## Árlista 2026.03.18.
Az árlista nettó fogyasztói árakat tartalmaz (HUF). Az árlista visszavonásig érvényes. A megadott árak darabra / méterre vonatkoznak, nem csomagolási egységre.
Megrendeléskor szíveskedjenek a megadott csomagolási egységekben rendelni.
Nettó listaárak 2026. március 18-tól
Katalógusszám | SAP rendelési szám | Katalógusszám megnevezés | Listaár 2026. 03. 18. (HUF) | Státusz | Megjegyzés | Helyettesítő termék | Termékcsoport megnevezése | Család | Család/kategória megnevezés | Csom. egység | Gyűjtő csom. egység | Mennyiségi egység | EAN kód (Termék) | EAN kód (Doboz) | EAN kód (Gyűjtő csom.) | EAN kód (Raklap) | Vámtarifaszám | Termék súly (g) | Csomagolási egység súly (g) | Gyűjtő csomagolás súly (g) | Csomagolási egység térfogat (dm3) | Gyűjtő csomagolás térfogat (dm3) | Raktározottság | Kötelező jótállás alá tartozó termék
809100000660 | 809100000660 | LEGRAND IBC60 üres akkumulátor szekrény 1781x1774x560 230 kg | 0 | Megszűnt termék! |  |  | PL6 - Szünetmentes áramforrások | - | UPS - akkumulátor szekrény (Inform) | 1 | 1 | db | n.a. | n.a. | n.a. | n.a. | n.a. | n.a. | n.a. | n.a. | n.a. | n.a.
Alptec12.400 | AT-Alptec12.400 | Alptec vezérlőegység 12 lépés 400V | 0 | Megszűnt termék! |  |  | PL1 - Energiaelosztási megoldások | - | Legrand fázisjavítás | 1 | 1 | db | n.a. | n.a. | n.a. | n.a. | n.a. | n.a. | n.a. | n.a. | n.a. | n.a.
ALPTEC12B | AT-ALPTEC12B | Alptec teljesítménytényező szabályzó 12 lépcső | 0 | Megszűnt termék! |  |  | PL1 - Energiaelosztási megoldások | 6001 | Legrand fázisjavítás | 1 | 1 | db | n.a. | n.a. | n.a. | n.a. | n.a. | n.a. | n.a. | n.a. | 1.332 | n.a.
Alptec3.400 | AT-Alptec3.400 | Alptec vezérlőegység 3 lépés 400V | 0 | Megszűnt termék! |  |  | PL1 - Energiaelosztási megoldások | - | Legrand fázisjavítás | 1 | 1 | db | n.a. | n.a. | n.a. | n.a. | n.a. | n.a. | n.a. | n.a. | n.a. | n.a.
ALPTEC4 | AT-ALPTEC4 | Alptec teljesítménytényező szabályzó 4 lépcső | 0 | Megszűnt termék! |  |  | PL1 - Energiaelosztási megoldások | 6001 | Legrand fázisjavítás | 1 | 1 | db | n.a. | n.a. | n.a. | n.a. | n.a. | n.a. | n.a. | n.a. | n.a. | n.a.
Alptec5.400 | AT-Alptec5.400 | Alptec vezérlőegység 5 lépés 400V | 0 | Megszűnt termék! |  |  | PL1 - Energiaelosztási megoldások | - | Legrand fázisjavítás | 1 | 1 | db | n.a. | n.a. | n.a. | n.a. | n.a. | n.a. | n.a. | n.a. | n.a. | n.a.
ALPTEC6 | AT-ALPTEC6 | Alptec teljesítménytényező szabályzó 6 lépcső | 0 | Megszűnt termék! |  |  | PL1 - Energiaelosztási megoldások | 6001 | Legrand fázisjavítás | 1 | 1 | db | n.a. | n.a. | n.a. | n.a. | n.a. | n.a. | n.a. | n.a. | n.a. | n.a.
Alptec7.400 | AT-Alptec7.400 | Alptec vezérlőegység 7 lépés 400V | 0 | Megszűnt termék! |  |  | PL1 - Energiaelosztási megoldások | - | Legrand fázisjavítás | 1 | 1 | db | n.a. | n.a. | n.a. | n.a. | n.a. | n.a. | n.a. | n.a. | n.a. | n.a.
HM50040 | AT-HM50040 | Alpimatic H fáz.javító szekrény 400V 500kVAr | 0 | Megszűnt termék! |  |  | PL1 - Energiaelosztási megoldások | - | Legrand fázisjavítás | 1 | 1 | db | n.a. | n.a. | n.a. | n.a. | n.a. | n.a. | n.a. | n.a. | n.a. | n.a.
M10040 | AT-M10040 | Alpimatic std fáz.javító szekrény 400V 100kVAr | 0 | Megszűnt termék! |  |  | PL1 - Energiaelosztási megoldások | 6001 | Legrand fázisjavítás | 1 | 1 | db | n.a. | n.a. | n.a. | n.a. | n.a. | n.a. | n.a. | n.a. | n.a. | n.a.
M1040 | AT-M1040 | Alpimatic std fáz.javító szekrény 400V 10kVAr | 0 | Megszűnt termék! |  |  | PL1 - Energiaelosztási megoldások | 6001 | Legrand fázisjavítás | 1 | 1 | db | n.a. | n.a. | n.a. | n.a. | n.a. | n.a. | n.a. | n.a. | n.a. | n.a.
M112.540 | AT-M112.540 | Alpimatic std fáz.javító szekrény 400V 112,5kVAr | 0 | Megszűnt termék! |  |  | PL1 - Energiaelosztási megoldások | 6001 | Alpimatic fázisjavító szekrények | 1 | 1 | db | n.a. | n.a. | n.a. | n.a. | n.a. | n.a. | n.a. | n.a. | n.a. | n.a.
M12540 | AT-M12540 | Alpimatic std fáz.javító szekrény 400V 125kVAr | 0 | Megszűnt termék! |  |  | PL1 - Energiaelosztási megoldások | 6001 | Legrand fázisjavítás | 1 | 1 | db | n.a. | n.a. | n.a. | n.a. | n.a. | n.a. | n.a. | n.a. | n.a. | n.a.
M15040 | AT-M15040 | Alpimatic std fáz.javító szekrény 400V 150kVAr | 0 | Megszűnt termék! |  |  | PL1 - Energiaelosztási megoldások | 6001 | Legrand fázisjavítás | 1 | 1 | db | n.a. | n.a. | n.a. | n.a. | 85321000 | 50000 | 50000 | n.a. | 252 | n.a.
M1540 | AT-M1540 | Alpimatic std fáz.javító szekrény 400V 15kVAr | 0 | Megszűnt termék! |  |  | PL1 - Energiaelosztási megoldások | 6001 | Legrand fázisjavítás | 1 | 1 | db | n.a. | n.a. | n.a. | n.a. | n.a. | n.a. | n.a. | n.a. | n.a. | n.a.
M17540 | AT-M17540 | Alpimatic std fáz.javító szekrény 400V 175kVAr | 0 | Megszűnt termék! |  |  | PL1 - Energiaelosztási megoldások | 6001 | Legrand fázisjavítás | 1 | 1 | db | n.a. | n.a. | n.a. | n.a. | n.a. | n.a. | n.a. | n.a. | n.a. | n.a.
M20040 | AT-M20040 | Alpimatic std fáz.javító szekrény 400V 200kVAr | 0 | Megszűnt termék! |  |  | PL1 - Energiaelosztási megoldások | 6001 | Legrand fázisjavítás | 1 | 1 | db | n.a. | n.a. | n.a. | n.a. | n.a. | n.a. | n.a. | n.a. | n.a. | n.a.
M2040 | AT-M2040 | Alpimatic std fáz.javító szekrény 400V 20kVAr | 0 | Megszűnt termék! |  |  | PL1 - Energiaelosztási megoldások | 6001 | Legrand fázisjavítás | 1 | 1 | db | n.a. | n.a. | n.a. | n.a. | n.a. | n.a. | n.a. | n.a. | n.a. | n.a.
M22540 | AT-M22540 | Alpimatic std fáz.javító szekrény 400V 225kVAr | 0 | Megszűnt termék! |  |  | PL1 - Energiaelosztási megoldások | 6001 | Legrand fázisjavítás | 1 | 1 | db | n.a. | n.a. | n.a. | n.a. | n.a. | n.a. | n.a. | n.a. | n.a. | n.a.
M25040 | AT-M25040 | Alpimatic std fáz.javító szekrény 400V 250kVAr | 0 | Megszűnt termék! |  |  | PL1 - Energiaelosztási megoldások | 6001 | Legrand fázisjavítás | 1 | 1 | db | n.a. | n.a. | n.a. | n.a. | 85321000 | 120000 | 120000 | n.a. | 420 | n.a.
M2540 | AT-M2540 | Alpimatic std fáz.javító szekrény 400V 25kVAr | 0 | Megszűnt termék! |  |  | PL1 - Energiaelosztási megoldások | 6001 | Legrand fázisjavítás | 1 | 1 | db | n.a. | n.a. | n.a. | n.a. | 85321000 | 28000 | 28000 | n.a. | 157.5 | n.a.
M27540 | AT-M27540 | Alpimatic std fáz.javító szekrény 400V 275kVAr | 0 | Megszűnt termék! |  |  | PL1 - Energiaelosztási megoldások | 6001 | Legrand fázisjavítás | 1 | 1 | db | n.a. | n.a. | n.a. | n.a. | n.a. | n.a. | n.a. | n.a. | n.a. | n.a.
M30040 | AT-M30040 | Alpimatic std fáz.javító szekrény 400V 300kVAr | 0 | Megszűnt termék! |  |  | PL1 - Energiaelosztási megoldások | 6001 | Legrand fázisjavítás | 1 | 1 | db | n.a. | n.a. | n.a. | n.a. | n.a. | n.a. | n.a. | n.a. | n.a. | n.a.
M3040 | AT-M3040 | Alpimatic std fáz.javító szekrény 400V 30kVAr | 0 | Megszűnt termék! |  |  | PL1 - Energiaelosztási megoldások | 6001 | Legrand fázisjavítás | 1 | 1 | db | n.a. | n.a. | n.a. | n.a. | n.a. | n.a. | n.a. | n.a. | n.a. | n.a.
M35040 | AT-M35040 | Alpimatic std fáz.javító szekrény 400V 350kVAr | 0 | Megszűnt termék! |  |  | PL1 - Energiaelosztási megoldások | 6001 | Legrand fázisjavítás | 1 | 1 | db | n.a. | n.a. | n.a. | n.a. | 85321000 | 260000 | 260000 | n.a. | 570 | n.a.
M3540 | AT-M3540 | Alpimatic std fáz.javító szekrény 400V 35kVAr | 0 | Megszűnt termék! |  |  | PL1 - Energiaelosztási megoldások | 6001 | Alpimatic fázisjavító szekrények | 1 | 1 | db | n.a. | n.a. | n.a. | n.a. | n.a. | n.a. | n.a. | n.a. | n.a. | n.a.
M40040 | AT-M40040 | Alpimatic std fáz.javító szekrény 400V 400kVAr | 0 | Megszűnt termék! |  |  | PL1 - Energiaelosztási megoldások | 6001 | Legrand fázisjavítás | 1 | 1 | db | n.a. | n.a. | n.a. | n.a. | 85321000 | 290000 | 290000 | n.a. | 570 | n.a.
M4040 | AT-M4040 | Alpimatic std fáz.javító szekrény 400V 40kVAr | 0 | Megszűnt termék! |  |  | PL1 - Energiaelosztási megoldások | 6001 | Legrand fázisjavítás | 1 | 1 | db | n.a. | n.a. | n.a. | n.a. | n.a. | n.a. | n.a. | n.a. | n.a. | n.a.
M45040 | AT-M45040 | Alpimatic std fáz.javító szekrény 400V 450kVAr | 0 | Megszűnt termék! |  |  | PL1 - Energiaelosztási megoldások | 6001 | Legrand fázisjavítás | 1 | 1 | db | n.a. | n.a. | n.a. | n.a. | 85321000 | 180000 | 180000 | n.a. | 840 | n.a.
M50040 | AT-M50040 | Alpimatic std fáz.javító szekrény 400V 500kVAr | 0 | Megszűnt termék! |  |  | PL1 - Energiaelosztási megoldások | 6001 | Legrand fázisjavítás | 1 | 1 | db | n.a. | n.a. | n.a. | n.a. | n.a. | n.a. | n.a. | n.a. | n.a. | n.a.
M5040 | AT-M5040 | Alpimatic std fáz.javító szekrény 400V 50kVAr | 0 | Megszűnt termék! |  |  | PL1 - Energiaelosztási megoldások | 6001 | Legrand fázisjavítás | 1 | 1 | db | n.a. | n.a. | n.a. | n.a. | n.a. | n.a. | n.a. | n.a. | n.a. | n.a.
M52.540 | AT-M52.540 | Alpimatic std fáz.javító szekrény 400V 52,5kVAr | 0 | Megszűnt termék! |  |  | PL1 - Energiaelosztási megoldások | - | Alpimatic fázisjavító szekrények | 1 | 1 | db | n.a. | n.a. | n.a. | n.a. | n.a. | n.a. | n.a. | n.a. | n.a. | n.a.
M55040 | AT-M55040 | Alpimatic std fáz.javító szekrény 400V 550kVAr | 0 | Megszűnt termék! |  |  | PL1 - Energiaelosztási megoldások | 6001 | Legrand fázisjavítás | 1 | 1 | db | n.a. | n.a. | n.a. | n.a. | n.a. | n.a. | n.a. | n.a. | n.a. | n.a.
M60040 | AT-M60040 | Alpimatic std fáz.javító szekrény 400V 600kVAr | 0 | Megszűnt termék! |  |  | PL1 - Energiaelosztási megoldások | 6001 | Legrand fázisjavítás | 1 | 1 | db | n.a. | n.a. | n.a. | n.a. | 85321000 | 250000 | 250000 | n.a. | 1170 | n.a.
M6040 | AT-M6040 | Alpimatic std fáz.javító szekrény 400V 60kVAr | 0 | Megszűnt termék! |  |  | PL1 - Energiaelosztási megoldások | 6001 | Legrand fázisjavítás | 1 | 1 | db | n.a. | n.a. | n.a. | n.a. | n.a. | n.a. | n.a. | n.a. | n.a. | n.a.
M67.540 | AT-M67.540 | Alpimatic std fáz.javító szekrény 400V 67,5kVAr | 0 | Megszűnt termék! |  |  | PL1 - Energiaelosztási megoldások | 6001 | Alpimatic fázisjavító szekrények | 1 | 1 | db | n.a. | n.a. | n.a. | n.a. | n.a. | n.a. | n.a. | n.a. | n.a. | n.a.
M67540 | AT-M67540 | Alpimatic std fáz.javító szekrény 400V 675kVAr | 0 | Megszűnt termék! |  |  | PL1 - Energiaelosztási megoldások | 6001 | Legrand fázisjavítás | 1 | 1 | db | n.a. | n.a. | n.a. | n.a. | n.a. | n.a. | n.a. | n.a. | n.a. | n.a.
M75040 | AT-M75040 | Alpimatic std fáz.javító szekrény 400V 750kVAr | 0 | Megszűnt termék! |  |  | PL1 - Energiaelosztási megoldások | 6001 | Legrand fázisjavítás | 1 | 1 | db | n.a. | n.a. | n.a. | n.a. | n.a. | n.a. | n.a. | n.a. | n.a. | n.a.
M7540 | AT-M7540 | Alpimatic std fáz.javító szekrény 400V 75kVAr | 0 | Megszűnt termék! |  |  | PL1 - Energiaelosztási megoldások | 6001 | Legrand fázisjavítás | 1 | 1 | db | n.a. | n.a. | n.a. | n.a. | n.a. | n.a. | n.a. | n.a. | n.a. | n.a.
M82540 | AT-M82540 | Alpimatic std fáz.javító szekrény 400V 825kVAr | 0 | Megszűnt termék! |  |  | PL1 - Energiaelosztási megoldások | 6001 | Legrand fázisjavítás | 1 | 1 | db | n.a. | n.a. | n.a. | n.a. | n.a. | n.a. | n.a. | n.a. | n.a. | n.a.
M87.540 | AT-M87.540 | Alpimatic std fáz.javító szekrény 400V 87.5kVAr | 0 | Megszűnt termék! |  |  | PL1 - Energiaelosztási megoldások | 6001 | Legrand fázisjavítás | 1 | 1 | db | n.a. | n.a. | n.a. | n.a. | n.a. | n.a. | n.a. | n.a. | n.a. | n.a.
M90040 | AT-M90040 | Alpimatic std fáz.javító szekrény 400V 900kVAr | 0 | Megszűnt termék! |  |  | PL1 - Energiaelosztási megoldások | 6001 | Legrand fázisjavítás | 1 | 1 | db | n.a. | n.a. | n.a. | n.a. | n.a. | n.a. | n.a. | n.a. | n.a. | n.a.
MH10040 | AT-MH10040 | Alpimatic H fáz.javító szekrény 400V 100kVAr | 0 | Megszűnt termék! |  |  | PL1 - Energiaelosztási megoldások | 6001 | Legrand fázisjavítás | 1 | 1 | db | n.a. | n.a. | n.a. | n.a. | n.a. | n.a. | n.a. | n.a. | n.a. | n.a.
MH1040 | AT-MH1040 | Alpimatic H fáz.javító szekrény 400V 10kVAr | 0 | Megszűnt termék! |  |  | PL1 - Energiaelosztási megoldások | 6001 | Legrand fázisjavítás | 1 | 1 | db | n.a. | n.a. | n.a. | n.a. | n.a. | n.a. | n.a. | n.a. | n.a. | n.a.
MH112.540 | AT-MH112.540 | Alpimatic H fáz.javító szekrény 400V 112,5kVAr | 0 | Megszűnt termék! |  |  | PL1 - Energiaelosztási megoldások | 6001 | Alpimatic fázisjavító szekrények | 1 | 1 | db | n.a. | n.a. | n.a. | n.a. | n.a. | n.a. | n.a. | n.a. | n.a. | n.a.
MH12540 | AT-MH12540 | Alpimatic H fáz.javító szekrény 400V 125kVAr | 0 | Megszűnt termék! |  |  | PL1 - Energiaelosztási megoldások | 6001 | Legrand fázisjavítás | 1 | 1 | db | n.a. | n.a. | n.a. | n.a. | n.a. | n.a. | n.a. | n.a. | n.a. | n.a.
MH15040 | AT-MH15040 | Alpimatic H fáz.javító szekrény 400V 150kVAr | 0 | Megszűnt termék! |  |  | PL1 - Energiaelosztási megoldások | 6001 | Legrand fázisjavítás | 1 | 1 | db | n.a. | n.a. | n.a. | n.a. | n.a. | n.a. | n.a. | n.a. | n.a. | n.a.
MH1540 | AT-MH1540 | Alpimatic H fáz.javító szekrény 400V 15kVAr | 0 | Megszűnt termék! |  |  | PL1 - Energiaelosztási megoldások | 6001 | Legrand fázisjavítás | 1 | 1 | db | n.a. | n.a. | n.a. | n.a. | n.a. | n.a. | n.a. | n.a. | n.a. | n.a.
MH17540 | AT-MH17540 | Alpimatic H fáz.javító szekrény 400V 175kVAr | 0 | Megszűnt termék! |  |  | PL1 - Energiaelosztási megoldások | 6001 | Legrand fázisjavítás | 1 | 1 | db | 3414972598941 | n.a. | n.a. | n.a. | n.a. | 154000 | 154000 | n.a. | n.a. | n.a.
MH20040 | AT-MH20040 | Alpimatic H fáz.javító szekrény 400V 200kVAr | 0 | Megszűnt termék! |  |  | PL1 - Energiaelosztási megoldások | 6001 | Legrand fázisjavítás | 1 | 1 | db | 3414972598712 | n.a. | n.a. | n.a. | n.a. | 165000 | 165000 | n.a. | n.a. | n.a.
MH2040 | AT-MH2040 | Alpimatic H fáz.javító szekrény 400V 20kVAr | 0 | Megszűnt termék! |  |  | PL1 - Energiaelosztási megoldások | 6001 | Legrand fázisjavítás | 1 | 1 | db | n.a. | n.a. | n.a. | n.a. | n.a. | n.a. | n.a. | n.a. | n.a. | n.a.
MH22540 | AT-MH22540 | Alpimatic H fáz.javító szekrény 400V 225kVAr | 0 | Megszűnt termék! |  |  | PL1 - Energiaelosztási megoldások | 6001 | Legrand fázisjavítás | 1 | 1 | db | 3414972599597 | n.a. | n.a. | n.a. | n.a. | 176000 | 176000 | n.a. | n.a. | n.a.
MH25040 | AT-MH25040 | Alpimatic H fáz.javító szekrény 400V 250kVAr | 0 | Megszűnt termék! |  |  | PL1 - Energiaelosztási megoldások | 6001 | Legrand fázisjavítás | 1 | 1 | db | 3414972600149 | n.a. | n.a. | n.a. | n.a. | n.a. | n.a. | n.a. | n.a. | n.a.
MH2540 | AT-MH2540 | Alpimatic H fáz.javító szekrény 400V 25kVAr | 0 | Megszűnt termék! |  |  | PL1 - Energiaelosztási megoldások | 6001 | Legrand fázisjavítás | 1 | 1 | db | n.a. | n.a. | n.a. | n.a. | n.a. | n.a. | n.a. | n.a. | n.a. | n.a.
MH27540 | AT-MH27540 | Alpimatic H fáz.javító szekrény 400V 275kVAr | 0 | Megszűnt termék! |  |  | PL1 - Energiaelosztási megoldások | 6001 | Legrand fázisjavítás | 1 | 1 | db | 3414972599863 | n.a. | n.a. | n.a. | n.a. | n.a. | n.a. | n.a. | n.a. | n.a.
MH30040 | AT-MH30040 | Alpimatic H fáz.javító szekrény 400V 300kVAr | 0 | Megszűnt termék! |  |  | PL1 - Energiaelosztási megoldások | 6001 | Legrand fázisjavítás | 1 | 1 | db | 3414972600095 | n.a. | n.a. | n.a. | n.a. | n.a. | n.a. | n.a. | n.a. | n.a.
MH3040 | AT-MH3040 | Alpimatic H fáz.javító szekrény 400V 30kVAr | 0 | Megszűnt termék! |  |  | PL1 - Energiaelosztási megoldások | 6001 | Legrand fázisjavítás | 1 | 1 | db | n.a. | n.a. | n.a. | n.a. | n.a. | n.a. | n.a. | n.a. | n.a. | n.a.
MH35040 | AT-MH35040 | Alpimatic H fáz.javító szekrény 400V 350kVAr | 0 | Megszűnt termék! |  |  | PL1 - Energiaelosztási megoldások | 6001 | Legrand fázisjavítás | 1 | 1 | db | 3414972599603 | n.a. | n.a. | n.a. | 85321000 | 260000 | 260000 | n.a. | 370 | n.a.
MH3540 | AT-MH3540 | Alpimatic H fáz.javító szekrény 400V 35kVAr | 0 | Megszűnt termék! |  |  | PL1 - Energiaelosztási megoldások | 6001 | Alpimatic fázisjavító szekrények | 1 | 1 | db | n.a. | n.a. | n.a. | n.a. | n.a. | n.a. | n.a. | n.a. | n.a. | n.a.
MH40040 | AT-MH40040 | Alpimatic H fáz.javító szekrény 400V 400kVAr | 0 | Megszűnt termék! |  |  | PL1 - Energiaelosztási megoldások | 6001 | Legrand fázisjavítás | 1 | 1 | db | 3414972598507 | n.a. | n.a. | n.a. | n.a. | n.a. | n.a. | n.a. | n.a. | n.a.
MH4040 | AT-MH4040 | Alpimatic H fáz.javító szekrény 400V 40kVAr | 0 | Megszűnt termék! |  |  | PL1 - Energiaelosztási megoldások | 6001 | Legrand fázisjavítás | 1 | 1 | db | n.a. | n.a. | n.a. | n.a. | n.a. | n.a. | n.a. | n.a. | n.a. | n.a.
MH45040 | AT-MH45040 | Alpimatic H fáz.javító szekrény 400V 450kVAr | 0 | Megszűnt termék! |  |  | PL1 - Energiaelosztási megoldások | 6001 | Legrand fázisjavítás | 1 | 1 | db | 3414972598637 | n.a. | n.a. | n.a. | n.a. | n.a. | n.a. | n.a. | n.a. | n.a.
MH50040 | AT-MH50040 | Alpimatic H fáz.javító szekrény 400V 500kVAr | 0 | Megszűnt termék! |  |  | PL1 - Energiaelosztási megoldások | 6001 | Alpimatic fázisjavító szekrények | 1 | 1 | db | 3414972599665 | n.a. | n.a. | n.a. | n.a. | n.a. | n.a. | n.a. | n.a. | n.a.
MH5040 | AT-MH5040 | Alpimatic H fáz.javító szekrény 400V 50kVAr | 0 | Megszűnt termék! |  |  | PL1 - Energiaelosztási megoldások | 6001 | Legrand fázisjavítás | 1 | 1 | db | n.a. | n.a. | n.a. | n.a. | n.a. | n.a. | n.a. | n.a. | n.a. | n.a.
MH52.540 | AT-MH52.540 | Alpimatic H fáz.javító szekrény 400V 55kVAr | 0 | Megszűnt termék! |  |  | PL1 - Energiaelosztási megoldások | - | Alpimatic fázisjavító szekrények | 1 | 1 | db | n.a. | n.a. | n.a. | n.a. | n.a. | n.a. | n.a. | n.a. | n.a. | n.a.
MH55040 | AT-MH55040 | Alpimatic H fáz.javító szekrény 400V 550kVAr | 0 | Megszűnt termék! |  |  | PL1 - Energiaelosztási megoldások | 6001 | Legrand fázisjavítás | 1 | 1 | db | 3414972599245 | n.a. | n.a. | n.a. | n.a. | n.a. | n.a. | n.a. | n.a. | n.a.
MH60040 | AT-MH60040 | Alpimatic H fáz.javító szekrény 400V 600kVAr | 0 | Megszűnt termék! |  |  | PL1 - Energiaelosztási megoldások | 6001 | Legrand fázisjavítás | 1 | 1 | db | 3414972598705 | n.a. | n.a. | n.a. | n.a. | n.a. | n.a. | n.a. | n.a. | n.a.
MH6040 | AT-MH6040 | Alpimatic H fáz.javító szekrény 400V 60kVAr | 0 | Megszűnt termék! |  |  | PL1 - Energiaelosztási megoldások | 6001 | Legrand fázisjavítás | 1 | 1 | db | n.a. | n.a. | n.a. | n.a. | n.a. | n.a. | n.a. | n.a. | n.a. | n.a.
MH67.540 | AT-MH67.540 | Alpimatic H fáz.javító szekrény 400V 67,5kVAr | 0 | Megszűnt termék! |  |  | PL1 - Energiaelosztási megoldások | 6001 | Alpimatic fázisjavító szekrények | 1 | 1 | db | n.a. | n.a. | n.a. | n.a. | n.a. | n.a. | n.a. | n.a. | n.a. | n.a.
MH67540 | AT-MH67540 | Alpimatic H fáz.javító szekrény 400V 675kVAr | 0 | Megszűnt termék! |  |  | PL1 - Energiaelosztási megoldások | 6001 | Legrand fázisjavítás | 1 | 1 | db | 3414972598774 | n.a. | n.a. | n.a. | n.a. | n.a. | n.a. | n.a. | n.a. | n.a.
MH75040 | AT-MH75040 | Alpimatic H fáz.javító szekrény 400V 750kVAr | 0 | Megszűnt termék! |  |  | PL1 - Energiaelosztási megoldások | 6001 | Legrand fázisjavítás | 1 | 1 | db | 3414972598736 | n.a. | n.a. | n.a. | n.a. | n.a. | n.a. | n.a. | n.a. | n.a.
MH7540 | AT-MH7540 | Alpimatic H fáz.javító szekrény 400V 75kVAr | 0 | Megszűnt termék! |  |  | PL1 - Energiaelosztási megoldások | 6001 | Legrand fázisjavítás | 1 | 1 | db | n.a. | n.a. | n.a. | n.a. | n.a. | n.a. | n.a. | n.a. | n.a. | n.a.
MH82540 | AT-MH82540 | Alpimatic H fáz.javító szekrény 400V 825kVAr | 0 | Megszűnt termék! |  |  | PL1 - Energiaelosztási megoldások | 6001 | Legrand fázisjavítás | 1 | 1 | db | 3414972598477 | n.a. | n.a. | n.a. | n.a. | n.a. | n.a. | n.a. | n.a. | n.a.
MH87.540 | AT-MH87.540 | Alpimatic H fáz.javító szekrény 400V 87.5kVAr | 0 | Megszűnt termék! |  |  | PL1 - Energiaelosztási megoldások | 6001 | Legrand fázisjavítás | 1 | 1 | db | n.a. | n.a. | n.a. | n.a. | n.a. | n.a. | n.a. | n.a. | n.a. | n.a.
MH90040 | AT-MH90040 | Alpimatic H fáz.javító szekrény 400V 900kVAr | 0 | Megszűnt termék! |  |  | PL1 - Energiaelosztási megoldások | 6001 | Legrand fázisjavítás | 1 | 1 | db | 3414972599542 | n.a. | n.a. | n.a. | n.a. | n.a. | n.a. | n.a. | n.a. | n.a.
MS.R12040.189 | AT-MS.R12040.189 | Alpimatic SAH fáz.javító szekrény 520V 120kVAr | 0 | Megszűnt termék! |  |  | PL1 - Energiaelosztási megoldások | 6001 | Legrand fázisjavítás | 1 | 1 | db | n.a. | n.a. | n.a. | n.a. | n.a. | n.a. | n.a. | n.a. | n.a. | n.a.
MS.R16040.189 | AT-MS.R16040.189 | Alpimatic SAH fáz.javító szekrény 520V 160kVAr | 0 | Megszűnt termék! |  |  | PL1 - Energiaelosztási megoldások | 6001 | Legrand fázisjavítás | 1 | 1 | db | n.a. | n.a. | n.a. | n.a. | n.a. | n.a. | n.a. | n.a. | n.a. | n.a.
MS.R20040.189 | AT-MS.R20040.189 | Alpimatic SAH fáz.javító szekrény 520V 200kVAr | 0 | Megszűnt termék! |  |  | PL1 - Energiaelosztási megoldások | 6001 | Legrand fázisjavítás | 1 | 1 | db | n.a. | n.a. | n.a. | n.a. | n.a. | n.a. | n.a. | n.a. | n.a. | n.a.
MS.R24040.189 | AT-MS.R24040.189 | Alpimatic SAH fáz.javító szekrény 520V 240kVAr | 0 | Megszűnt termék! |  |  | PL1 - Energiaelosztási megoldások | 6001 | Legrand fázisjavítás | 1 | 1 | db | n.a. | n.a. | n.a. | n.a. | n.a. | n.a. | n.a. | n.a. | n.a. | n.a.
MS.R28040.189 | AT-MS.R28040.189 | Alpimatic SAH fáz.javító szekrény 520V 280kVAr | 0 | Megszűnt termék! |  |  | PL1 - Energiaelosztási megoldások | 6001 | Legrand fázisjavítás | 1 | 1 | db | n.a. | n.a. | n.a. | n.a. | n.a. | n.a. | n.a. | n.a. | n.a. | n.a.
MS.R32040.189 | AT-MS.R32040.189 | Alpimatic SAH fáz.javító szekrény 520V 320kVAr | 0 | Megszűnt termék! |  |  | PL1 - Energiaelosztási megoldások | 6001 | Legrand fázisjavítás | 1 | 1 | db | n.a. | n.a. | n.a. | n.a. | n.a. | n.a. | n.a. | n.a. | n.a. | n.a.
MS.R36040.189 | AT-MS.R36040.189 | Alpimatic SAH fáz.javító szekrény 520V 360kVAr | 0 | Megszűnt termék! |  |  | PL1 - Energiaelosztási megoldások | 6001 | Legrand fázisjavítás | 1 | 1 | db | n.a. | n.a. | n.a. | n.a. | n.a. | n.a. | n.a. | n.a. | n.a. | n.a.
MS.R40040.189 | AT-MS.R40040.189 | Alpimatic SAH fáz.javító szekrény 520V 400kVAr | 0 | Megszűnt termék! |  |  | PL1 - Energiaelosztási megoldások | 6001 | Legrand fázisjavítás | 1 | 1 | db | n.a. | n.a. | n.a. | n.a. | n.a. | n.a. | n.a. | n.a. | n.a. | n.a.
MS.R44040.189 | AT-MS.R44040.189 | Alpimatic SAH fáz.javító szekrény 520V 440kVAr | 0 | Megszűnt termék! |  |  | PL1 - Energiaelosztási megoldások | 6001 | Legrand fázisjavítás | 1 | 1 | db | n.a. | n.a. | n.a. | n.a. | n.a. | n.a. | n.a. | n.a. | n.a. | n.a.
MS.R48040.189 | AT-MS.R48040.189 | Alpimatic SAH fáz.javító szekrény 520V 480kVAr | 0 | Megszűnt termék! |  |  | PL1 - Energiaelosztási megoldások | 6001 | Legrand fázisjavítás | 1 | 1 | db | n.a. | n.a. | n.a. | n.a. | n.a. | n.a. | n.a. | n.a. | n.a. | n.a.
MS.R52040.189 | AT-MS.R52040.189 | Alpimatic SAH fáz.javító szekrény 520V 520kVAr | 0 | Megszűnt termék! |  |  | PL1 - Energiaelosztási megoldások | 6001 | Legrand fázisjavítás | 1 | 1 | db | n.a. | n.a. | n.a. | n.a. | n.a. | n.a. | n.a. | n.a. | n.a. | n.a.
MS.R56040.189 | AT-MS.R56040.189 | Alpimatic SAH fáz.javító szekrény 520V 560kVAr | 0 | Megszűnt termék! |  |  | PL1 - Energiaelosztási megoldások | 6001 | Legrand fázisjavítás | 1 | 1 | db | n.a. | n.a. | n.a. | n.a. | n.a. | n.a. | n.a. | n.a. | n.a. | n.a.
MS.R60040.189 | AT-MS.R60040.189 | Alpimatic SAH fáz.javító szekrény 520V 600kVAr | 0 | Megszűnt termék! |  |  | PL1 - Energiaelosztási megoldások | 6001 | Legrand fázisjavítás | 1 | 1 | db | n.a. | n.a. | n.a. | n.a. | n.a. | n.a. | n.a. | n.a. | n.a. | n.a.
MS.R64040.189 | AT-MS.R64040.189 | Alpimatic SAH fáz.javító szekrény 520V 640kVAr | 0 | Megszűnt termék! |  |  | PL1 - Energiaelosztási megoldások | 6001 | Legrand fázisjavítás | 1 | 1 | db | n.a. | n.a. | n.a. | n.a. | n.a. | n.a. | n.a. | n.a. | n.a. | n.a.
MS.R72040.189 | AT-MS.R72040.189 | Alpimatic SAH fáz.javító szekrény 520V 720kVAr | 0 | Megszűnt termék! |  |  | PL1 - Energiaelosztási megoldások | 6001 | Legrand fázisjavítás | 1 | 1 | db | n.a. | n.a. | n.a. | n.a. | n.a. | n.a. | n.a. | n.a. | n.a. | n.a.
MS.R80040.189 | AT-MS.R80040.189 | Alpimatic SAH fáz.javító szekrény 520V 800kVAr | 0 | Megszűnt termék! |  |  | PL1 - Energiaelosztási megoldások | 6001 | Legrand fázisjavítás | 1 | 1 | db | n.a. | n.a. | n.a. | n.a. | n.a. | n.a. | n.a. | n.a. | n.a. | n.a.
MS10040.189 | AT-MS10040.189 | Alpimatic SAH fáz.javító szekrény 470V 100kVAr | 0 | Megszűnt termék! |  |  | PL1 - Energiaelosztási megoldások | 6001 | Legrand fázisjavítás | 1 | 1 | db | n.a. | n.a. | n.a. | n.a. | n.a. | n.a. | n.a. | n.a. | n.a. | n.a.
MS10748.135 | AT-MS10748.135 | Alpimatic SAH fázisjavító berendezés 14% 87.5 kvar 400V | 0 | Megszűnt termék! |  |  | PL1 - Energiaelosztási megoldások | - | Legrand fázisjavítás | 1 | 1 | db | n.a. | n.a. | n.a. | n.a. | n.a. | n.a. | n.a. | n.a. | n.a. | n.a.
MS12540.189 | AT-MS12540.189 | Alpimatic SAH fáz.javító szekrény 470V 125kVAr | 0 | Megszűnt termék! |  |  | PL1 - Energiaelosztási megoldások | 6001 | Legrand fázisjavítás | 1 | 1 | db | n.a. | n.a. | n.a. | n.a. | n.a. | n.a. | n.a. | n.a. | n.a. | n.a.
MS12948.135 | AT-MS12948.135 | Alpimatic SAH fázisjavító berendezés 14% 105 kvar 400V | 0 | Megszűnt termék! |  |  | PL1 - Energiaelosztási megoldások | - | Legrand fázisjavítás | 1 | 1 | db | n.a. | n.a. | n.a. | n.a. | n.a. | n.a. | n.a. | n.a. | n.a. | n.a.
MS15040.189 | AT-MS15040.189 | Alpimatic SAH fáz.javító szekrény 470V 150kVAr | 0 | Megszűnt termék! |  |  | PL1 - Energiaelosztási megoldások | 6001 | Legrand fázisjavítás | 1 | 1 | db | n.a. | n.a. | n.a. | n.a. | 85321000 | 250000 | 250000 | n.a. | 1.092 | n.a.
MS17248.135 | AT-MS17248.135 | Alpimatic SAH fázisjavító berendezés 14% 140 kvar 400V | 0 | Megszűnt termék! |  |  | PL1 - Energiaelosztási megoldások | - | Legrand fázisjavítás | 1 | 1 | db | n.a. | n.a. | n.a. | n.a. | n.a. | n.a. | n.a. | n.a. | n.a. | n.a.
MS20040.189 | AT-MS20040.189 | Alpimatic SAH fáz.javító szekrény 470V 200kVAr | 0 | Megszűnt termék! |  |  | PL1 - Energiaelosztási megoldások | 6001 | Legrand fázisjavítás | 1 | 1 | db | n.a. | n.a. | n.a. | n.a. | n.a. | n.a. | n.a. | n.a. | n.a. | n.a.
MS21548.135 | AT-MS21548.135 | Alpimatic SAH fázisjavító berendezés 14% 175 kvar 400V | 0 | Megszűnt termék! |  |  | PL1 - Energiaelosztási megoldások | - | Legrand fázisjavítás | 1 | 1 | db | n.a. | n.a. | n.a. | n.a. | n.a. | n.a. | n.a. | n.a. | n.a. | n.a.
MS22540.189 | AT-MS22540.189 | Alpimatic SAH fáz.javító szekrény 470V 225kVAr | 0 | Megszűnt termék! |  |  | PL1 - Energiaelosztási megoldások | 6001 | Legrand fázisjavítás | 1 | 1 | db | n.a. | n.a. | n.a. | n.a. | n.a. | n.a. | n.a. | n.a. | n.a. | n.a.
MS25040.189 | AT-MS25040.189 | Alpimatic SAH fáz.javító szekrény 470V 250kVAr | 0 | Megszűnt termék! |  |  | PL1 - Energiaelosztási megoldások | 6001 | Legrand fázisjavítás | 1 | 1 | db | n.a. | n.a. | n.a. | n.a. | n.a. | n.a. | n.a. | n.a. | n.a. | n.a.
MS25848.135 | AT-MS25848.135 | Alpimatic SAH fázisjavító berendezés 14% 210 kvar 400V | 0 | Megszűnt termék! |  |  | PL1 - Energiaelosztási megoldások | - | Legrand fázisjavítás | 1 | 1 | db | n.a. | n.a. | n.a. | n.a. | n.a. | n.a. | n.a. | n.a. | n.a. | n.a.
MS27540.189 | AT-MS27540.189 | Alpimatic SAH fáz.javító szekrény 470V 275kVAr | 0 | Megszűnt termék! |  |  | PL1 - Energiaelosztási megoldások | 6001 | Legrand fázisjavítás | 1 | 1 | db | n.a. | n.a. | n.a. | n.a. | n.a. | n.a. | n.a. | n.a. | n.a. | n.a.
MS30040.189 | AT-MS30040.189 | Alpimatic SAH fáz.javító szekrény 470V 300kVAr | 0 | Megszűnt termék! |  |  | PL1 - Energiaelosztási megoldások | 6001 | Legrand fázisjavítás | 1 | 1 | db | n.a. | n.a. | n.a. | n.a. | n.a. | n.a. | n.a. | n.a. | n.a. | n.a.
MS30148.135 | AT-MS30148.135 | Alpimatic SAH fázisjavító berendezés 14% 245 kvar 400V | 0 | Megszűnt termék! |  |  | PL1 - Energiaelosztási megoldások | - | Legrand fázisjavítás | 1 | 1 | db | n.a. | n.a. | n.a. | n.a. | n.a. | n.a. | n.a. | n.a. | n.a. | n.a.
MS34448.135 | AT-MS34448.135 | Alpimatic SAH fázisjavító berendezés 14% 280 kvar 400V | 0 | Megszűnt termék! |  |  | PL1 - Energiaelosztási megoldások | - | Legrand fázisjavítás | 1 | 1 | db | n.a. | n.a. | n.a. | n.a. | n.a. | n.a. | n.a. | n.a. | n.a. | n.a.
MS35040.189 | AT-MS35040.189 | Alpimatic SAH fáz.javító szekrény 470V 350kVAr | 0 | Megszűnt termék! |  |  | PL1 - Energiaelosztási megoldások | 6001 | Legrand fázisjavítás | 1 | 1 | db | n.a. | n.a. | n.a. | n.a. | n.a. | n.a. | n.a. | n.a. | n.a. | n.a.
MS37540.189 | AT-MS37540.189 | Alpimatic SAH fáz.javító szekrény 470V 375kVAr | 0 | Megszűnt termék! |  |  | PL1 - Energiaelosztási megoldások | 6001 | Legrand fázisjavítás | 1 | 1 | db | n.a. | n.a. | n.a. | n.a. | n.a. | n.a. | n.a. | n.a. | n.a. | n.a.
MS38748.135 | AT-MS38748.135 | Alpimatic SAH fázisjavító berendezés 14% 315 kvar 400V | 0 | Megszűnt termék! |  |  | PL1 - Energiaelosztási megoldások | - | Legrand fázisjavítás | 1 | 1 | db | n.a. | n.a. | n.a. | n.a. | n.a. | n.a. | n.a. | n.a. | n.a. | n.a.
MS45040.189 | AT-MS45040.189 | Alpimatic SAH fáz.javító szekrény 470V 450kVAr | 0 | Megszűnt termék! |  |  | PL1 - Energiaelosztási megoldások | 6001 | Legrand fázisjavítás | 1 | 1 | db | n.a. | n.a. | n.a. | n.a. | n.a. | n.a. | n.a. | n.a. | n.a. | n.a.
MS47348.135 | AT-MS47348.135 | Alpimatic SAH fázisjavító berendezés 14% 385 kvar 400V | 0 | Megszűnt termék! |  |  | PL1 - Energiaelosztási megoldások | - | Legrand fázisjavítás | 1 | 1 | db | n.a. | n.a. | n.a. | n.a. | n.a. | n.a. | n.a. | n.a. | n.a. | n.a.
MS51648.135 | AT-MS51648.135 | Alpimatic SAH fázisjavító berendezés 14% 420 kvar 400V | 0 | Megszűnt termék! |  |  | PL1 - Energiaelosztási megoldások | - | Legrand fázisjavítás | 1 | 1 | db | n.a. | n.a. | n.a. | n.a. | n.a. | n.a. | n.a. | n.a. | n.a. | n.a.
MS52540.189 | AT-MS52540.189 | Alpimatic SAH fáz.javító szekrény 470V 525kVAr | 0 | Megszűnt termék! |  |  | PL1 - Energiaelosztási megoldások | 6001 | Legrand fázisjavítás | 1 | 1 | db | n.a. | n.a. | n.a. | n.a. | n.a. | n.a. | n.a. | n.a. | n.a. | n.a.
MS55948.135 | AT-MS55948.135 | Alpimatic SAH fázisjavító berendezés 14% 455 kvar 400V | 0 | Megszűnt termék! |  |  | PL1 - Energiaelosztási megoldások | - | Legrand fázisjavítás | 1 | 1 | db | n.a. | n.a. | n.a. | n.a. | n.a. | n.a. | n.a. | n.a. | n.a. | n.a.
MS60040.189 | AT-MS60040.189 | Alpimatic SAH fáz.javító szekrény 470V 600kVAr | 0 | Megszűnt termék! |  |  | PL1 - Energiaelosztási megoldások | 6001 | Legrand fázisjavítás | 1 | 1 | db | n.a. | n.a. | n.a. | n.a. | n.a. | n.a. | n.a. | n.a. | n.a. | n.a.
MS64548.135 | AT-MS64548.135 | Alpimatic SAH fázisjavító berendezés 14% 525 kvar 400V | 0 | Megszűnt termék! |  |  | PL1 - Energiaelosztási megoldások | - | Legrand fázisjavítás | 1 | 1 | db | n.a. | n.a. | n.a. | n.a. | n.a. | n.a. | n.a. | n.a. | n.a. | n.a.
MS67540.189 | AT-MS67540.189 | Alpimatic SAH fáz.javító szekrény 470V 675kVAr | 0 | Megszűnt termék! |  |  | PL1 - Energiaelosztási megoldások | 6001 | Legrand fázisjavítás | 1 | 1 | db | n.a. | n.a. | n.a. | n.a. | n.a. | n.a. | n.a. | n.a. | n.a. | n.a.
MS68848.135 | AT-MS68848.135 | Alpimatic SAH fázisjavító berendezés 14% 560 kvar 400V | 0 | Megszűnt termék! |  |  | PL1 - Energiaelosztási megoldások | - | Legrand fázisjavítás | 1 | 1 | db | n.a. | n.a. | n.a. | n.a. | n.a. | n.a. | n.a. | n.a. | n.a. | n.a.
MS75040.189 | AT-MS75040.189 | Alpimatic SAH fáz.javító szekrény 470V 750kVAr | 0 | Megszűnt termék! |  |  | PL1 - Energiaelosztási megoldások | 6001 | Legrand fázisjavítás | 1 | 1 | db | n.a. | n.a. | n.a. | n.a. | n.a. | n.a. | n.a. | n.a. | n.a. | n.a.
MS7540.189 | AT-MS7540.189 | Alpimatic SAH fáz.javító szekrény 470V 75kVAr | 0 | Megszűnt termék! |  |  | PL1 - Energiaelosztási megoldások | 6001 | Legrand fázisjavítás | 1 | 1 | db | n.a. | n.a. | n.a. | n.a. | n.a. | n.a. | n.a. | n.a. | n.a. | n.a.
MS77448.135 | AT-MS77448.135 | Alpimatic SAH fázisjavító berendezés 14% 630 kvar 400V | 0 | Megszűnt termék! |  |  | PL1 - Energiaelosztási megoldások | - | Legrand fázisjavítás | 1 | 1 | db | n.a. | n.a. | n.a. | n.a. | n.a. | n.a. | n.a. | n.a. | n.a. | n.a.
MS8648.135 | AT-MS8648.135 | Alpimatic SAH fázisjavító berendezés 14% 70 kvar 400V | 0 | Megszűnt termék! |  |  | PL1 - Energiaelosztási megoldások | - | Legrand fázisjavítás | 1 | 1 | db | n.a. | n.a. | n.a. | n.a. | n.a. | n.a. | n.a. | n.a. | n.a. | n.a.
P12.512.540 | AT-P12.512.540 | Alpivar2 std fáz.javító modul 400V 12,5+12,5 kVAr | 0 | Megszűnt termék! |  |  | PL1 - Energiaelosztási megoldások | 6001 | Legrand fázisjavítás | 1 | 1 | db | n.a. | n.a. | n.a. | n.a. | n.a. | n.a. | n.a. | n.a. | n.a. | n.a.
P12.540 | AT-P12.540 | Alpivar2 std fáz.javító modul 400V 12,5 kVAr | 0 | Megszűnt termék! |  |  | PL1 - Energiaelosztási megoldások | 6001 | Legrand fázisjavítás | 1 | 1 | db | n.a. | n.a. | n.a. | n.a. | 85321000 | 6000 | 6000 | n.a. | 58.54 | n.a.
P252540 | AT-P252540 | Alpivar2 std fáz.javító modul 400V 25+25 kVAr | 0 | Megszűnt termék! |  |  | PL1 - Energiaelosztási megoldások | 6001 | Legrand fázisjavítás | 1 | 1 | db | n.a. | n.a. | n.a. | n.a. | n.a. | n.a. | n.a. | n.a. | n.a. | n.a.
P2540 | AT-P2540 | Alpivar2 std fáz.javító modul 400V 25 kVAr | 0 | Megszűnt termék! |  |  | PL1 - Energiaelosztási megoldások | 6001 | Legrand fázisjavítás | 1 | 1 | db | n.a. | n.a. | n.a. | n.a. | n.a. | n.a. | n.a. | n.a. | n.a. | n.a.
P255040 | AT-P255040 | Alpivar2 std fáz.javító modul 400V 25+50 kVAr | 0 | Megszűnt termék! |  |  | PL1 - Energiaelosztási megoldások | 6001 | Legrand fázisjavítás | 1 | 1 | db | n.a. | n.a. | n.a. | n.a. | n.a. | n.a. | n.a. | n.a. | n.a. | n.a.
P5040 | AT-P5040 | Alpivar2 std fáz.javító modul 400V 50 kVAr | 0 | Megszűnt termék! |  |  | PL1 - Energiaelosztási megoldások | 6001 | Legrand fázisjavítás | 1 | 1 | db | n.a. | n.a. | n.a. | n.a. | n.a. | n.a. | n.a. | n.a. | n.a. | n.a.
P7540 | AT-P7540 | Alpivar2 std fáz.javító modul 400V 75 kVAr | 0 | Megszűnt termék! |  |  | PL1 - Energiaelosztási megoldások | 6001 | Legrand fázisjavítás | 1 | 1 | db | n.a. | n.a. | n.a. | n.a. | n.a. | n.a. | n.a. | n.a. | n.a. | n.a.
PH12.512.540 | AT-PH12.512.540 | Alpivar2 H fáz.javító modul 400V 12,5+12,5 kVAr | 0 | Megszűnt termék! |  |  | PL1 - Energiaelosztási megoldások | 6001 | Legrand fázisjavítás | 1 | 1 | db | n.a. | n.a. | n.a. | n.a. | n.a. | n.a. | n.a. | n.a. | n.a. | n.a.
PH12.540 | AT-PH12.540 | Alpivar2 H fáz.javító modul 400V 12,5 kVAr | 0 | Megszűnt termék! |  |  | PL1 - Energiaelosztási megoldások | 6001 | Legrand fázisjavítás | 1 | 1 | db | n.a. | n.a. | n.a. | n.a. | n.a. | n.a. | n.a. | n.a. | n.a. | n.a.
PH252540 | AT-PH252540 | Alpivar2 H fáz.javító modul 400V 25+25 kVAr | 0 | Megszűnt termék! |  |  | PL1 - Energiaelosztási megoldások | 6001 | Legrand fázisjavítás | 1 | 1 | db | n.a. | n.a. | n.a. | n.a. | n.a. | n.a. | n.a. | n.a. | n.a. | n.a.
PH2540 | AT-PH2540 | Alpivar2 H fáz.javító modul 400V 25 kVAr | 0 | Megszűnt termék! |  |  | PL1 - Energiaelosztási megoldások | 6001 | Legrand fázisjavítás | 1 | 1 | db | n.a. | n.a. | n.a. | n.a. | n.a. | n.a. | n.a. | n.a. | n.a. | n.a.
PH255040 | AT-PH255040 | Alpivar2 H fáz.javító modul 400V 25+50 kVAr | 0 | Megszűnt termék! |  |  | PL1 - Energiaelosztási megoldások | 6001 | Legrand fázisjavítás | 1 | 1 | db | n.a. | n.a. | n.a. | n.a. | n.a. | n.a. | n.a. | n.a. | n.a. | n.a.
PH5040 | AT-PH5040 | Alpivar2 H fáz.javító modul 400V 50 kVAr | 0 | Megszűnt termék! |  |  | PL1 - Energiaelosztási megoldások | 6001 | Legrand fázisjavítás | 1 | 1 | db | n.a. | n.a. | n.a. | n.a. | n.a. | n.a. | n.a. | n.a. | n.a. | n.a.
PH7540 | AT-PH7540 | Alpivar2 H fáz.javító modul 400V 75 kVAr | 0 | Megszűnt termék! |  |  | PL1 - Energiaelosztási megoldások | 6001 | Legrand fázisjavítás | 1 | 1 | db | n.a. | n.a. | n.a. | n.a. | n.a. | n.a. | n.a. | n.a. | n.a. | n.a.
R5.2540.189 | AT-R5.2540.189 | Alpivar2 SAH-Std fáz.javító modul 470V 25 kVAr | 0 | Megszűnt termék! |  |  | PL1 - Energiaelosztási megoldások | 6001 | Legrand fázisjavítás | 1 | 1 | db | n.a. | n.a. | n.a. | n.a. | n.a. | n.a. | n.a. | n.a. | n.a. | n.a.
R5.5040.189 | AT-R5.5040.189 | Alpivar2 SAH-Std fáz.javító modul 470V 50 kVAr | 0 | Megszűnt termék! |  |  | PL1 - Energiaelosztási megoldások | 6001 | Legrand fázisjavítás | 1 | 1 | db | n.a. | n.a. | n.a. | n.a. | n.a. | n.a. | n.a. | n.a. | n.a. | n.a.
R5.R4040.189 | AT-R5.R4040.189 | Alpivar2 SAH fáz.javító modul 520V 40 kVAr | 0 | Megszűnt termék! |  |  | PL1 - Energiaelosztási megoldások | 6001 | Legrand fázisjavítás | 1 | 1 | db | n.a. | n.a. | n.a. | n.a. | n.a. | n.a. | n.a. | n.a. | n.a. | n.a.
R7.5040.189 | AT-R7.5040.189 | Alpivar2 SAH-Std fáz.javító modul 470V 50 kVAr R7 | 0 | Megszűnt termék! |  |  | PL1 - Energiaelosztási megoldások | 6001 | Legrand fázisjavítás | 1 | 1 | db | n.a. | n.a. | n.a. | n.a. | n.a. | n.a. | n.a. | n.a. | n.a. | n.a.
R7.7540.189 | AT-R7.7540.189 | Alpivar2 SAH-Std fáz.javító modul 470V 75 kVAr R7 | 0 | Megszűnt termék! |  |  | PL1 - Energiaelosztási megoldások | 6001 | Legrand fázisjavítás | 1 | 1 | db | n.a. | n.a. | n.a. | n.a. | n.a. | n.a. | n.a. | n.a. | n.a. | n.a.
R7.R4040.189 | AT-R7.R4040.189 | Alpivar2 SAH fáz.javító modul 520V 40 kVAr | 0 | Megszűnt termék! |  |  | PL1 - Energiaelosztási megoldások | 6001 | Legrand fázisjavítás | 1 | 1 | db | n.a. | n.a. | n.a. | n.a. | n.a. | n.a. | n.a. | n.a. | n.a. | n.a.
R7.R8040.189 | AT-R7.R8040.189 | Alpivar2 SAH fáz.javító modul 520V 80 kVAr | 0 | Megszűnt termék! |  |  | PL1 - Energiaelosztási megoldások | 6001 | Legrand fázisjavítás | 1 | 1 | db | n.a. | n.a. | n.a. | n.a. | n.a. | n.a. | n.a. | n.a. | n.a. | n.a.
SAH-0.86-80.8 | AT-SAH-0.86-80.8 | Alptech fojtótekercs 50 kvar | 390583 | Ideiglenesen nem elérhető! | Kérjük keresse a kapcsolattartóját! |  | PL1 - Energiaelosztási megoldások | - | CTXC ipari mágneskapcsolók | 1 | 1 | db | n.a. | n.a. | n.a. | n.a. | n.a. | n.a. | n.a. | n.a. | n.a. | n.a.
SAH-1.35-94.2 | AT-SAH-1.35-94.2 | Alptech fojtótekercs 14% 75 kVAr 135 Hz | 666973 | Ideiglenesen nem elérhető! | Kérjük keresse a kapcsolattartóját! |  | PL1 - Energiaelosztási megoldások | - | CTXC ipari mágneskapcsolók | 1 | 1 | db | n.a. | n.a. | n.a. | n.a. | n.a. | n.a. | n.a. | n.a. | n.a. | n.a.
SAH-1.73-40.4 | AT-SAH-1.73-40.4 | Alptech fojtótekercs 25 kvar | 319701 | Ideiglenesen nem elérhető! | Kérjük keresse a kapcsolattartóját! |  | PL1 - Energiaelosztási megoldások | - | CTXC ipari mágneskapcsolók | 1 | 1 | db | n.a. | n.a. | n.a. | n.a. | n.a. | n.a. | n.a. | n.a. | n.a. | n.a.
SAH-1-125.6 | AT-SAH-1-125.6 | Alptech fojtótekercs 14% 100 kVAr 135 Hz | 777810 | Ideiglenesen nem elérhető! | Kérjük keresse a kapcsolattartóját! |  | PL1 - Energiaelosztási megoldások | - | CTXC ipari mágneskapcsolók | 1 | 1 | db | n.a. | n.a. | n.a. | n.a. | n.a. | n.a. | n.a. | n.a. | n.a. | n.a.
SAH-2.02-62.8 | AT-SAH-2.02-62.8 | Alptech fojtótekercs 14% 50 kVAr 135 Hz | 438553 | Ideiglenesen nem elérhető! | Kérjük keresse a kapcsolattartóját! |  | PL1 - Energiaelosztási megoldások | - | CTXC ipari mágneskapcsolók | 1 | 1 | db | n.a. | n.a. | n.a. | n.a. | n.a. | n.a. | n.a. | n.a. | n.a. | n.a.
SAH-3.45-20.2 | AT-SAH-3.45-20.2 | Alptech fojtótekercs 12,5 kvar | 240140 | Ideiglenesen nem elérhető! | Kérjük keresse a kapcsolattartóját! |  | PL1 - Energiaelosztási megoldások | - | CTXC ipari mágneskapcsolók | 1 | 1 | db | n.a. | n.a. | n.a. | n.a. | n.a. | n.a. | n.a. | n.a. | n.a. | n.a.
SAH-4.05-28.9 | AT-SAH-4.05-28.9 | Alptech fojtótekercs 14% 25 kVAr 135 Hz | 315533 | Ideiglenesen nem elérhető! | Kérjük keresse a kapcsolattartóját! |  | PL1 - Energiaelosztási megoldások | - | CTXC ipari mágneskapcsolók | 1 | 1 | db | n.a. | n.a. | n.a. | n.a. | n.a. | n.a. | n.a. | n.a. | n.a. | n.a.
SAH-4.31-16.2 | AT-SAH-4.31-16.2 | Alptech fojtótekercs 10 kvar | 208937 | Ideiglenesen nem elérhető! | Kérjük keresse a kapcsolattartóját! |  | PL1 - Energiaelosztási megoldások | - | CTXC ipari mágneskapcsolók | 1 | 1 | db | n.a. | n.a. | n.a. | n.a. | n.a. | n.a. | n.a. | n.a. | n.a. | n.a.
SAH-8.1-15.7 | AT-SAH-8.1-15.7 | Alptech fojtótekercs 14% 12,5 kVAr 135 Hz | 215343 | Ideiglenesen nem elérhető! | Kérjük keresse a kapcsolattartóját! |  | PL1 - Energiaelosztási megoldások | - | CTXC ipari mágneskapcsolók | 1 | 1 | db | n.a. | n.a. | n.a. | n.a. | n.a. | n.a. | n.a. | n.a. | n.a. | n.a.
V10040 | AT-V10040 | Alpivar2 std kondenzátor 400V 100kVAr | 0 | Megszűnt termék! |  |  | PL1 - Energiaelosztási megoldások | 6001 | Legrand fázisjavítás | 1 | 1 | db | n.a. | n.a. | n.a. | n.a. | n.a. | n.a. | n.a. | n.a. | n.a. | n.a.
V10040-3MONO | AT-V10040-3MONO | Alpivar2 std kondenzátor 400V 6 csatlakozós 100kVAr | 0 | Megszűnt termék! |  |  | PL1 - Energiaelosztási megoldások | 6001 | Legrand fázisjavítás | 1 | 1 | db | n.a. | n.a. | n.a. | n.a. | n.a. | n.a. | n.a. | n.a. | n.a. | n.a.
V10040CB | AT-V10040CB | Alpivar2 std kondenzátor 400V kapocstakaróval 100kVAr | 0 | Megszűnt termék! |  |  | PL1 - Energiaelosztási megoldások | 6001 | Legrand fázisjavítás | 1 | 1 | db | n.a. | n.a. | n.a. | n.a. | n.a. | n.a. | n.a. | n.a. | n.a. | n.a.
V1040 | AT-V1040 | Alpivar2 std kondenzátor 400V 10kVAr | 0 | Megszűnt termék! |  |  | PL1 - Energiaelosztási megoldások | 6001 | Legrand fázisjavítás | 1 | 1 | db | n.a. | n.a. | n.a. | n.a. | n.a. | n.a. | n.a. | n.a. | n.a. | n.a.
V1040-3MONO | AT-V1040-3MONO | Alpivar2 std kondenzátor 400V 6 csatlakozós 10kVAr | 0 | Megszűnt termék! |  |  | PL1 - Energiaelosztási megoldások | 6001 | Legrand fázisjavítás | 1 | 1 | db | n.a. | n.a. | n.a. | n.a. | n.a. | n.a. | n.a. | n.a. | n.a. | n.a.
V1040CB | AT-V1040CB | Alpivar2 std kondenzátor 400V kapocstakaróval 10kVAr | 0 | Megszűnt termék! |  |  | PL1 - Energiaelosztási megoldások | 6001 | Legrand fázisjavítás | 1 | 1 | db | n.a. | n.a. | n.a. | n.a. | n.a. | n.a. | n.a. | n.a. | n.a. | n.a.
V12.540 | AT-V12.540 | Alpivar2 std kondenzátor 400V 12,5kVAr | 0 | Megszűnt termék! |  |  | PL1 - Energiaelosztási megoldások | 6001 | Legrand fázisjavítás | 1 | 1 | db | n.a. | n.a. | n.a. | n.a. | n.a. | n.a. | n.a. | n.a. | n.a. | n.a.
V12.540-3MONO | AT-V12.540-3MONO | Alpivar2 std kondenzátor 400V 6 csatlakozós 12,5kVAr | 0 | Megszűnt termék! |  |  | PL1 - Energiaelosztási megoldások | 6001 | Legrand fázisjavítás | 1 | 1 | db | n.a. | n.a. | n.a. | n.a. | n.a. | n.a. | n.a. | n.a. | n.a. | n.a.
V12.540CB | AT-V12.540CB | Alpivar2 std kondenzátor 400V kapocstakaróval 12,5kVAr | 0 | Megszűnt termék! |  |  | PL1 - Energiaelosztási megoldások | 6001 | Legrand fázisjavítás | 1 | 1 | db | n.a. | n.a. | n.a. | n.a. | 85321000 | 3500 | 3500 | n.a. | 3.67 | n.a.
V12540 | AT-V12540 | Alpivar2 std kondenzátor 400V 125kVAr | 0 | Megszűnt termék! |  |  | PL1 - Energiaelosztási megoldások | 6001 | Legrand fázisjavítás | 1 | 1 | db | n.a. | n.a. | n.a. | n.a. | n.a. | n.a. | n.a. | n.a. | n.a. | n.a.
V12540-3MONO | AT-V12540-3MONO | Alpivar2 std kondenzátor 400V 6 csatlakozós 125kVAr | 0 | Megszűnt termék! |  |  | PL1 - Energiaelosztási megoldások | 6001 | Legrand fázisjavítás | 1 | 1 | db | n.a. | n.a. | n.a. | n.a. | n.a. | n.a. | n.a. | n.a. | n.a. | n.a.
V12540CB | AT-V12540CB | Alpivar2 std kondenzátor 400V kapocstakaróval 125kVAr | 0 | Megszűnt termék! |  |  | PL1 - Energiaelosztási megoldások | 6001 | Legrand fázisjavítás | 1 | 1 | db | n.a. | n.a. | n.a. | n.a. | n.a. | n.a. | n.a. | n.a. | n.a. | n.a.
V1540 | AT-V1540 | Alpivar2 std kondenzátor 400V 15kVAr | 0 | Megszűnt termék! |  |  | PL1 - Energiaelosztási megoldások | 6001 | Legrand fázisjavítás | 1 | 1 | db | n.a. | n.a. | n.a. | n.a. | n.a. | n.a. | n.a. | n.a. | n.a. | n.a.
V1540-3MONO | AT-V1540-3MONO | Alpivar2 std kondenzátor 400V 6 csatlakozós 15kVAr | 0 | Megszűnt termék! |  |  | PL1 - Energiaelosztási megoldások | 6001 | Legrand fázisjavítás | 1 | 1 | db | n.a. | n.a. | n.a. | n.a. | n.a. | n.a. | n.a. | n.a. | n.a. | n.a.
V1540CB | AT-V1540CB | Alpivar2 std kondenzátor 400V kapocstakaróval 15kVAr | 0 | Megszűnt termék! |  |  | PL1 - Energiaelosztási megoldások | 6001 | Legrand fázisjavítás | 1 | 1 | db | n.a. | n.a. | n.a. | n.a. | n.a. | n.a. | n.a. | n.a. | n.a. | n.a.
V2.540 | AT-V2.540 | Alpivar2 std kondenzátor 400V 2,5kVAr | 0 | Megszűnt termék! |  |  | PL1 - Energiaelosztási megoldások | 6001 | Legrand fázisjavítás | 1 | 1 | db | n.a. | n.a. | n.a. | n.a. | n.a. | n.a. | n.a. | n.a. | n.a. | n.a.
V2.540-3MONO | AT-V2.540-3MONO | Alpivar2 std kondenzátor 400V 6 csatlakozós 2,5kVAr | 0 | Megszűnt termék! |  |  | PL1 - Energiaelosztási megoldások | 6001 | Legrand fázisjavítás | 1 | 1 | db | n.a. | n.a. | n.a. | n.a. | n.a. | n.a. | n.a. | n.a. | n.a. | n.a.
V2.540CB | AT-V2.540CB | Alpivar2 std kondenzátor 400V kapocstakaróval 2,5kVAr | 0 | Megszűnt termék! |  |  | PL1 - Energiaelosztási megoldások | 6001 | Legrand fázisjavítás | 1 | 1 | db | n.a. | n.a. | n.a. | n.a. | n.a. | n.a. | n.a. | n.a. | n.a. | n.a.
V2040 | AT-V2040 | Alpivar2 std kondenzátor 400V 20kVAr | 0 | Megszűnt termék! |  |  | PL1 - Energiaelosztási megoldások | 6001 | Legrand fázisjavítás | 1 | 1 | db | n.a. | n.a. | n.a. | n.a. | n.a. | n.a. | n.a. | n.a. | n.a. | n.a.
V2040-3MONO | AT-V2040-3MONO | Alpivar2 std kondenzátor 400V 6 csatlakozós 20kVAr | 0 | Megszűnt termék! |  |  | PL1 - Energiaelosztási megoldások | 6001 | Legrand fázisjavítás | 1 | 1 | db | n.a. | n.a. | n.a. | n.a. | n.a. | n.a. | n.a. | n.a. | n.a. | n.a.
V2040CB | AT-V2040CB | Alpivar2 std kondenzátor 400V kapocstakaróval 20kVAr | 0 | Megszűnt termék! |  |  | PL1 - Energiaelosztási megoldások | 6001 | Legrand fázisjavítás | 1 | 1 | db | n.a. | n.a. | n.a. | n.a. | n.a. | n.a. | n.a. | n.a. | n.a. | n.a.
V2540 | AT-V2540 | Alpivar2 std kondenzátor 400V 25kVAr | 0 | Megszűnt termék! |  |  | PL1 - Energiaelosztási megoldások | 6001 | Legrand fázisjavítás | 1 | 1 | db | n.a. | n.a. | n.a. | n.a. | n.a. | n.a. | n.a. | n.a. | n.a. | n.a.
V2540-3MONO | AT-V2540-3MONO | Alpivar2 std kondenzátor 400V 6 csatlakozós 25kVAr | 0 | Megszűnt termék! |  |  | PL1 - Energiaelosztási megoldások | 6001 | Legrand fázisjavítás | 1 | 1 | db | n.a. | n.a. | n.a. | n.a. | n.a. | n.a. | n.a. | n.a. | n.a. | n.a.
V2540CB | AT-V2540CB | Alpivar2 std kondenzátor 400V kapocstakaróval 25kVAr | 0 | Megszűnt termék! |  |  | PL1 - Energiaelosztási megoldások | 6001 | Legrand fázisjavítás | 1 | 1 | db | n.a. | n.a. | n.a. | n.a. | n.a. | n.a. | n.a. | n.a. | n.a. | n.a.
V3040 | AT-V3040 | Alpivar2 std kondenzátor 400V 30kVAr | 0 | Megszűnt termék! |  |  | PL1 - Energiaelosztási megoldások | 6001 | Legrand fázisjavítás | 1 | 1 | db | n.a. | n.a. | n.a. | n.a. | n.a. | n.a. | n.a. | n.a. | n.a. | n.a.
V3040-3MONO | AT-V3040-3MONO | Alpivar2 std kondenzátor 400V 6 csatlakozós 30kVAr | 0 | Megszűnt termék! |  |  | PL1 - Energiaelosztási megoldások | 6001 | Legrand fázisjavítás | 1 | 1 | db | n.a. | n.a. | n.a. | n.a. | n.a. | n.a. | n.a. | n.a. | n.a. | n.a.
V3040CB | AT-V3040CB | Alpivar2 std kondenzátor 400V kapocstakaróval 30kVAr | 0 | Megszűnt termék! |  |  | PL1 - Energiaelosztási megoldások | 6001 | Legrand fázisjavítás | 1 | 1 | db | n.a. | n.a. | n.a. | n.a. | n.a. | n.a. | n.a. | n.a. | n.a. | n.a.
V3540 | AT-V3540 | Alpivar2 std kondenzátor 400V 35kVAr | 0 | Megszűnt termék! |  |  | PL1 - Energiaelosztási megoldások | 6001 | Legrand fázisjavítás | 1 | 1 | db | n.a. | n.a. | n.a. | n.a. | n.a. | n.a. | n.a. | n.a. | n.a. | n.a.
V3540-3MONO | AT-V3540-3MONO | Alpivar2 std kondenzátor 400V 6 csatlakozós 35kVAr | 0 | Megszűnt termék! |  |  | PL1 - Energiaelosztási megoldások | 6001 | Legrand fázisjavítás | 1 | 1 | db | n.a. | n.a. | n.a. | n.a. | n.a. | n.a. | n.a. | n.a. | n.a. | n.a.
V3540CB | AT-V3540CB | Alpivar2 std kondenzátor 400V kapocstakaróval 35kVAr | 0 | Megszűnt termék! |  |  | PL1 - Energiaelosztási megoldások | 6001 | Legrand fázisjavítás | 1 | 1 | db | n.a. | n.a. | n.a. | n.a. | n.a. | n.a. | n.a. | n.a. | n.a. | n.a.
V4040 | AT-V4040 | Alpivar2 std kondenzátor 400V 40kVAr | 0 | Megszűnt termék! |  |  | PL1 - Energiaelosztási megoldások | 6001 | Legrand fázisjavítás | 1 | 1 | db | n.a. | n.a. | n.a. | n.a. | n.a. | n.a. | n.a. | n.a. | n.a. | n.a.
V4040-3MONO | AT-V4040-3MONO | Alpivar2 std kondenzátor 400V 6 csatlakozós 40kVAr | 0 | Megszűnt termék! |  |  | PL1 - Energiaelosztási megoldások | 6001 | Legrand fázisjavítás | 1 | 1 | db | n.a. | n.a. | n.a. | n.a. | n.a. | n.a. | n.a. | n.a. | n.a. | n.a.
V4040CB | AT-V4040CB | Alpivar2 std kondenzátor 400V kapocstakaróval 40kVAr | 0 | Megszűnt termék! |  |  | PL1 - Energiaelosztási megoldások | 6001 | Legrand fázisjavítás | 1 | 1 | db | n.a. | n.a. | n.a. | n.a. | n.a. | n.a. | n.a. | n.a. | n.a. | n.a.
V5040 | AT-V5040 | Alpivar2 std kondenzátor 400V 50kVAr | 0 | Megszűnt termék! |  |  | PL1 - Energiaelosztási megoldások | 6001 | Legrand fázisjavítás | 1 | 1 | db | n.a. | n.a. | n.a. | n.a. | n.a. | n.a. | n.a. | n.a. | n.a. | n.a.
V5040-3MONO | AT-V5040-3MONO | Alpivar2 std kondenzátor 400V 6 csatlakozós 50kVAr | 0 | Megszűnt termék! |  |  | PL1 - Energiaelosztási megoldások | 6001 | Legrand fázisjavítás | 1 | 1 | db | n.a. | n.a. | n.a. | n.a. | n.a. | n.a. | n.a. | n.a. | n.a. | n.a.
V5040CB | AT-V5040CB | Alpivar2 std kondenzátor 400V kapocstakaróval 50kVAr | 0 | Megszűnt termék! |  |  | PL1 - Energiaelosztási megoldások | 6001 | Legrand fázisjavítás | 1 | 1 | db | n.a. | n.a. | n.a. | n.a. | n.a. | n.a. | n.a. | n.a. | n.a. | n.a.
V540 | AT-V540 | Alpivar2 std kondenzátor 400V 5kVAr | 0 | Megszűnt termék! |  |  | PL1 - Energiaelosztási megoldások | 6001 | Legrand fázisjavítás | 1 | 1 | db | n.a. | n.a. | n.a. | n.a. | n.a. | n.a. | n.a. | n.a. | n.a. | n.a.
V540-3MONO | AT-V540-3MONO | Alpivar2 std kondenzátor 400V 6 csatlakozós 5kVAr | 0 | Megszűnt termék! |  |  | PL1 - Energiaelosztási megoldások | 6001 | Legrand fázisjavítás | 1 | 1 | db | n.a. | n.a. | n.a. | n.a. | n.a. | n.a. | n.a. | n.a. | n.a. | n.a.
V540CB | AT-V540CB | Alpivar2 std kondenzátor 400V kapocstakaróval 5kVAr | 0 | Megszűnt termék! |  |  | PL1 - Energiaelosztási megoldások | 6001 | Legrand fázisjavítás | 1 | 1 | db | n.a. | n.a. | n.a. | n.a. | n.a. | n.a. | n.a. | n.a. | n.a. | n.a.
V6.2540 | AT-V6.2540 | Alpivar2 std kondenzátor 400V 6,25kVAr | 0 | Megszűnt termék! |  |  | PL1 - Energiaelosztási megoldások | 6001 | Legrand fázisjavítás | 1 | 1 | db | n.a. | n.a. | n.a. | n.a. | n.a. | n.a. | n.a. | n.a. | n.a. | n.a.
V6.2540-3MONO | AT-V6.2540-3MONO | Alpivar2 std kondenzátor 400V 6 csatlakozós 6,25kVAr | 0 | Megszűnt termék! |  |  | PL1 - Energiaelosztási megoldások | 6001 | Legrand fázisjavítás | 1 | 1 | db | n.a. | n.a. | n.a. | n.a. | n.a. | n.a. | n.a. | n.a. | n.a. | n.a.
V6.2540CB | AT-V6.2540CB | Alpivar2 std kondenzátor 400V kapocstakaróval 6,25kVAr | 0 | Megszűnt termék! |  |  | PL1 - Energiaelosztási megoldások | 6001 | Legrand fázisjavítás | 1 | 1 | db | n.a. | n.a. | n.a. | n.a. | n.a. | n.a. | n.a. | n.a. | n.a. | n.a.
V6040 | AT-V6040 | Alpivar2 std kondenzátor 400V 60kVAr | 0 | Megszűnt termék! |  |  | PL1 - Energiaelosztási megoldások | 6001 | Legrand fázisjavítás | 1 | 1 | db | n.a. | n.a. | n.a. | n.a. | n.a. | n.a. | n.a. | n.a. | n.a. | n.a.
V6040-3MONO | AT-V6040-3MONO | Alpivar2 std kondenzátor 400V 6 csatlakozós 60kVAr | 0 | Megszűnt termék! |  |  | PL1 - Energiaelosztási megoldások | 6001 | Legrand fázisjavítás | 1 | 1 | db | n.a. | n.a. | n.a. | n.a. | n.a. | n.a. | n.a. | n.a. | n.a. | n.a.
V6040CB | AT-V6040CB | Alpivar2 std kondenzátor 400V kapocstakaróval 60kVAr | 0 | Megszűnt termék! |  |  | PL1 - Energiaelosztási megoldások | 6001 | Legrand fázisjavítás | 1 | 1 | db | n.a. | n.a. | n.a. | n.a. | n.a. | n.a. | n.a. | n.a. | n.a. | n.a.
V7.540 | AT-V7.540 | Alpivar2 std kondenzátor 400V 7,5kVAr | 0 | Megszűnt termék! |  |  | PL1 - Energiaelosztási megoldások | 6001 | Legrand fázisjavítás | 1 | 1 | db | n.a. | n.a. | n.a. | n.a. | n.a. | n.a. | n.a. | n.a. | n.a. | n.a.
V7.540-3MONO | AT-V7.540-3MONO | Alpivar2 std kondenzátor 400V 6 csatlakozós 7,5kVAr | 0 | Megszűnt termék! |  |  | PL1 - Energiaelosztási megoldások | 6001 | Legrand fázisjavítás | 1 | 1 | db | n.a. | n.a. | n.a. | n.a. | n.a. | n.a. | n.a. | n.a. | n.a. | n.a.
V7.540CB | AT-V7.540CB | Alpivar2 std kondenzátor 400V kapocstakaróval 7,5kVAr | 0 | Megszűnt termék! |  |  | PL1 - Energiaelosztási megoldások | 6001 | Legrand fázisjavítás | 1 | 1 | db | n.a. | n.a. | n.a. | n.a. | n.a. | n.a. | n.a. | n.a. | n.a. | n.a.
V7540 | AT-V7540 | Alpivar2 std kondenzátor 400V 75kVAr | 0 | Megszűnt termék! |  |  | PL1 - Energiaelosztási megoldások | 6001 | Legrand fázisjavítás | 1 | 1 | db | n.a. | n.a. | n.a. | n.a. | n.a. | n.a. | n.a. | n.a. | n.a. | n.a.
V7540-3MONO | AT-V7540-3MONO | Alpivar2 std kondenzátor 400V 6 csatlakozós 75kVAr | 0 | Megszűnt termék! |  |  | PL1 - Energiaelosztási megoldások | 6001 | Legrand fázisjavítás | 1 | 1 | db | n.a. | n.a. | n.a. | n.a. | n.a. | n.a. | n.a. | n.a. | n.a. | n.a.
V7540CB | AT-V7540CB | Alpivar2 std kondenzátor 400V kapocstakaróval 75kVAr | 0 | Megszűnt termék! |  |  | PL1 - Energiaelosztási megoldások | 6001 | Legrand fázisjavítás | 1 | 1 | db | n.a. | n.a. | n.a. | n.a. | n.a. | n.a. | n.a. | n.a. | n.a. | n.a.
V9040 | AT-V9040 | Alpivar2 std kondenzátor 400V 90kVAr | 0 | Megszűnt termék! |  |  | PL1 - Energiaelosztási megoldások | 6001 | Legrand fázisjavítás | 1 | 1 | db | n.a. | n.a. | n.a. | n.a. | n.a. | n.a. | n.a. | n.a. | n.a. | n.a.
V9040-3MONO | AT-V9040-3MONO | Alpivar2 std kondenzátor 400V 6 csatlakozós 90kVAr | 0 | Megszűnt termék! |  |  | PL1 - Energiaelosztási megoldások | 6001 | Legrand fázisjavítás | 1 | 1 | db | n.a. | n.a. | n.a. | n.a. | n.a. | n.a. | n.a. | n.a. | n.a. | n.a.
V9040CB | AT-V9040CB | Alpivar2 std kondenzátor 400V kapocstakaróval 90kVAr | 0 | Megszűnt termék! |  |  | PL1 - Energiaelosztási megoldások | 6001 | Legrand fázisjavítás | 1 | 1 | db | n.a. | n.a. | n.a. | n.a. | n.a. | n.a. | n.a. | n.a. | n.a. | n.a.
VH10040 | AT-VH10040 | Alpivar2 H kondenzátor 400V 100kVAr | 0 | Megszűnt termék! |  |  | PL1 - Energiaelosztási megoldások | 6001 | Legrand fázisjavítás | 1 | 1 | db | n.a. | n.a. | n.a. | n.a. | n.a. | n.a. | n.a. | n.a. | n.a. | n.a.
VH10040-3MONO | AT-VH10040-3MONO | Alpivar2 H kondenzátor 400V 6 csatlakozós 100kVAr | 0 | Megszűnt termék! |  |  | PL1 - Energiaelosztási megoldások | 6001 | Legrand fázisjavítás | 1 | 1 | db | n.a. | n.a. | n.a. | n.a. | n.a. | n.a. | n.a. | n.a. | n.a. | n.a.
VH10040CB | AT-VH10040CB | Alpivar2 H kondenzátor 400V kapocstakaróval 100kVAr | 0 | Megszűnt termék! |  |  | PL1 - Energiaelosztási megoldások | 6001 | Legrand fázisjavítás | 1 | 1 | db | 3414972599979 | n.a. | n.a. | n.a. | n.a. | n.a. | n.a. | n.a. | n.a. | n.a.
VH1040 | AT-VH1040 | Alpivar2 H kondenzátor 400V 10kVAr | 0 | Megszűnt termék! |  |  | PL1 - Energiaelosztási megoldások | 6001 | Legrand fázisjavítás | 1 | 1 | db | n.a. | n.a. | n.a. | n.a. | n.a. | n.a. | n.a. | n.a. | n.a. | n.a.
VH1040-3MONO | AT-VH1040-3MONO | Alpivar2 H kondenzátor 400V 6 csatlakozós 10kVAr | 0 | Megszűnt termék! |  |  | PL1 - Energiaelosztási megoldások | 6001 | Legrand fázisjavítás | 1 | 1 | db | n.a. | n.a. | n.a. | n.a. | n.a. | n.a. | n.a. | n.a. | n.a. | n.a.
VH1040CB | AT-VH1040CB | Alpivar2 H kondenzátor 400V kapocstakaróval 10kVAr | 0 | Megszűnt termék! |  |  | PL1 - Energiaelosztási megoldások | 6001 | Legrand fázisjavítás | 1 | 1 | db | n.a. | n.a. | n.a. | n.a. | n.a. | n.a. | n.a. | n.a. | n.a. | n.a.
VH12.540 | AT-VH12.540 | Alpivar2 H kondenzátor 400V 12,5kVAr | 0 | Megszűnt termék! |  |  | PL1 - Energiaelosztási megoldások | 6001 | Legrand fázisjavítás | 1 | 1 | db | n.a. | n.a. | n.a. | n.a. | n.a. | n.a. | n.a. | n.a. | n.a. | n.a.
VH12.540-3MONO | AT-VH12.540-3MONO | Alpivar2 H kondenzátor 400V 6 csatlakozós 12,5kVAr | 0 | Megszűnt termék! |  |  | PL1 - Energiaelosztási megoldások | 6001 | Legrand fázisjavítás | 1 | 1 | db | n.a. | n.a. | n.a. | n.a. | n.a. | n.a. | n.a. | n.a. | n.a. | n.a.
VH12.540CB | AT-VH12.540CB | Alpivar2 H kondenzátor 400V kapocstakaróval 12,5kVAr | 0 | Megszűnt termék! |  |  | PL1 - Energiaelosztási megoldások | 6001 | Legrand fázisjavítás | 1 | 1 | db | n.a. | n.a. | n.a. | n.a. | n.a. | n.a. | n.a. | n.a. | n.a. | n.a.
VH12540 | AT-VH12540 | Alpivar2 H kondenzátor 400V 125kVAr | 0 | Megszűnt termék! |  |  | PL1 - Energiaelosztási megoldások | 6001 | Legrand fázisjavítás | 1 | 1 | db | n.a. | n.a. | n.a. | n.a. | n.a. | n.a. | n.a. | n.a. | n.a. | n.a.
VH12540-3MONO | AT-VH12540-3MONO | Alpivar2 H kondenzátor 400V 6 csatlakozós 125kVAr | 0 | Megszűnt termék! |  |  | PL1 - Energiaelosztási megoldások | 6001 | Legrand fázisjavítás | 1 | 1 | db | n.a. | n.a. | n.a. | n.a. | n.a. | n.a. | n.a. | n.a. | n.a. | n.a.
VH12540CB | AT-VH12540CB | Alpivar2 H kondenzátor 400V kapocstakaróval 125kVAr | 0 | Megszűnt termék! |  |  | PL1 - Energiaelosztási megoldások | 6001 | Legrand fázisjavítás | 1 | 1 | db | 3414972598576 | n.a. | n.a. | n.a. | n.a. | n.a. | n.a. | n.a. | n.a. | n.a.
VH1540 | AT-VH1540 | Alpivar2 H kondenzátor 400V 15kVAr | 0 | Megszűnt termék! |  |  | PL1 - Energiaelosztási megoldások | 6001 | Legrand fázisjavítás | 1 | 1 | db | n.a. | n.a. | n.a. | n.a. | n.a. | n.a. | n.a. | n.a. | n.a. | n.a.
VH1540-3MONO | AT-VH1540-3MONO | Alpivar2 H kondenzátor 400V 6 csatlakozós 15kVAr | 0 | Megszűnt termék! |  |  | PL1 - Energiaelosztási megoldások | 6001 | Legrand fázisjavítás | 1 | 1 | db | n.a. | n.a. | n.a. | n.a. | n.a. | n.a. | n.a. | n.a. | n.a. | n.a.
VH1540CB | AT-VH1540CB | Alpivar2 H kondenzátor 400V kapocstakaróval 15kVAr | 0 | Megszűnt termék! |  |  | PL1 - Energiaelosztási megoldások | 6001 | Legrand fázisjavítás | 1 | 1 | db | n.a. | n.a. | n.a. | n.a. | n.a. | n.a. | n.a. | n.a. | n.a. | n.a.
VH2.540 | AT-VH2.540 | Alpivar2 H kondenzátor 400V 2,5kVAr | 0 | Megszűnt termék! |  |  | PL1 - Energiaelosztási megoldások | 6001 | Legrand fázisjavítás | 1 | 1 | db | n.a. | n.a. | n.a. | n.a. | n.a. | n.a. | n.a. | n.a. | n.a. | n.a.
VH2.540-3MONO | AT-VH2.540-3MONO | Alpivar2 H kondenzátor 400V 6 csatlakozós 2,5kVAr | 0 | Megszűnt termék! |  |  | PL1 - Energiaelosztási megoldások | 6001 | Legrand fázisjavítás | 1 | 1 | db | n.a. | n.a. | n.a. | n.a. | n.a. | n.a. | n.a. | n.a. | n.a. | n.a.
VH2.540CB | AT-VH2.540CB | Alpivar2 H kondenzátor 400V kapocstakaróval 2,5kVAr | 0 | Megszűnt termék! |  |  | PL1 - Energiaelosztási megoldások | 6001 | Legrand fázisjavítás | 1 | 1 | db | n.a. | n.a. | n.a. | n.a. | n.a. | n.a. | n.a. | n.a. | n.a. | n.a.
VH2040 | AT-VH2040 | Alpivar2 H kondenzátor 400V 20kVAr | 0 | Megszűnt termék! |  |  | PL1 - Energiaelosztási megoldások | 6001 | Legrand fázisjavítás | 1 | 1 | db | n.a. | n.a. | n.a. | n.a. | n.a. | n.a. | n.a. | n.a. | n.a. | n.a.
VH2040-3MONO | AT-VH2040-3MONO | Alpivar2 H kondenzátor 400V 6 csatlakozós 20kVAr | 0 | Megszűnt termék! |  |  | PL1 - Energiaelosztási megoldások | 6001 | Legrand fázisjavítás | 1 | 1 | db | n.a. | n.a. | n.a. | n.a. | n.a. | n.a. | n.a. | n.a. | n.a. | n.a.
VH2040CB | AT-VH2040CB | Alpivar2 H kondenzátor 400V kapocstakaróval 20kVAr | 0 | Megszűnt termék! |  |  | PL1 - Energiaelosztási megoldások | 6001 | Legrand fázisjavítás | 1 | 1 | db | n.a. | n.a. | n.a. | n.a. | n.a. | n.a. | n.a. | n.a. | n.a. | n.a.
VH2540 | AT-VH2540 | Alpivar2 H kondenzátor 400V 25kVAr | 0 | Megszűnt termék! |  |  | PL1 - Energiaelosztási megoldások | 6001 | Legrand fázisjavítás | 1 | 1 | db | n.a. | n.a. | n.a. | n.a. | n.a. | n.a. | n.a. | n.a. | n.a. | n.a.
VH2540-3MONO | AT-VH2540-3MONO | Alpivar2 H kondenzátor 400V 6 csatlakozós 25kVAr | 0 | Megszűnt termék! |  |  | PL1 - Energiaelosztási megoldások | 6001 | Legrand fázisjavítás | 1 | 1 | db | n.a. | n.a. | n.a. | n.a. | n.a. | n.a. | n.a. | n.a. | n.a. | n.a.
VH2540CB | AT-VH2540CB | Alpivar2 H kondenzátor 400V kapocstakaróval 25kVAr | 0 | Megszűnt termék! |  |  | PL1 - Energiaelosztási megoldások | 6001 | Legrand fázisjavítás | 1 | 1 | db | n.a. | n.a. | n.a. | n.a. | n.a. | n.a. | n.a. | n.a. | n.a. | n.a.
VH3040 | AT-VH3040 | Alpivar2 H kondenzátor 400V 30kVAr | 0 | Megszűnt termék! |  |  | PL1 - Energiaelosztási megoldások | 6001 | Legrand fázisjavítás | 1 | 1 | db | n.a. | n.a. | n.a. | n.a. | n.a. | n.a. | n.a. | n.a. | n.a. | n.a.
VH3040-3MONO | AT-VH3040-3MONO | Alpivar2 H kondenzátor 400V 6 csatlakozós 30kVAr | 0 | Megszűnt termék! |  |  | PL1 - Energiaelosztási megoldások | 6001 | Legrand fázisjavítás | 1 | 1 | db | n.a. | n.a. | n.a. | n.a. | n.a. | n.a. | n.a. | n.a. | n.a. | n.a.
VH3040CB | AT-VH3040CB | Alpivar2 H kondenzátor 400V kapocstakaróval 30kVAr | 0 | Megszűnt termék! |  |  | PL1 - Energiaelosztási megoldások | 6001 | Legrand fázisjavítás | 1 | 1 | db | n.a. | n.a. | n.a. | n.a. | n.a. | n.a. | n.a. | n.a. | n.a. | n.a.
VH3540 | AT-VH3540 | Alpivar2 H kondenzátor 400V 35kVAr | 0 | Megszűnt termék! |  |  | PL1 - Energiaelosztási megoldások | 6001 | Legrand fázisjavítás | 1 | 1 | db | n.a. | n.a. | n.a. | n.a. | n.a. | n.a. | n.a. | n.a. | n.a. | n.a.
VH3540-3MONO | AT-VH3540-3MONO | Alpivar2 H kondenzátor 400V 6 csatlakozós 35kVAr | 0 | Megszűnt termék! |  |  | PL1 - Energiaelosztási megoldások | 6001 | Legrand fázisjavítás | 1 | 1 | db | n.a. | n.a. | n.a. | n.a. | n.a. | n.a. | n.a. | n.a. | n.a. | n.a.
VH3540CB | AT-VH3540CB | Alpivar2 H kondenzátor 400V kapocstakaróval 35kVAr | 0 | Megszűnt termék! |  |  | PL1 - Energiaelosztási megoldások | 6001 | Legrand fázisjavítás | 1 | 1 | db | n.a. | n.a. | n.a. | n.a. | n.a. | n.a. | n.a. | n.a. | n.a. | n.a.
VH4040 | AT-VH4040 | Alpivar2 H kondenzátor 400V 40kVAr | 0 | Megszűnt termék! |  |  | PL1 - Energiaelosztási megoldások | 6001 | Legrand fázisjavítás | 1 | 1 | db | n.a. | n.a. | n.a. | n.a. | n.a. | n.a. | n.a. | n.a. | n.a. | n.a.
VH4040-3MONO | AT-VH4040-3MONO | Alpivar2 H kondenzátor 400V 6 csatlakozós 40kVAr | 0 | Megszűnt termék! |  |  | PL1 - Energiaelosztási megoldások | 6001 | Legrand fázisjavítás | 1 | 1 | db | n.a. | n.a. | n.a. | n.a. | n.a. | n.a. | n.a. | n.a. | n.a. | n.a.
VH4040CB | AT-VH4040CB | Alpivar2 H kondenzátor 400V kapocstakaróval 40kVAr | 0 | Megszűnt termék! |  |  | PL1 - Energiaelosztási megoldások | 6001 | Legrand fázisjavítás | 1 | 1 | db | n.a. | n.a. | n.a. | n.a. | n.a. | n.a. | n.a. | n.a. | n.a. | n.a.
VH5040 | AT-VH5040 | Alpivar2 H kondenzátor 400V 50kVAr | 0 | Megszűnt termék! |  |  | PL1 - Energiaelosztási megoldások | 6001 | Legrand fázisjavítás | 1 | 1 | db | n.a. | n.a. | n.a. | n.a. | n.a. | n.a. | n.a. | n.a. | n.a. | n.a.
VH5040-3MONO | AT-VH5040-3MONO | Alpivar2 H kondenzátor 400V 6 csatlakozós 50kVAr | 0 | Megszűnt termék! |  |  | PL1 - Energiaelosztási megoldások | 6001 | Legrand fázisjavítás | 1 | 1 | db | n.a. | n.a. | n.a. | n.a. | n.a. | n.a. | n.a. | n.a. | n.a. | n.a.
VH5040CB | AT-VH5040CB | Alpivar2 H kondenzátor 400V kapocstakaróval 50kVAr | 0 | Megszűnt termék! |  |  | PL1 - Energiaelosztási megoldások | 6001 | Legrand fázisjavítás | 1 | 1 | db | n.a. | n.a. | n.a. | n.a. | n.a. | n.a. | n.a. | n.a. | n.a. | n.a.
VH540 | AT-VH540 | Alpivar2 H kondenzátor 400V 5kVAr | 0 | Megszűnt termék! |  |  | PL1 - Energiaelosztási megoldások | 6001 | Legrand fázisjavítás | 1 | 1 | db | n.a. | n.a. | n.a. | n.a. | n.a. | n.a. | n.a. | n.a. | n.a. | n.a.
VH540-3MONO | AT-VH540-3MONO | Alpivar2 H kondenzátor 400V 6 csatlakozós 5kVAr | 0 | Megszűnt termék! |  |  | PL1 - Energiaelosztási megoldások | 6001 | Legrand fázisjavítás | 1 | 1 | db | n.a. | n.a. | n.a. | n.a. | n.a. | n.a. | n.a. | n.a. | n.a. | n.a.
VH540CB | AT-VH540CB | Alpivar2 H kondenzátor 400V kapocstakaróval 5kVAr | 0 | Megszűnt termék! |  |  | PL1 - Energiaelosztási megoldások | 6001 | Legrand fázisjavítás | 1 | 1 | db | n.a. | n.a. | n.a. | n.a. | n.a. | n.a. | n.a. | n.a. | n.a. | n.a.
VH6.2540 | AT-VH6.2540 | Alpivar2 H kondenzátor 400V 6,25kVAr | 0 | Megszűnt termék! |  |  | PL1 - Energiaelosztási megoldások | 6001 | Legrand fázisjavítás | 1 | 1 | db | n.a. | n.a. | n.a. | n.a. | n.a. | n.a. | n.a. | n.a. | n.a. | n.a.
VH6.2540-3MONO | AT-VH6.2540-3MONO | Alpivar2 H kondenzátor 400V 6 csatlakozós 6,25kVAr | 0 | Megszűnt termék! |  |  | PL1 - Energiaelosztási megoldások | 6001 | Legrand fázisjavítás | 1 | 1 | db | n.a. | n.a. | n.a. | n.a. | n.a. | n.a. | n.a. | n.a. | n.a. | n.a.
VH6.2540CB | AT-VH6.2540CB | Alpivar2 H kondenzátor 400V kapocstakaróval 6,25kVAr | 0 | Megszűnt termék! |  |  | PL1 - Energiaelosztási megoldások | 6001 | Legrand fázisjavítás | 1 | 1 | db | n.a. | n.a. | n.a. | n.a. | n.a. | n.a. | n.a. | n.a. | n.a. | n.a.
VH6040 | AT-VH6040 | Alpivar2 H kondenzátor 400V 60kVAr | 0 | Megszűnt termék! |  |  | PL1 - Energiaelosztási megoldások | 6001 | Legrand fázisjavítás | 1 | 1 | db | n.a. | n.a. | n.a. | n.a. | n.a. | n.a. | n.a. | n.a. | n.a. | n.a.
VH6040-3MONO | AT-VH6040-3MONO | Alpivar2 H kondenzátor 400V 6 csatlakozós 60kVAr | 0 | Megszűnt termék! |  |  | PL1 - Energiaelosztási megoldások | 6001 | Legrand fázisjavítás | 1 | 1 | db | n.a. | n.a. | n.a. | n.a. | n.a. | n.a. | n.a. | n.a. | n.a. | n.a.
VH6040CB | AT-VH6040CB | Alpivar2 H kondenzátor 400V kapocstakaróval 60kVAr | 0 | Megszűnt termék! |  |  | PL1 - Energiaelosztási megoldások | 6001 | Legrand fázisjavítás | 1 | 1 | db | n.a. | n.a. | n.a. | n.a. | n.a. | n.a. | n.a. | n.a. | n.a. | n.a.
VH7.540 | AT-VH7.540 | Alpivar2 H kondenzátor 400V 7,5kVAr | 0 | Megszűnt termék! |  |  | PL1 - Energiaelosztási megoldások | 6001 | Legrand fázisjavítás | 1 | 1 | db | n.a. | n.a. | n.a. | n.a. | n.a. | n.a. | n.a. | n.a. | n.a. | n.a.
VH7.540-3MONO | AT-VH7.540-3MONO | Alpivar2 H kondenzátor 400V 6 csatlakozós 7,5kVAr | 0 | Megszűnt termék! |  |  | PL1 - Energiaelosztási megoldások | 6001 | Legrand fázisjavítás | 1 | 1 | db | n.a. | n.a. | n.a. | n.a. | n.a. | n.a. | n.a. | n.a. | n.a. | n.a.
VH7.540CB | AT-VH7.540CB | Alpivar2 H kondenzátor 400V kapocstakaróval 7,5kVAr | 0 | Megszűnt termék! |  |  | PL1 - Energiaelosztási megoldások | 6001 | Legrand fázisjavítás | 1 | 1 | db | n.a. | n.a. | n.a. | n.a. | n.a. | n.a. | n.a. | n.a. | n.a. | n.a.
VH7540 | AT-VH7540 | Alpivar2 H kondenzátor 400V 75kVAr | 0 | Megszűnt termék! |  |  | PL1 - Energiaelosztási megoldások | 6001 | Legrand fázisjavítás | 1 | 1 | db | n.a. | n.a. | n.a. | n.a. | n.a. | n.a. | n.a. | n.a. | n.a. | n.a.
VH7540-3MONO | AT-VH7540-3MONO | Alpivar2 H kondenzátor 400V 6 csatlakozós 75kVAr | 0 | Megszűnt termék! |  |  | PL1 - Energiaelosztási megoldások | 6001 | Legrand fázisjavítás | 1 | 1 | db | n.a. | n.a. | n.a. | n.a. | n.a. | n.a. | n.a. | n.a. | n.a. | n.a.
VH7540CB | AT-VH7540CB | Alpivar2 H kondenzátor 400V kapocstakaróval 75kVAr | 0 | Megszűnt termék! |  |  | PL1 - Energiaelosztási megoldások | 6001 | Legrand fázisjavítás | 1 | 1 | db | n.a. | n.a. | n.a. | n.a. | n.a. | n.a. | n.a. | n.a. | n.a. | n.a.
VH9040 | AT-VH9040 | Alpivar2 H kondenzátor 400V 90kVAr | 0 | Megszűnt termék! |  |  | PL1 - Energiaelosztási megoldások | 6001 | Legrand fázisjavítás | 1 | 1 | db | n.a. | n.a. | n.a. | n.a. | n.a. | n.a. | n.a. | n.a. | n.a. | n.a.
VH9040-3MONO | AT-VH9040-3MONO | Alpivar2 H kondenzátor 400V 6 csatlakozós 90kVAr | 0 | Megszűnt termék! |  |  | PL1 - Energiaelosztási megoldások | 6001 | Legrand fázisjavítás | 1 | 1 | db | n.a. | n.a. | n.a. | n.a. | n.a. | n.a. | n.a. | n.a. | n.a. | n.a.
VH9040CB | AT-VH9040CB | Alpivar2 H kondenzátor 400V kapocstakaróval 90kVAr | 0 | Megszűnt termék! |  |  | PL1 - Energiaelosztási megoldások | 6001 | Legrand fázisjavítás | 1 | 1 | db | n.a. | n.a. | n.a. | n.a. | n.a. | n.a. | n.a. | n.a. | n.a. | n.a.
VS.R12040.189 | AT-VS.R12040.189 | Alpivar2 SAH kondenzátor 520V 120kVAr | 0 | Megszűnt termék! |  |  | PL1 - Energiaelosztási megoldások | - | Legrand fázisjavítás | 1 | 1 | db | n.a. | n.a. | n.a. | n.a. | n.a. | n.a. | n.a. | n.a. | n.a. | n.a.
VS.R16040.189 | AT-VS.R16040.189 | Alpivar2 SAH kondenzátor 520V 160kVAr | 0 | Megszűnt termék! |  |  | PL1 - Energiaelosztási megoldások | - | Legrand fázisjavítás | 1 | 1 | db | n.a. | n.a. | n.a. | n.a. | n.a. | n.a. | n.a. | n.a. | n.a. | n.a.
VS.R20040.189 | AT-VS.R20040.189 | Alpivar2 SAH kondenzátor 520V 200kVAr | 0 | Megszűnt termék! |  |  | PL1 - Energiaelosztási megoldások | - | Legrand fázisjavítás | 1 | 1 | db | n.a. | n.a. | n.a. | n.a. | n.a. | n.a. | n.a. | n.a. | n.a. | n.a.
VS.R24040.189 | AT-VS.R24040.189 | Alpivar2 SAH kondenzátor 520V 240kVAr | 0 | Megszűnt termék! |  |  | PL1 - Energiaelosztási megoldások | - | Legrand fázisjavítás | 1 | 1 | db | n.a. | n.a. | n.a. | n.a. | n.a. | n.a. | n.a. | n.a. | n.a. | n.a.
VS.R28040.189 | AT-VS.R28040.189 | Alpivar2 SAH kondenzátor 520V 280kVAr | 0 | Megszűnt termék! |  |  | PL1 - Energiaelosztási megoldások | - | Legrand fázisjavítás | 1 | 1 | db | n.a. | n.a. | n.a. | n.a. | n.a. | n.a. | n.a. | n.a. | n.a. | n.a.
VS.R4040.189 | AT-VS.R4040.189 | Alpivar2 SAH kondenzátor 520V 40kVAr | 0 | Megszűnt termék! |  |  | PL1 - Energiaelosztási megoldások | - | Legrand fázisjavítás | 1 | 1 | db | n.a. | n.a. | n.a. | n.a. | n.a. | n.a. | n.a. | n.a. | n.a. | n.a.
VS.R8040.189 | AT-VS.R8040.189 | Alpivar2 SAH kondenzátor 520V 80kVAr | 0 | Megszűnt termék! |  |  | PL1 - Energiaelosztási megoldások | - | Legrand fázisjavítás | 1 | 1 | db | n.a. | n.a. | n.a. | n.a. | n.a. | n.a. | n.a. | n.a. | n.a. | n.a.
VS10040.189 | AT-VS10040.189 | Alpivar2 SAH kondenzátor 470V 100kVAr | 0 | Megszűnt termék! |  |  | PL1 - Energiaelosztási megoldások | - | Legrand fázisjavítás | 1 | 1 | db | n.a. | n.a. | n.a. | n.a. | n.a. | n.a. | n.a. | n.a. | n.a. | n.a.
VS15040.189 | AT-VS15040.189 | Alpivar2 SAH kondenzátor 470V 150kVAr | 0 | Megszűnt termék! |  |  | PL1 - Energiaelosztási megoldások | - | Legrand fázisjavítás | 1 | 1 | db | n.a. | n.a. | n.a. | n.a. | n.a. | n.a. | n.a. | n.a. | n.a. | n.a.
VS20040.189 | AT-VS20040.189 | Alpivar2 SAH kondenzátor 470V 200kVAr | 0 | Megszűnt termék! |  |  | PL1 - Energiaelosztási megoldások | - | Legrand fázisjavítás | 1 | 1 | db | n.a. | n.a. | n.a. | n.a. | n.a. | n.a. | n.a. | n.a. | n.a. | n.a.
VS25040.189 | AT-VS25040.189 | Alpivar2 SAH kondenzátor 470V 250kVAr | 0 | Megszűnt termék! |  |  | PL1 - Energiaelosztási megoldások | - | Legrand fázisjavítás | 1 | 1 | db | n.a. | n.a. | n.a. | n.a. | n.a. | n.a. | n.a. | n.a. | n.a. | n.a.
VS30040.189 | AT-VS30040.189 | Alpivar2 SAH kondenzátor 470V 300kVAr | 0 | Megszűnt termék! |  |  | PL1 - Energiaelosztási megoldások | - | Legrand fázisjavítás | 1 | 1 | db | n.a. | n.a. | n.a. | n.a. | n.a. | n.a. | n.a. | n.a. | n.a. | n.a.
VS5040.189 | AT-VS5040.189 | Alpivar2 SAH kondenzátor 470V 50kVAr | 0 | Megszűnt termék! |  |  | PL1 - Energiaelosztási megoldások | - | Legrand fázisjavítás | 1 | 1 | db | n.a. | n.a. | n.a. | n.a. | n.a. | n.a. | n.a. | n.a. | n.a. | n.a.
VS7540.189 | AT-VS7540.189 | Alpivar2 SAH kondenzátor 470V 75kVAr | 0 | Megszűnt termék! |  |  | PL1 - Energiaelosztási megoldások | - | Legrand fázisjavítás | 1 | 1 | db | n.a. | n.a. | n.a. | n.a. | n.a. | n.a. | n.a. | n.a. | n.a. | n.a.
BT-343051 | BT-343051 | Bticino 2 vezetékes (SCS buszos) kaputelefon kiegészítő: esővédő keret Linea 3000 kaputáblához | 16960 |  |  |  | PL1 - Energiaelosztási megoldások | 2322 | Kaputelefonok (Bticino) - PROFESSIONAL (2 vezetékes) | 1 | 19 | db | 8005543565223 | 8005543565223 | n.a. | n.a. | 8517790000 | 154 | 154 | 4162 | 1.26 | 25.78 | igen
BT-343053 | BT-343053 | Bticino 2 vezetékes (SCS buszos) kaputelefon kiegészítő: esővédő keret Linea 3000 kaputáblához, fekete | 22308 |  |  |  | PL1 - Energiaelosztási megoldások | 2322 | Kaputelefonok (Bticino) - PROFESSIONAL (2 vezetékes) | 1 | 19 | db | 8005543674987 | 8005543674987 | n.a. | n.a. | 8517790000 | 164 | 164 | 4143 | 1.29 | 25.78
BT-343061 | BT-343061 | Bticino 2 vezetékes (SCS buszos) kaputelefon kiegészítő: süllyesztőkeret Linea 3000 kaputáblához | 22134 |  |  |  | PL3 - Intelligens és kommunikációs megoldások | 2322 | Kaputelefonok (Bticino) - PROFESSIONAL (2 vezetékes) | 1 | 8 | db | 8005543565186 | 8005543565186 | n.a. | n.a. | 8538909999 | 413 | 413 | 3976 | 1.63 | 25.78 | igen
BT-343063 | BT-343063 | Bticino 2 vezetékes (SCS buszos) kaputelefon kiegészítő: takaró- és rögzítőkeret süllyesztett szereléshez, fekete | 25689 |  |  |  | PL3 - Intelligens és kommunikációs megoldások | 2322 | Kaputelefonok (Bticino) - PROFESSIONAL (2 vezetékes) | 1 | 8 | db | 8005543676011 | 8005543676011 | n.a. | n.a. | 9405119090 | 454.3 | 454.3 | 3904 | 1.66 | 25.78
BT-343071 | BT-343071 | Bticino 2 vezetékes (SCS buszos) kaputelefon kiegészítő audió kaputábla: Linea 3000, 1 v. 2 lakásos, szürke | 75374 |  |  |  | PL3 - Intelligens és kommunikációs megoldások | 2321 | Kaputelefonok (Bticino) - PROFESSIONAL (2 vezetékes) | 1 | 19 | db | 8005543565216 | 8005543565216 | n.a. | n.a. | 8517790000 | 254 | 254 | 9500 | 1.27 | 25.78 |  | 2+1 év (regisztrációval)
BT-343072 | BT-343072 | Bticino 2 vezetékes (SCS buszos) kaputelefon kiegészítő audió kaputábla előlap: fém, LINEA 3000, szürke | 28166 |  |  |  | PL3 - Intelligens és kommunikációs megoldások | 2398 | Kaputelefonok (Bticino) - PROFESSIONAL (2 vezetékes) | 1 | 19 | db | 8005543618578 | 8005543618578 | n.a. | n.a. | 8538909999 | 337.7 | 337.7 | 6233 | 1.29 | 25.78
BT-343081 | BT-343081 | Bticino 2 vezetékes (SCS buszos) kaputelefon kiegészítő videó kaputábla: Linea 3000, 1 v. 2 lakásos | 107034 |  |  |  | PL3 - Intelligens és kommunikációs megoldások | 2322 | Kaputelefonok (Bticino) - PROFESSIONAL (2 vezetékes) | 1 | 19 | db | 8005543565209 | 8005543565209 | n.a. | n.a. | 8517691000 | 253 | 253 | 9800 | 1.25 | 25.78 | igen | X
BT-343082 | BT-343082 | Bticino 2 vezetékes (SCS buszos) kaputelefon kiegészítő videó kaputábla előlap: fém, LINEA 3000, szürke | 28166 |  |  |  | PL3 - Intelligens és kommunikációs megoldások | 2398 | Kaputelefonok (Bticino) - PROFESSIONAL (2 vezetékes) | 1 | 19 | db | 8005543618585 | 8005543618585 | n.a. | n.a. | 8517790000 | 334.4 | 334.4 | 6176 | 1.29 | 25.78
BT-343091 | BT-343091 | Bticino 2 vezetékes (SCS buszos) kaputelefon kiegészítő videó kaputábla: Linea 3000, 1 v. 2 lakásos, beépített proximity olvasóval, szürke | 122807 |  |  |  | PL3 - Intelligens és kommunikációs megoldások | 2322 | Kaputelefonok (Bticino) - PROFESSIONAL (2 vezetékes) | 1 | 19 | db | 8005543565193 | 8005543565193 | n.a. | n.a. | 8517691000 | 254 | 254 | 10400 | 1.29 | 25.78 | igen | X
BT-343093 | BT-343093 | Bticino 2 vezetékes (SCS buszos) kaputelefon kiegészítő videó kaputábla: Linea 3000, 1 v. 2 lakásos, beépített proximity olvasóval, fekete | 122807 |  |  |  | PL3 - Intelligens és kommunikációs megoldások | 2322 | Kaputelefonok (Bticino) - PROFESSIONAL (2 vezetékes) | 1 | 19 | db | 8005543674994 | 8005543674994 | n.a. | n.a. | 8543709099 | 279.4 | 279.4 | 11394 | 1.29 | 25.78 | igen | 2+1 év (regisztrációval)
BT-344232 | BT-344232 | Bticino 2 vezetékes (SCS buszos) kaputelefon kiegészítő audió beltéri egység: 2 vezetékes (SCS buszos), SPRINT L2 | 14534 |  |  |  | PL3 - Intelligens és kommunikációs megoldások | 2321 | Kaputelefonok (Bticino) - PROFESSIONAL (2 vezetékes) | 1 | 10 | db | 8005543590584 | 8005543590584 | 8005543590591 | n.a. | 8517692000 | 273 | 273 | 2832 | 1.19 | 13.15 | igen | 2+1 év (regisztrációval)
BT-344282 | BT-344282 | Bticino 2 vezetékes (SCS buszos) kaputelefon kiegészítő: Classe100 A16E - audio beltéri egység, kihangosított | 31216 |  |  |  | PL3 - Intelligens és kommunikációs megoldások | 2401 | Kaputelefonok (Bticino) - PROFESSIONAL (2 vezetékes) | 1 | 34 | db | 8005543631164 | 8005543631164 | n.a. | n.a. | 8517692000 | 187.627 | 187.627 | 8466 | 0.67 | 25.78 | igen | X
BT-344292 | BT-344292 | Bticino 2 vezetékes (SCS buszos) kaputelefon kiegészítő: Classe100 A16M - audio beltéri egység, kézibeszélős | 24910 |  |  |  | PL3 - Intelligens és kommunikációs megoldások | 2401 | Kaputelefonok (Bticino) - PROFESSIONAL (2 vezetékes) | 1 | 17 | db | 8005543631171 | 8005543631171 | n.a. | n.a. | 8517692000 | 282.7 | 282.7 | 5700 | 0.92 | 25.78 | igen | X
BT-344612 | BT-344612 | Classe 300 V13E kaputelefon beltéri egység, fehér | 0 | Megszűnt termék! |  |  | PL3 - Intelligens és kommunikációs megoldások | 2405 | Kaputelefonok (Bticino) - PROFESSIONAL (2 vezetékes) | 1 | 12 | db | 8005543535004 | 8005543535004 | n.a. | n.a. | 8517790000 | 698 | 698 | 8776 | 2.2 | 25.78
BT-344613 | BT-344613 | Classe 300 V13E kaputelefon beltéri egység, fekete | 0 | Megszűnt termék! |  |  | PL3 - Intelligens és kommunikációs megoldások | 2405 | Kaputelefonok (Bticino) - PROFESSIONAL (2 vezetékes) | 1 | 12 | db | 8005543535011 | 8005543535011 | n.a. | n.a. | 8517790000 | 705 | 705 | 8760 | 1.52 | 25.78
BT-344642 | BT-344642 | Classe 300X13E Wi-Fi kaputelefon beltéri egység, fehér | 0 | Megszűnt termék! |  |  | PL3 - Intelligens és kommunikációs megoldások | 2392 | Kaputelefonok (Bticino) - PROFESSIONAL (2 vezetékes) | 1 | 12 | db | 8005543561447 | 8005543561447 | n.a. | n.a. | 8517691000 | 632.5 | 632.5 | 9300 | 1.55 | 25.78
BT-344643 | BT-344643 | Classe 300X13E Wi-Fi kaputelefon beltéri egység, sötét ezüst | 0 | Megszűnt termék! |  |  | PL3 - Intelligens és kommunikációs megoldások | 2392 | Kaputelefonok (Bticino) - PROFESSIONAL (2 vezetékes) | 1 | 12 | db | 8005543561454 | 8005543561454 | n.a. | n.a. | 8517691000 | 632.5 | 632.5 | 9088 | 1.52 | 25.78
BT-344652 | BT-344652 | Bticino 2 vezetékes (SCS buszos) kaputelefon kiegészítő: Classe100 V16B - video beltéri egység Basic | 67487 |  |  |  | PL3 - Intelligens és kommunikációs megoldások | 2402 | Kaputelefonok (Bticino) - PROFESSIONAL (2 vezetékes) | 1 | 16 | db | 8005543630839 | n.a. | 8005543630839 | n.a. | 85176910 | 385 | 385 | 400 | 0.555 | 1.14 | igen | X
BT-344672 | BT-344672 | Bticino 2 vezetékes (SCS buszos) kaputelefon kiegészítő: Classe100 V16E - video beltéri egység Enhanced | 84387 |  |  |  | PL3 - Intelligens és kommunikációs megoldások | 2402 | Kaputelefonok (Bticino) - PROFESSIONAL (2 vezetékes) | 1 | 12 | db | 8005543630853 | 8005543630853 | n.a. | n.a. | 8517691000 | 485 | 485 | 6484 | 1.67 | 25.78 | igen | X
BT-344682 | BT-344682 | Bticino 2 vezetékes (SCS buszos) kaputelefon kiegészítő: Classe100 X16E - video beltéri egység + WiFi | 101287 |  |  |  | PL3 - Intelligens és kommunikációs megoldások | 2390 | Kaputelefonok (Bticino) - PROFESSIONAL (2 vezetékes) | 1 | 12 | db | 8005543631591 | 8005543631591 | n.a. | n.a. | 8517691000 | 370.623 | 370.623 | 6628 | 1.67 | 25.78 | igen | X
BT-344842 | BT-344842 | Bticino 2 vezetékes (SCS buszos) kaputelefon kiegészítő: videó beltéri egység, Classe 300EOS, fehér | 200547 |  |  |  | PL3 - Intelligens és kommunikációs megoldások | 2396 | Kaputelefonok (Bticino) - PROFESSIONAL (2 vezetékes) | 1 | 8 | db | 8005543677513 | 8005543677513 | n.a. | n.a. | 8517691000 | 286 | 286 | 5488 | 2.19 | 25.78 | igen
BT-344844 | BT-344844 | Bticino 2 vezetékes (SCS buszos) kaputelefon kiegészítő: Ethernet adapter Classe 300EOS beltéri egységhez | 12169 |  |  |  | PL3 - Intelligens és kommunikációs megoldások | 2396 | Kaputelefonok (Bticino) - PROFESSIONAL (2 vezetékes) | 1 | 244 | db | 8005543683569 | 8005543683569 | n.a. | n.a. | 8538909999 | 36.3 | 36.3 | 8720 | 0.1 | 25.78 | igen
BT-344884 | BT-344884 | Bticino 2 vezetékes (SCS buszos) kaputelefon kiegészítő: videó beltéri egység, Classe 300EOS, fekete | 200547 |  |  |  | PL3 - Intelligens és kommunikációs megoldások | 2396 | Kaputelefonok (Bticino) - PROFESSIONAL (2 vezetékes) | 1 | 8 | db | 8005543732649 | 8005543732649 | n.a. | n.a. | 8536699099 | 420 | 420 | 3760 | 2.19 | 25.78 | igen | 2+1 év (regisztrációval)
BT-346020 | BT-346020 | Bticino 2 vezetékes (SCS buszos) kaputelefon kiegészítő tápegység (lokális): 27VDC, 600mA | 21294 |  |  |  | PL3 - Intelligens és kommunikációs megoldások | 2322 | Kaputelefonok (Bticino) - PROFESSIONAL (2 vezetékes) | 1 | 6 | db | 8012199955933 | 8012199955933 | 8012199955940 | n.a. | 8504318090 | 128.7 | 128.7 | 1366 | 0.37 | 3.53 | igen
BT-348260 | BT-348260 | Bticino 2 vezetékes (SCS buszos) kaputelefon kiegészítő proximity tag (érintőkulcs) - kulcstartó alakú, 6db-os, több színű | 2479 |  |  |  | PL3 - Intelligens és kommunikációs megoldások | 2302 | Kaputelefon - RFID tag | 1 | 258 | db | 8005543504758 | 8005543504758 | n.a. | n.a. | 8538909999 | 38.5 | 38.5 | 12526 | 0.1 | 25.78 | igen
BT-350020 | BT-350020 | Bticino 2 vezetékes (SCS buszos) kaputelefon kiegészítő: süllyesztődoboz Linea 3000 kaputáblához | 4829 |  |  |  | PL3 - Intelligens és kommunikációs megoldások | 2400 | Kaputelefonok (Bticino) - PROFESSIONAL (2 vezetékes) | 1 | 12 | db | 8005543446270 | 8005543446270 | n.a. | n.a. | 8538909999 | 148.5 | 148.5 | 2750 | 1.57 | 25.78 | igen
363911 | BT-363911 | Classe 300X13E Wi-Fi + Linea 3000 egylakásos kaputelefon szett, Wi-Fis beltéri egységgel | 0 | Megszűnt termék! | Bticino | BT-363915 | PL3 - Intelligens és kommunikációs megoldások | 2393 | Kaputelefonok (Bticino) - PROFESSIONAL szett (2 vezetékes) | 1 | 66 | db | 8012199663203 | n.a. | 8012199663203 | n.a. | 8517691000 | 1081.806 | 1081.806 | 3490 | 0.691 | 15 | igen
BT-363915 | BT-363915 | Bticino 2 vezetékes PROFESSIONAL videó kaputelefon, bővíthető 1 lakásos szett, Classe 300EOS fehér beltérivel, Linea 3000 kaputáblával, WiFi-vel, proximity beléptetéssel | 268203 |  |  |  | PL3 - Intelligens és kommunikációs megoldások | 2397 | Kaputelefonok (Bticino) - PROFESSIONAL szett (2 vezetékes) | 1 | 66 | db | 8005543678947 | n.a. | 8005543678947 | n.a. | 8536901000 | 957 | 957 | 2147 | 1.196 | 17.1 | igen
BT-363926 | BT-363926 | Bticino 2 vezetékes PROFESSIONAL videó kaputelefon, bővíthető 1 lakásos szett, Classe 300EOS fekete beltérivel, Linea 3000 kaputáblával, WiFi-vel, proximity beléptetéssel | 268203 |  |  |  | PL3 - Intelligens és kommunikációs megoldások | 2397 | Kaputelefonok (Bticino) - PROFESSIONAL szett (2 vezetékes) | 1 | 66 | db | 8005543732656 | n.a. | 8005543732656 | n.a. | 8536699099 | 1190 | 1190 | 2128 | 1.196 | 16.02 | igen | 2+1 év (regisztrációval)
BT-364231 | BT-364231 | Bticino 2 vezetékes PROFESSIONAL audió kaputelefon, bővíthető 1 lakásos szett, Classe 100A16M beltérivel (kézibeszélős), Linea 3000 kaputáblával | 90532 |  |  |  | PL3 - Intelligens és kommunikációs megoldások | 2403 | Kaputelefonok (Bticino) - PROFESSIONAL szett (2 vezetékes) | 1 | 4 | db | 8005543631089 | 8005543631089 | 8005543631096 | n.a. | 85176920 | 1297.25 | 1297.25 | 5189 | 6.83 | 32.04 |  | X
BT-364232 | BT-364232 | Bticino 2 vezetékes PROFESSIONAL audió kaputelefon, bővíthető 1 lakásos szett, Classe 100A16E beltérivel (kihangosítással), Linea 3000 kaputáblával | 90532 |  |  |  | PL3 - Intelligens és kommunikációs megoldások | 2403 | Kaputelefonok (Bticino) - PROFESSIONAL szett (2 vezetékes) | 1 | 4 | db | 8005543631140 | 8005543631140 | 8005543631157 | n.a. | 8517692000 | 1205.75 | 1205.75 | 5585 | 7.36 | 36.61 | igen | X
BT-364612 | BT-364612 | Bticino 2 vezetékes PROFESSIONAL videó kaputelefon, bővíthető 1 lakásos szett, Classe 100V16E beltérivel, Linea 3000 kaputáblával | 153780 |  |  |  | PL3 - Intelligens és kommunikációs megoldások | 2404 | Kaputelefonok (Bticino) - PROFESSIONAL szett (2 vezetékes) | 1 | 66 | db | 8005543631102 | n.a. | 8005543631102 | n.a. | 8517691000 | 1176 | 1176 | 2062 | 0.555 | 15.43 | igen | X
BT-364613 | BT-364613 | Bticino 2 vezetékes PROFESSIONAL videó kaputelefon, bővíthető 1 lakásos szett, Classe 100V16B beltérivel, Linea 2000 kaputáblával | 135287 |  |  |  | PL3 - Intelligens és kommunikációs megoldások | 2404 | Kaputelefonok (Bticino) - PROFESSIONAL szett (2 vezetékes) | 1 | 66 | db | 8005543631119 | n.a. | 8005543631119 | n.a. | 85176910 | 1047 | 1047 | 1047 | 0.555 | 16.53 | igen | X
BT-364614 | BT-364614 | Bticino 2 vezetékes PROFESSIONAL videó kaputelefon, bővíthető 1 lakásos szett, Classe 100X16E beltérivel, Linea 3000 kaputáblával, WiFi-vel, RFID beléptetéssel | 183056 |  |  |  | PL3 - Intelligens és kommunikációs megoldások | 2391 | Kaputelefonok (Bticino) - PROFESSIONAL szett (2 vezetékes) | 1 | 66 | db | 8005543631607 | n.a. | 8005543631607 | n.a. | 8517691000 | 1182 | 1182 | 2195 | 0.555 | 15.38 | igen | X
BT-SP101 | BT-SP101 | Legrand 2 vezetékes EASYKIT kaputelefon kiegészítő: tápegység, dugvillás kialakítás (adapter), 30VDC, 1A | 7108 |  |  |  | PL3 - Intelligens és kommunikációs megoldások | 2398 | Kaputelefonok (Legrand) - EASYKIT (2 vezetékes) | 1 | 30 | db | 8005543703205 | 8005543703205 | n.a. | n.a. | 8543709030 | 149 | 149 | 4870 | 0.64 | 25.78
BT-SP102 | BT-SP102 | Legrand 2 vezetékes EASYKIT kaputelefon kiegészítő: tápegység, 2 DIN modul, 24VDC, 2,5A | 19127 |  |  |  | PL3 - Intelligens és kommunikációs megoldások | 2398 | Kaputelefonok (Legrand) - EASYKIT (2 vezetékes) | 1 | 15 | db | 8005543714324 | 8005543714324 | 8005543714928 | n.a. | 8538909999 | 223 | 223 | 3624 | 0.37 | 8.52 | igen | 2+1 év (regisztrációval)
B42U6010 | ES-B42U6010 | LEGRAND hálózati rack szekrény, 19'' 42U SZÉL: 600 MÉLY: 1000 MAG: 1894 szürke ajtó és hátlap nélkül MAX: 1000 kg Evoline/Estap | 248556 |  |  |  | PL8 - Hang-, adat- és képátviteli rendszerek | 4220 |  | 1 | 1 | db | 8683305000191 | n.a. | n.a. | n.a. | 85381000 | 110000 | 110000 | n.a. | 1198.2 | n.a.
B42U6060 | ES-B42U6060 | LEGRAND hálózati rack szekrény, 19'' 42U SZÉL: 600 MÉLY: 600 MAG: 1894 szürke ajtó és háltap nélkül MAX: 1000 kg Evoline/Estap | 210952 |  |  |  | PL8 - Hang-, adat- és képátviteli rendszerek | 4220 |  | 1 | 1 | db | 8683305000177 | n.a. | n.a. | n.a. | 85381000 | 63000 | 63000 | n.a. | 718.92 | n.a.
B42U6080 | ES-B42U6080 | LEGRAND hálózati rack szekrény, 19'' 42U SZÉL: 600 MÉLY: 800 MAG: 1894 szürke ajtó és háltap nélkül MAX: 1000 kg Evoline/Estap | 229436 |  |  |  | PL8 - Hang-, adat- és képátviteli rendszerek | 4220 |  | 1 | 1 | db | 8683305000184 | n.a. | n.a. | n.a. | 85381000 | 94000 | 94000 | n.a. | 958.56 | n.a.
B42U8010 | ES-B42U8010 | LEGRAND hálózati rack szekrény, 19'' 42U SZÉL: 800 MÉLY: 1000 MAG: 1894 szürke ajtó és hátlap nélkül MAX: 1000 kg Evoline/Estap | 268312 |  |  |  | PL8 - Hang-, adat- és képátviteli rendszerek | 4220 |  | 1 | 1 | db | 8683305000221 | n.a. | n.a. | n.a. | 85381000 | 110000 | 110000 | n.a. | 1557.66 | n.a. | igen
B42U8060 | ES-B42U8060 | LEGRAND hálózati rack szekrény, 19'' 42U SZÉL: 800 MÉLY: 600 MAG: 1894 szürke ajtó és háltap nélkül MAX: 1000 kg Evoline/Estap | 223063 |  |  |  | PL8 - Hang-, adat- és képátviteli rendszerek | 4220 |  | 1 | 1 | db | 8683305000207 | n.a. | n.a. | n.a. | 85381000 | 94000 | 94000 | n.a. | 934.596 | n.a.
B42U8080 | ES-B42U8080 | LEGRAND hálózati rack szekrény, 19'' 42U SZÉL: 800 MÉLY: 800 MAG: 1894 szürke ajtó és hátlap nélkül MAX: 1000 kg Evoline/Estap | 247281 |  |  |  | PL8 - Hang-, adat- és képátviteli rendszerek | 4220 |  | 1 | 1 | db | 8683305000214 | n.a. | n.a. | n.a. | 85381000 | 81000 | 81000 | n.a. | 1246.128 | n.a. | igen
CBAYK | ES-CBAYK | LEGRAND Cloudmax sorolókészlet | 13210 |  |  |  | PL8 - Hang-, adat- és képátviteli rendszerek | 4231 |  | 1 | 1 | db | 8683305001426 | n.a. | n.a. | n.a. | 73181290 | 500 | 500 | n.a. | 0.284 | n.a.
CC4V | ES-CC4V | LEGRAND Cloudmax tetőventilátor+termosztát készlet 4 ventilátoros | 61710 |  |  |  | PL8 - Hang-, adat- és képátviteli rendszerek | 4231 |  | 1 | 1 | db | 8683305001662 | n.a. | n.a. | n.a. | 84145995 | 3000 | 3000 | n.a. | 20 | n.a.
CC6V | ES-CC6V | LEGRAND Cloudmax tetőventilátor+termosztát készlet 6 ventilátoros | 76222 |  |  |  | PL8 - Hang-, adat- és képátviteli rendszerek | 4231 |  | 1 | 1 | db | 8683305001815 | n.a. | n.a. | n.a. | 84145995 | 3500 | 3500 | n.a. | 0.156 | n.a.
CHPM2UHD | ES-CHPM2UHD | LEGRAND Cloudmax vízszintes tüskés panel 2U | 10491 |  |  |  | PL8 - Hang-, adat- és képátviteli rendszerek | 4234 |  | 1 | 1 | db | n.a. | n.a. | n.a. | n.a. | 85381000 | 1600 | 1600 | n.a. | 7.053 | n.a.
CLD32U6010DD | ES-CLD32U6010DD | LEGRAND szerver szekrény 19'' 32U SZÉL: 600 MÉLY: 1000 MAG: 1608 fekete 63% perforált szimpla ajtó/szimpla hátlap MAX: 1500 kg Cloudmax/Estap | 399909 |  |  |  | PL8 - Hang-, adat- és képátviteli rendszerek | 4231 |  | 1 | 1 | db | n.a. | n.a. | n.a. | n.a. | 85381000 | 91000 | 91000 | n.a. | 964.8 | n.a.
CLD32U6010DE | ES-CLD32U6010DE | LEGRAND szerver szekrény 19'' 32U SZÉL: 600 MÉLY: 1000 MAG: 1608 fekete 63% perforált szimpla ajtó/dupla hátlap MAX: 1500 kg Cloudmax/Estap | 412362 |  |  |  | PL8 - Hang-, adat- és képátviteli rendszerek | 4231 |  | 1 | 1 | db | 8683305002102 | n.a. | n.a. | n.a. | 85381000 | 91000 | 91000 | n.a. | 964.8 | n.a.
CLD32U6010GH | ES-CLD32U6010GH | LEGRAND szerver szekrény 19'' 32U SZÉL: 600 MÉLY: 1000 MAG: 1608 fekete 80% perforált szimpla ajtó/dupla hátlap MAX: 1500 kg Cloudmax/Estap | 380737 |  |  |  | PL8 - Hang-, adat- és képátviteli rendszerek | 4231 |  | 1 | 1 | db | n.a. | n.a. | n.a. | n.a. | 85381000 | 91000 | 91000 | n.a. | 964.8 | n.a.
CLD32U6010HH | ES-CLD32U6010HH | LEGRAND szerver szekrény 19'' 32U SZÉL: 600 MÉLY: 1000 MAG: 1608 fekete 80% perforált dupla ajtó/dupla hátlap MAX: 1500 kg Cloudmax/Estap | 397437 |  |  |  | PL8 - Hang-, adat- és képátviteli rendszerek | 4231 |  | 1 | 1 | db | n.a. | n.a. | n.a. | n.a. | 85381000 | 91000 | 91000 | n.a. | 964.8 | n.a.
CLD32U6012DD | ES-CLD32U6012DD | LEGRAND szerver szekrény 19'' 32U SZÉL: 600 MÉLY: 1200 MAG: 1608 fekete 63% perforált szimpla ajtó/szimpla hátlap MAX: 1500 kg Cloudmax/Estap | 491908 |  |  |  | PL8 - Hang-, adat- és képátviteli rendszerek | 4231 |  | 1 | 1 | db | n.a. | n.a. | n.a. | n.a. | 85381000 | 102000 | 102000 | n.a. | 1157.76 | n.a.
CLD32U6012DE | ES-CLD32U6012DE | LEGRAND szerver szekrény 19'' 32U SZÉL: 600 MÉLY: 1200 MAG: 1608 fekete 63% perforált szimpla ajtó/dupla hátlap MAX: 1500 kg Cloudmax/Estap | 449708 |  |  |  | PL8 - Hang-, adat- és képátviteli rendszerek | 4231 |  | 1 | 1 | db | n.a. | n.a. | n.a. | n.a. | 85381000 | 102000 | 102000 | n.a. | 1157.76 | n.a.
CLD32U6012GH | ES-CLD32U6012GH | LEGRAND szerver szekrény 19'' 32U SZÉL: 600 MÉLY: 1200 MAG: 1608 fekete 80% perforált szimpla ajtó/dupla hátlap MAX: 1500 kg Cloudmax/Estap | 413726 |  |  |  | PL8 - Hang-, adat- és képátviteli rendszerek | 4231 |  | 1 | 1 | db | n.a. | n.a. | n.a. | n.a. | 85381000 | 102000 | 102000 | n.a. | 1157.76 | n.a.
CLD32U6012HH | ES-CLD32U6012HH | LEGRAND szerver szekrény 19'' 32U SZÉL: 600 MÉLY: 1200 MAG: 1608 fekete 80% perforált dupla ajtó/dupla hátlap MAX: 1500 kg Cloudmax/Estap | 430339 |  |  |  | PL8 - Hang-, adat- és képátviteli rendszerek | 4231 |  | 1 | 1 | db | n.a. | n.a. | n.a. | n.a. | 85381000 | 102000 | 102000 | n.a. | 1157.76 | n.a.
CLD42U6010DD | ES-CLD42U6010DD | LEGRAND szerver szekrény 19'' 42U SZÉL: 600 MÉLY: 1000 MAG: 2052 fekete 63% perforált szimpla ajtó/szimpla hátlap MAX: 1500 kg Cloudmax/Estap | 608210 |  |  |  | PL8 - Hang-, adat- és képátviteli rendszerek | 4231 |  | 1 | 1 | db | n.a. | n.a. | n.a. | n.a. | 85381000 | 110000 | 110000 | n.a. | 1231.2 | n.a.
CLD42U6010DE | ES-CLD42U6010DE | LEGRAND szerver szekrény 19'' 42U SZÉL: 600 MÉLY: 1000 MAG: 2052 fekete 63% perforált szimpla ajtó/dupla hátlap MAX: 1500 kg Cloudmax/Estap | 551463 |  |  |  | PL8 - Hang-, adat- és képátviteli rendszerek | 4231 |  | 1 | 1 | db | 8683305002126 | n.a. | n.a. | n.a. | 85381000 | 110000 | 110000 | n.a. | 1231.2 | n.a.
CLD42U6010GH | ES-CLD42U6010GH | LEGRAND szerver szekrény 19'' 42U SZÉL: 600 MÉLY: 1000 MAG: 2052 fekete 80% perforált szimpla ajtó/dupla hátlap MAX: 1500 kg Cloudmax/Estap | 648401 |  |  |  | PL8 - Hang-, adat- és képátviteli rendszerek | 4231 |  | 1 | 1 | db | n.a. | n.a. | n.a. | n.a. | 85381000 | 110000 | 110000 | n.a. | 1231.2 | n.a.
CLD42U6010HH | ES-CLD42U6010HH | LEGRAND szerver szekrény 19'' 42U SZÉL: 600 MÉLY: 1000 MAG: 2052 fekete 80% perforált dupla ajtó/dupla hátlap MAX: 1500 kg Cloudmax/Estap | 672602 |  |  |  | PL8 - Hang-, adat- és képátviteli rendszerek | 4231 |  | 1 | 1 | db | n.a. | n.a. | n.a. | n.a. | 85381000 | 110000 | 110000 | n.a. | 1231.2 | n.a.
CLD42U6012DD | ES-CLD42U6012DD | LEGRAND szerver szekrény 19'' 42U SZÉL: 600 MÉLY: 1200 MAG: 2052 fekete 63% perforált szimpla ajtó/szimpla hátlap MAX: 1500 kg Cloudmax/Estap | 586965 |  |  |  | PL8 - Hang-, adat- és képátviteli rendszerek | 4231 |  | 1 | 1 | db | n.a. | n.a. | n.a. | n.a. | 85381000 | 123000 | 123000 | n.a. | 1477.44 | n.a.
CLD42U6012DE | ES-CLD42U6012DE | LEGRAND szerver szekrény 19'' 42U SZÉL: 600 MÉLY: 1200 MAG: 2052 fekete 63% perforált szimpla ajtó/dupla hátlap MAX: 1500 kg Cloudmax/Estap | 601182 |  |  |  | PL8 - Hang-, adat- és képátviteli rendszerek | 4231 |  | 1 | 1 | db | 8683305002133 | n.a. | n.a. | n.a. | 85381000 | 123000 | 123000 | n.a. | 1477.44 | n.a.
CLD42U6012GH | ES-CLD42U6012GH | LEGRAND szerver szekrény 19'' 42U SZÉL: 600 MÉLY: 1200 MAG: 2052 fekete 80% perforált szimpla ajtó/dupla hátlap MAX: 1500 kg Cloudmax/Estap | 621044 |  |  |  | PL8 - Hang-, adat- és képátviteli rendszerek | 4231 |  | 1 | 1 | db | n.a. | n.a. | n.a. | n.a. | 85381000 | 123000 | 123000 | n.a. | 1477.44 | n.a.
CLD42U6012HH | ES-CLD42U6012HH | LEGRAND szerver szekrény 19'' 42U SZÉL: 600 MÉLY: 1200 MAG: 2052 fekete 80% perforált dupla ajtó/dupla hátlap MAX: 1500 kg Cloudmax/Estap | 645135 |  |  |  | PL8 - Hang-, adat- és képátviteli rendszerek | 4231 |  | 1 | 1 | db | n.a. | n.a. | n.a. | n.a. | 85381000 | 123000 | 123000 | n.a. | 1477.44 | n.a.
CLD42U8010DD | ES-CLD42U8010DD | LEGRAND szerver szekrény 19'' 42U SZÉL: 800 MÉLY: 1000 MAG: 2052 fekete 63% perforált szimpla ajtó/szimpla hátlap MAX: 1500 kg Cloudmax/Estap | 611112 |  |  |  | PL8 - Hang-, adat- és képátviteli rendszerek | 4231 |  | 1 | 1 | db | 8683305005622 | n.a. | n.a. | n.a. | 85381000 | 126000 | 126000 | n.a. | 1600.56 | n.a.
CLD42U8010DE | ES-CLD42U8010DE | LEGRAND szerver szekrény 19'' 42U SZÉL: 800 MÉLY: 1000 MAG: 2052 fekete 63% perforált szimpla ajtó/dupla hátlap MAX: 1500 kg Cloudmax/Estap | 625326 |  |  |  | PL8 - Hang-, adat- és képátviteli rendszerek | 4231 |  | 1 | 1 | db | 8683305001594 | n.a. | n.a. | n.a. | 85381000 | 126000 | 126000 | n.a. | 1600.56 | n.a.
CLD42U8010GH | ES-CLD42U8010GH | LEGRAND szerver szekrény 19'' 42U SZÉL: 800 MÉLY: 1000 MAG: 2052 fekete 80% perforált szimpla ajtó/dupla hátlap MAX: 1500 kg Cloudmax/Estap | 648046 |  |  |  | PL8 - Hang-, adat- és képátviteli rendszerek | 4231 |  | 1 | 1 | db | n.a. | n.a. | n.a. | n.a. | 85381000 | 126000 | 126000 | n.a. | 1600.56 | n.a.
CLD42U8010HH | ES-CLD42U8010HH | LEGRAND szerver szekrény 19'' 42U SZÉL: 800 MÉLY: 1000 MAG: 2052 fekete 80% perforált dupla ajtó/dupla hátlap MAX: 1500 kg Cloudmax/Estap | 669225 |  |  |  | PL8 - Hang-, adat- és képátviteli rendszerek | 4231 |  | 1 | 1 | db | n.a. | n.a. | n.a. | n.a. | 85381000 | 126000 | 126000 | n.a. | 1600.56 | n.a.
CLD42U8012DD | ES-CLD42U8012DD | LEGRAND szerver szekrény 19'' 42U SZÉL: 800 MÉLY: 1200 MAG: 2274 fekete 63% perforált szimpla ajtó/szimpla hátlap MAX: 1500 kg Cloudmax/Estap | 649470 |  |  |  | PL8 - Hang-, adat- és képátviteli rendszerek | 4231 |  | 1 | 1 | db | n.a. | n.a. | n.a. | n.a. | 85381000 | 140000 | 140000 | n.a. | 1920.672 | n.a.
CLD42U8012DE | ES-CLD42U8012DE | LEGRAND szerver szekrény 19'' 42U SZÉL: 800 MÉLY: 1200 MAG: 2052 fekete 63% perforált szimpla ajtó/dupla hátlap MAX: 1500 kg Cloudmax/Estap | 663656 |  |  |  | PL8 - Hang-, adat- és képátviteli rendszerek | 4231 |  | 1 | 1 | db | 8683305001679 | n.a. | n.a. | n.a. | 85381000 | 140000 | 140000 | n.a. | 1920.672 | n.a.
CLD42U8012GH | ES-CLD42U8012GH | LEGRAND szerver szekrény 19'' 42U SZÉL: 800 MÉLY: 1200 MAG: 2052 fekete 80% perforált szimpla ajtó/dupla hátlap MAX: 1500 kg Cloudmax/Estap | 686402 |  |  |  | PL8 - Hang-, adat- és képátviteli rendszerek | 4231 |  | 1 | 1 | db | 8683305002157 | n.a. | n.a. | n.a. | 85381000 | 140000 | 140000 | n.a. | 1920.672 | n.a.
CLD42U8012HH | ES-CLD42U8012HH | LEGRAND szerver szekrény 19'' 42U SZÉL: 800 MÉLY: 1200 MAG: 2052 fekete 80% perforált dupla ajtó/dupla hátlap MAX: 1500 kg Cloudmax/Estap | 707470 |  |  |  | PL8 - Hang-, adat- és képátviteli rendszerek | 4231 |  | 1 | 1 | db | n.a. | n.a. | n.a. | n.a. | 85381000 | 140000 | 140000 | n.a. | 1920.672 | n.a.
CLD47U6010DD | ES-CLD47U6010DD | LEGRAND szerver szekrény 19'' 47U SZÉL: 600 MÉLY: 1000 MAG: 2274 fekete 63% perforált szimpla ajtó/szimpla hátlap MAX: 1500 kg Cloudmax/Estap | 594074 |  |  |  | PL8 - Hang-, adat- és képátviteli rendszerek | 4231 |  | 1 | 1 | db | n.a. | n.a. | n.a. | n.a. | 85381000 | 120000 | 120000 | n.a. | 1364.4 | n.a.
CLD47U6010DE | ES-CLD47U6010DE | LEGRAND szerver szekrény 19'' 47U SZÉL: 600 MÉLY: 1000 MAG: 2274 fekete 63% perforált szimpla ajtó/dupla hátlap MAX: 1500 kg Cloudmax/Estap | 606860 |  |  |  | PL8 - Hang-, adat- és képátviteli rendszerek | 4231 |  | 1 | 1 | db | n.a. | n.a. | n.a. | n.a. | 85381000 | 120000 | 120000 | n.a. | 1364.4 | n.a.
CLD47U6010GH | ES-CLD47U6010GH | LEGRAND szerver szekrény 19'' 47U SZÉL: 600 MÉLY: 1000 MAG: 2274 fekete 80% perforált szimpla ajtó/dupla hátlap MAX: 1500 kg Cloudmax/Estap | 629578 |  |  |  | PL8 - Hang-, adat- és képátviteli rendszerek | 4231 |  | 1 | 1 | db | n.a. | n.a. | n.a. | n.a. | 85381000 | 120000 | 120000 | n.a. | 1364.4 | n.a.
CLD47U6010HH | ES-CLD47U6010HH | LEGRAND szerver szekrény 19'' 47U SZÉL: 600 MÉLY: 1000 MAG: 2274 fekete 80% perforált dupla ajtó/dupla hátlap MAX: 1500 kg Cloudmax/Estap | 650786 |  |  |  | PL8 - Hang-, adat- és képátviteli rendszerek | 4231 |  | 1 | 1 | db | n.a. | n.a. | n.a. | n.a. | 85381000 | 120000 | 120000 | n.a. | 1364.4 | n.a.
CLD47U6012DD | ES-CLD47U6012DD | LEGRAND szerver szekrény 19'' 47U SZÉL: 600 MÉLY: 1200 MAG: 2274 fekete 63% perforált szimpla ajtó/szimpla hátlap MAX: 1500 kg Cloudmax/Estap | 670760 |  |  |  | PL8 - Hang-, adat- és képátviteli rendszerek | 4231 |  | 1 | 1 | db | n.a. | n.a. | n.a. | n.a. | 85381000 | 133000 | 133000 | n.a. | 1637.28 | n.a.
CLD47U6012DE | ES-CLD47U6012DE | LEGRAND szerver szekrény 19'' 47U SZÉL: 600 MÉLY: 1200 MAG: 2274 fekete 63% perforált szimpla ajtó/dupla hátlap MAX: 1500 kg Cloudmax/Estap | 686402 |  |  |  | PL8 - Hang-, adat- és képátviteli rendszerek | 4231 |  | 1 | 1 | db | n.a. | n.a. | n.a. | n.a. | 85381000 | 133000 | 133000 | n.a. | 1637.28 | n.a.
CLD47U6012GH | ES-CLD47U6012GH | LEGRAND szerver szekrény 19'' 47U SZÉL: 600 MÉLY: 1200 MAG: 2274 fekete 80% perforált szimpla ajtó/dupla hátlap MAX: 1500 kg Cloudmax/Estap | 693507 |  |  |  | PL8 - Hang-, adat- és képátviteli rendszerek | 4231 |  | 1 | 1 | db | n.a. | n.a. | n.a. | n.a. | 85381000 | 133000 | 133000 | n.a. | 1637.28 | n.a.
CLD47U6012HH | ES-CLD47U6012HH | LEGRAND szerver szekrény 19'' 47U SZÉL: 600 MÉLY: 1200 MAG: 2274 fekete 80% perforált dupla ajtó/dupla hátlap MAX: 1500 kg Cloudmax/Estap | 728735 |  |  |  | PL8 - Hang-, adat- és képátviteli rendszerek | 4231 |  | 1 | 1 | db | n.a. | n.a. | n.a. | n.a. | 85381000 | 133000 | 133000 | n.a. | 1637.28 | n.a.
CLD47U8010DD | ES-CLD47U8010DD | LEGRAND szerver szekrény 19'' 47U SZÉL: 800 MÉLY: 1000 MAG: 2274 fekete 63% perforált szimpla ajtó/szimpla hátlap MAX: 1500 kg Cloudmax/Estap | 717653 |  |  |  | PL8 - Hang-, adat- és képátviteli rendszerek | 4231 |  | 1 | 1 | db | n.a. | n.a. | n.a. | n.a. | 85381000 | 141000 | 141000 | n.a. | 1773.72 | n.a.
CLD47U8010DE | ES-CLD47U8010DE | LEGRAND szerver szekrény 19'' 47U SZÉL: 800 MÉLY: 1000 MAG: 2274 fekete 63% perforált szimpla ajtó/dupla hátlap MAX: 1500 kg Cloudmax/Estap | 731838 |  |  |  | PL8 - Hang-, adat- és képátviteli rendszerek | 4231 |  | 1 | 1 | db | 8683305002171 | n.a. | n.a. | n.a. | 85381000 | 141000 | 141000 | n.a. | 1773.72 | n.a.
CLD47U8010GH | ES-CLD47U8010GH | LEGRAND szerver szekrény 19'' 47U SZÉL: 800 MÉLY: 1000 MAG: 2274 fekete 80% perforált szimpla ajtó/dupla hátlap MAX: 1500 kg Cloudmax/Estap | 754585 |  |  |  | PL8 - Hang-, adat- és képátviteli rendszerek | 4231 |  | 1 | 1 | db | n.a. | n.a. | n.a. | n.a. | 85381000 | 141000 | 141000 | n.a. | 1773.72 | n.a.
CLD47U8010HH | ES-CLD47U8010HH | LEGRAND szerver szekrény 19'' 47U SZÉL: 800 MÉLY: 1000 MAG: 2274 fekete 80% perforált dupla ajtó/dupla hátlap MAX: 1500 kg Cloudmax/Estap | 775484 |  |  |  | PL8 - Hang-, adat- és képátviteli rendszerek | 4231 |  | 1 | 1 | db | n.a. | n.a. | n.a. | n.a. | 85381000 | 141000 | 141000 | n.a. | 1773.72 | n.a.
CLD47U8012DD | ES-CLD47U8012DD | LEGRAND szerver szekrény 19'' 47U SZÉL: 800 MÉLY: 1200 MAG: 2274 fekete 63% perforált szimpla ajtó/szimpla hátlap MAX: 1500 kg Cloudmax/Estap | 768770 |  |  |  | PL8 - Hang-, adat- és képátviteli rendszerek | 4231 |  | 1 | 1 | db | n.a. | n.a. | n.a. | n.a. | 85381000 | 151000 | 151000 | n.a. | 2128.464 | n.a.
CLD47U8012DE | ES-CLD47U8012DE | LEGRAND szerver szekrény 19'' 47U SZÉL: 800 MÉLY: 1200 MAG: 2274 fekete 63% perforált szimpla ajtó/dupla hátlap MAX: 1500 kg Cloudmax/Estap | 782979 |  |  |  | PL8 - Hang-, adat- és képátviteli rendszerek | 4231 |  | 1 | 1 | db | 8683305002188 | n.a. | n.a. | n.a. | 85381000 | 151000 | 151000 | n.a. | 2128.464 | n.a.
CLD47U8012GH | ES-CLD47U8012GH | LEGRAND szerver szekrény 19'' 47U SZÉL: 800 MÉLY: 1200 MAG: 2274 fekete 80% perforált szimpla ajtó/dupla hátlap MAX: 1500 kg Cloudmax/Estap | 805701 |  |  |  | PL8 - Hang-, adat- és képátviteli rendszerek | 4231 |  | 1 | 1 | db | n.a. | n.a. | n.a. | n.a. | 85381000 | 151000 | 151000 | n.a. | 2128.464 | n.a.
CLD47U8012HH | ES-CLD47U8012HH | LEGRAND szerver szekrény 19'' 47U SZÉL: 800 MÉLY: 1200 MAG: 2274 fekete 80% perforált dupla ajtó/dupla hátlap MAX: 1500 kg Cloudmax/Estap | 826488 |  |  |  | PL8 - Hang-, adat- és képátviteli rendszerek | 4231 |  | 1 | 1 | db | n.a. | n.a. | n.a. | n.a. | 85381000 | 151000 | 151000 | n.a. | 2128.464 | n.a.
CP6010 | ES-CP6010 | LEGRAND Cloudmax lábazat 600x1000 | 88196 |  |  |  | PL8 - Hang-, adat- és képátviteli rendszerek | 4231 |  | 1 | 1 | db | 8683305002218 | n.a. | n.a. | n.a. | 85381000 | 12000 | 12000 | n.a. | 1.2 | n.a.
CP6012 | ES-CP6012 | LEGRAND Cloudmax lábazat 600x1200 | 95529 |  |  |  | PL8 - Hang-, adat- és képátviteli rendszerek | 4231 |  | 1 | 1 | db | 8683305001433 | n.a. | n.a. | n.a. | 85381000 | 17000 | 17000 | n.a. | 0.108 | n.a.
CP8010 | ES-CP8010 | LEGRAND Cloudmax lábazat 800x1000 | 106516 |  |  |  | PL8 - Hang-, adat- és képátviteli rendszerek | 4231 |  | 1 | 1 | db | 8683305002225 | n.a. | n.a. | n.a. | 85381000 | 16000 | 16000 | n.a. | 117 | n.a.
CP8012 | ES-CP8012 | LEGRAND Cloudmax lábazat 800x1200 | 114880 |  |  |  | PL8 - Hang-, adat- és képátviteli rendszerek | 4231 |  | 1 | 1 | db | 8683305001686 | n.a. | n.a. | n.a. | 85381000 | 18000 | 18000 | n.a. | 140 | n.a.
CPDUH | ES-CPDUH | LEGRAND Cloudmax PDU tartó | 21236 |  |  |  | PL8 - Hang-, adat- és képátviteli rendszerek | 4231 |  | 1 | 1 | db | 8683305002232 | n.a. | n.a. | n.a. | 85381000 | 250 | 250 | n.a. | 0.457 | n.a.
CVPM422 | ES-CVPM422 | LEGRAND Cloudmax függőleges rendező 42U | 87162 |  |  |  | PL8 - Hang-, adat- és képátviteli rendszerek | 4231 |  | 1 | 1 | db | 8683305001693 | n.a. | n.a. | n.a. | 73269098 | 6000 | 6000 | n.a. | 0.38 | n.a.
CVPM472 | ES-CVPM472 | LEGRAND Cloudmax függőleges rendező 47U | 94347 |  |  |  | PL8 - Hang-, adat- és képátviteli rendszerek | 4231 |  | 1 | 1 | db | 8683305002256 | n.a. | n.a. | n.a. | 73269098 | 7000 | 7000 | n.a. | 420 | n.a.
DOORB600P | ES-DOORB600P | LEGRAND Evoline hátlap 42U SZÉL: 600 szimpla tömör panel kábelbevezetővel - P | 22276 |  |  |  | PL8 - Hang-, adat- és képátviteli rendszerek | 4220 |  | 1 | 1 | db | 8683305000269 | n.a. | n.a. | n.a. | 73083000 | 13000 | 13000 | n.a. | 0.049 | n.a.
DOORB800D | ES-DOORB800D | LEGRAND Evoline ajtó 42U SZÉL: 800 szimpla perforált - D | 73014 |  |  |  | PL8 - Hang-, adat- és képátviteli rendszerek | 4220 |  | 1 | 1 | db | 8683305000337 | n.a. | n.a. | n.a. | 73083000 | 18000 | 18000 | n.a. | 31.224 | n.a. | igen
DOORB800E | ES-DOORB800E | LEGRAND Evoline ajtó 42U SZÉL: 800 dupla perforált ajtó - E | 76726 |  |  |  | PL8 - Hang-, adat- és képátviteli rendszerek | 4220 |  | 1 | 1 | db | 8683305000344 | n.a. | n.a. | n.a. | 73083000 | 19000 | 19000 | n.a. | 31.224 | n.a. | igen
DOORB800P | ES-DOORB800P | LEGRAND Evoline hátlap 42U SZÉL: 800 szimpla tömör panel kábelbevezetővel - P | 26112 |  |  |  | PL8 - Hang-, adat- és képátviteli rendszerek | 4220 |  | 1 | 1 | db | 8683305000313 | n.a. | n.a. | n.a. | 73083000 | 19000 | 19000 | n.a. | 0.061 | n.a.
DOORB800S | ES-DOORB800S | LEGRAND Evoline ajtó 42U SZÉL: 800 dupla tömör ajtó - S | 46903 |  |  |  | PL8 - Hang-, adat- és képátviteli rendszerek | 4220 |  | 1 | 1 | db | 8683305000320 | n.a. | n.a. | n.a. | 73083000 | 19000 | 19000 | n.a. | 31.224 | n.a.
DOORF600A | ES-DOORF600A | LEGRAND Evoline ajtó 42U SZÉL: 600 dupla üvegajtó részleges fém kerettel - A | 35145 |  |  |  | PL8 - Hang-, adat- és képátviteli rendszerek | 4220 |  | 1 | 1 | db | 8683305000238 | n.a. | n.a. | n.a. | 70200080 | 12000 | 12000 | n.a. | 23.031 | n.a.
DOORF600B | ES-DOORF600B | LEGRAND Evoline ajtó 42U SZÉL: 600 szimpla üvegajtó teljes fém kerettel - B | 48882 |  |  |  | PL8 - Hang-, adat- és képátviteli rendszerek | 4220 |  | 1 | 1 | db | 8683305000245 | n.a. | n.a. | n.a. | 70200080 | 13000 | 13000 | n.a. | 23.031 | n.a.
DOORF600D | ES-DOORF600D | LEGRAND Evoline ajtó 42U SZÉL: 600 szimpla perforált - D | 58163 |  |  |  | PL8 - Hang-, adat- és képátviteli rendszerek | 4220 |  | 1 | 1 | db | 8683305000276 | n.a. | n.a. | n.a. | 73083000 | 13000 | 13000 | n.a. | 23.031 | n.a.
DOORF600E | ES-DOORF600E | LEGRAND Evoline ajtó 42U SZÉL: 600 dupla perforált ajtó - E | 82914 |  |  |  | PL8 - Hang-, adat- és képátviteli rendszerek | 4220 |  | 1 | 1 | db | 8683305005653 | n.a. | n.a. | n.a. | 73083000 | 12000 | 12000 | n.a. | 23.031 | n.a.
DOORF600F | ES-DOORF600F | LEGRAND Evoline ajtó 42U SZÉL: 600 szimpla tömör ajtó - F | 39600 |  |  |  | PL8 - Hang-, adat- és képátviteli rendszerek | 4220 |  | 1 | 1 | db | 8683305000252 | n.a. | n.a. | n.a. | 73083000 | 12000 | 12000 | n.a. | 23.031 | n.a.
DOORF800B | ES-DOORF800B | LEGRAND Evoline ajtó 42U SZÉL: 800 szimpla üvegajtó teljes fém kerettel - B | 61876 |  |  |  | PL8 - Hang-, adat- és képátviteli rendszerek | 4220 |  | 1 | 1 | db | 8683305000290 | n.a. | n.a. | n.a. | 70200080 | 18000 | 18000 | n.a. | 23.031 | n.a.
DOORF800C | ES-DOORF800C | LEGRAND Evoline ajtó 42U SZÉL: 800 dupla üvegajtó részleges fém kerettel - C | 51976 |  |  |  | PL8 - Hang-, adat- és képátviteli rendszerek | 4220 |  | 1 | 1 | db | 8683305002300 | n.a. | n.a. | n.a. | 70200080 | 18000 | 18000 | n.a. | 5.919 | n.a. | igen
DOORF800F | ES-DOORF800F | LEGRAND Evoline ajtó 42U SZÉL: 800 szimpla tömör ajtó - F | 49501 |  |  |  | PL8 - Hang-, adat- és képátviteli rendszerek | 4220 |  | 1 | 1 | db | 8683305000306 | n.a. | n.a. | n.a. | 73083000 | 18000 | 18000 | n.a. | 31.224 | n.a.
E2S1U25 | ES-E2S1U25 | LEGRAND tálca, fix 1U-19" 2 ponton rögzített csavarral MÉLY: 250 MAX: 50 kg | 10880 |  |  |  | PL8 - Hang-, adat- és képátviteli rendszerek | 4222 | Estap szekrény kiegészítők | 1 | 1 | db | 8683305000801 | n.a. | n.a. | n.a. | 73269098 | 1200 | 1200 | n.a. | 5.356 | n.a. | igen
E2S1U40 | ES-E2S1U40 | LEGRAND tálca, fix 1U-19" 2 ponton rögzített csavarral MÉLY: 400 MAX: 50 kg | 13114 |  |  |  | PL8 - Hang-, adat- és képátviteli rendszerek | 4222 | Estap szekrény kiegészítők | 1 | 1 | db | 8683305000818 | n.a. | n.a. | n.a. | 73269098 | 2500 | 2500 | n.a. | 8.57 | n.a. | igen
E2S2U55 | ES-E2S2U55 | LEGRAND tálca, fix 2U-19" 2 ponton rögzített csavarral MÉLY: 550 MAX: 50 kg | 18540 |  |  |  | PL8 - Hang-, adat- és képátviteli rendszerek | 4222 | Estap szekrény kiegészítők | 1 | 1 | db | 8683305000825 | n.a. | n.a. | n.a. | 73269098 | 3800 | 3800 | n.a. | 23.329 | n.a. | igen
E44BPN01 | ES-E44BPN01 | LEGRAND előlap acél tömör 1U-19" csavaros rögzítés fekete Estap | 10437 | Kivezetés alatt! |  | EBPN1 | PL8 - Hang-, adat- és képátviteli rendszerek | 4222 | Estap szekrény kiegészítők | 1 | 1 | db | n.a. | n.a. | n.a. | n.a. | n.a. | n.a. | n.a. | n.a. | n.a. | n.a.
E44BPN02 | ES-E44BPN02 | LEGRAND előlap acél tömör 2U-19" csavaros rögzítés fekete Estap | 14609 | Kivezetés alatt! |  | EBPN2 | PL8 - Hang-, adat- és képátviteli rendszerek | 4222 | Estap szekrény kiegészítők | 1 | 1 | db | n.a. | n.a. | n.a. | n.a. | n.a. | n.a. | n.a. | n.a. | n.a. | n.a.
E44BPN03 | ES-E44BPN03 | LEGRAND előlap acél tömör 3U-19" csavaros rögzítés fekete Estap | 16696 | Kivezetés alatt! |  | EBPN3 | PL8 - Hang-, adat- és képátviteli rendszerek | 4222 | Estap szekrény kiegészítők | 1 | 1 | db | n.a. | n.a. | n.a. | n.a. | n.a. | n.a. | n.a. | n.a. | n.a. | n.a.
E44BPN04 | ES-E44BPN04 | LEGRAND előlap acél tömör 4U-19" csavaros rögzítés fekete Estap | 17530 | Kivezetés alatt! |  | EBPN4 | PL8 - Hang-, adat- és képátviteli rendszerek | 4222 | Estap szekrény kiegészítők | 1 | 1 | db | n.a. | n.a. | n.a. | n.a. | n.a. | n.a. | n.a. | n.a. | n.a. | n.a.
E44BPN05 | ES-E44BPN05 | LEGRAND előlap acél tömör 5U-19" csavaros rögzítés fekete Estap | 18786 | Kivezetés alatt! |  | EBPN5 | PL8 - Hang-, adat- és képátviteli rendszerek | 4222 | Estap szekrény kiegészítők | 1 | 1 | db | n.a. | n.a. | n.a. | n.a. | n.a. | n.a. | n.a. | n.a. | n.a. | n.a.
E44BPN06 | ES-E44BPN06 | LEGRAND előlap acél tömör 6U-19" csavaros rögzítés fekete Estap | 19614 | Kivezetés alatt! |  | EBPN6 | PL8 - Hang-, adat- és képátviteli rendszerek | 4222 | Estap szekrény kiegészítők | 1 | 1 | db | n.a. | n.a. | n.a. | n.a. | n.a. | n.a. | n.a. | n.a. | n.a. | n.a.
E44HV2FT | ES-E44HV2FT | LEGRAND ventilátor 1U-19" 2 ponton rögzíthető csavarral MÉLY: 150 2 ventilátoros + termosztát fekete Estap | 56906 | Kivezetés alatt! |  | EC1U2V | PL8 - Hang-, adat- és képátviteli rendszerek | 4222 | Estap szekrény kiegészítők | 1 | 1 | db | n.a. | n.a. | n.a. | n.a. | n.a. | n.a. | n.a. | n.a. | n.a. | n.a.
E44HV4FT | ES-E44HV4FT | LEGRAND ventilátor 1U-19" 2 ponton rögzíthető csavarral MÉLY: 300 4 ventilátoros + termosztát fekete Estap | 75009 | Kivezetés alatt! |  | EC1U4V | PL8 - Hang-, adat- és képátviteli rendszerek | 4222 | Estap szekrény kiegészítők | 1 | 1 | db | n.a. | n.a. | n.a. | n.a. | n.a. | n.a. | n.a. | n.a. | n.a. | n.a.
E44PPN01 | ES-E44PPN01 | LEGRAND előlap acél perforált 1U-19" csavaros rögzítés fekete Estap | 11272 |  |  |  | PL8 - Hang-, adat- és képátviteli rendszerek | 4222 | Estap szekrény kiegészítők | 1 | 1 | db | n.a. | n.a. | n.a. | n.a. | n.a. | n.a. | n.a. | n.a. | n.a. | n.a.
E44PPN02 | ES-E44PPN02 | LEGRAND előlap acél perforált 2U-19" csavaros rögzítés fekete Estap | 15441 |  |  |  | PL8 - Hang-, adat- és képátviteli rendszerek | 4222 | Estap szekrény kiegészítők | 1 | 1 | db | n.a. | n.a. | n.a. | n.a. | n.a. | n.a. | n.a. | n.a. | n.a. | n.a.
E4S1U42 | ES-E4S1U42 | LEGRAND tálca, fix 1U-19" 4 ponton rögzíthető, csavarral MÉLY: 425 MAX: 50 kg | 0 | Megszűnt termék! |  | E4S1U45A | PL8 - Hang-, adat- és képátviteli rendszerek | 4222 | Estap szekrény kiegészítők | 1 | 1 | db | 8683305003819 | n.a. | n.a. | n.a. | n.a. | n.a. | n.a. | n.a. | n.a. | n.a.
E4S1U42H | ES-E4S1U42H | LEGRAND tálca, fix 1U-19" 4 ponton rögzíthető, csavarral MAX: 100 kg | 23944 |  |  |  | PL8 - Hang-, adat- és képátviteli rendszerek | 4222 | Estap szekrény kiegészítők | 1 | 1 | db | 8683305002348 | n.a. | n.a. | n.a. | 73269098 | 3000 | 3000 | n.a. | 11.664 | n.a. | igen
E4S1U42SS | ES-E4S1U42SS | LEGRAND tálca, kihúzható 1U-19" 4 ponton rögzíthető, csavarral, HCM MÉLY: 425 MAX: 65 kg | 38686 |  |  |  | PL8 - Hang-, adat- és képátviteli rendszerek | 4222 | Estap szekrény kiegészítők | 1 | 1 | db | 8683305000863 | n.a. | n.a. | n.a. | 73269098 | 3000 | 3000 | n.a. | 7.889 | n.a. | igen
E4S1U45A | ES-E4S1U45A | LEGRAND tálca, fix 1U-19" 4 ponton rögzíthető, csavarral, állítható mélység MÉLY: 450 MAX: 50 kg | 12792 |  |  |  | PL8 - Hang-, adat- és képátviteli rendszerek | 4222 | Estap szekrény kiegészítők | 1 | 1 | db | 8683305000832 | n.a. | n.a. | n.a. | 73269098 | 3500 | 3500 | n.a. | 7.889 | n.a. | igen
E4S1U62 | ES-E4S1U62 | LEGRAND tálca, fix 1U-19" 4 ponton rögzíthető, csavarral MÉLY: 625 MAX: 50 kg | 0 | Megszűnt termék! |  | E4S2U55A | PL8 - Hang-, adat- és képátviteli rendszerek | 4222 | Estap szekrény kiegészítők | 1 | 1 | db | 8683305003802 | n.a. | n.a. | n.a. | n.a. | n.a. | n.a. | n.a. | n.a. | n.a.
E4S1U62H | ES-E4S1U62H | LEGRAND tálca, fix 2U-19" 4 ponton rögzíthető, csavarral MAX: 100 kg | 27339 |  |  |  | PL8 - Hang-, adat- és képátviteli rendszerek | 4222 | Estap szekrény kiegészítők | 1 | 1 | db | 8683305001396 | n.a. | n.a. | n.a. | 73269098 | 5000 | 5000 | n.a. | 11.24 | n.a. | igen
E4S1U62SS | ES-E4S1U62SS | LEGRAND tálca, kihúzható 1U-19" 4 ponton rögzíthető, csavarral, HCM MÉLY: 625 MAX: 65 kg | 42310 |  |  |  | PL8 - Hang-, adat- és képátviteli rendszerek | 4222 | Estap szekrény kiegészítők | 1 | 1 | db | 8683305000870 | n.a. | n.a. | n.a. | 73269098 | 4000 | 4000 | n.a. | 11.24 | n.a. | igen
E4S1U82 | ES-E4S1U82 | LEGRAND tálca, fix 1U-19" 4 ponton rögzíthető, csavarral MÉLY: 825 MAX: 50 kg | 0 | Megszűnt termék! |  | E4S2U65A | PL8 - Hang-, adat- és képátviteli rendszerek | - | Estap szekrény kiegészítők | 1 | 1 | db | n.a. | n.a. | n.a. | n.a. | n.a. | n.a. | n.a. | n.a. | n.a. | n.a.
E4S1U82H | ES-E4S1U82H | LEGRAND tálca, fix 2U-19" 4 ponton rögzíthető, csavarral MAX: 100 kg | 32954 |  |  |  | PL8 - Hang-, adat- és képátviteli rendszerek | 4222 | Estap szekrény kiegészítők | 1 | 1 | db | 8683305001402 | n.a. | n.a. | n.a. | 73269098 | 6000 | 6000 | n.a. | 14.761 | n.a.
E4S1U82SS | ES-E4S1U82SS | LEGRAND tálca, kihúzható 1U-19" 4 ponton rögzíthető, csavarral, HCM MÉLY: 825 MAX: 65 kg | 49565 |  |  |  | PL8 - Hang-, adat- és képátviteli rendszerek | 4222 | Estap szekrény kiegészítők | 1 | 1 | db | 8683305000887 | n.a. | n.a. | n.a. | 73269098 | 6000 | 6000 | n.a. | 14.761 | n.a. | igen
E4S2U55A | ES-E4S2U55A | LEGRAND tálca, fix 2U-19" 4 ponton rögzíthető, csavarral, állítható mélység MÉLY: 550 MAX: 50 kg | 16405 |  |  |  | PL8 - Hang-, adat- és képátviteli rendszerek | 4222 | Estap szekrény kiegészítők | 1 | 1 | db | 8683305000849 | n.a. | n.a. | n.a. | 73269098 | 4300 | 4300 | n.a. | 11.24 | n.a. | igen
E4S2U65A | ES-E4S2U65A | LEGRAND tálca, fix 2U-19" 4 ponton rögzíthető, csavarral, állítható mélység MÉLY: 650 MAX: 50 kg | 18925 |  |  |  | PL8 - Hang-, adat- és képátviteli rendszerek | 4222 | Estap szekrény kiegészítők | 1 | 1 | db | 8683305000856 | n.a. | n.a. | n.a. | 73269098 | 4600 | 4600 | n.a. | 14.761 | n.a. | igen
EBAYK1 | ES-EBAYK1 | LEGRAND Ecoline sorolókészlet | 19351 |  |  |  | PL8 - Hang-, adat- és képátviteli rendszerek | 4222 | Estap szekrény kiegészítők | 1 | 1 | db | 8683305000894 | n.a. | n.a. | n.a. | 73181290 | 500 | 500 | n.a. | 0.06 | n.a. | igen
EBPN1 | ES-EBPN1 | LEGRAND előlap acél, tömör 1U-19" csavaros rögzítés fekete | 7800 |  |  |  | PL8 - Hang-, adat- és képátviteli rendszerek | 4222 | Estap szekrény kiegészítők | 1 | 1 | db | 8683305000740 | n.a. | n.a. | n.a. | 73269098 | 200 | 200 | n.a. | 0.53 | n.a. | igen
EBPN2 | ES-EBPN2 | LEGRAND előlap acél, tömör 2U-19" csavaros rögzítés fekete | 8886 |  |  |  | PL8 - Hang-, adat- és képátviteli rendszerek | 4222 | Estap szekrény kiegészítők | 1 | 1 | db | 8683305000757 | n.a. | n.a. | n.a. | 73269098 | 500 | 500 | n.a. | 1.81 | n.a.
EBPN3 | ES-EBPN3 | LEGRAND előlap acél, tömör 3U-19" csavaros rögzítés fekete | 9254 |  |  |  | PL8 - Hang-, adat- és képátviteli rendszerek | 4222 | Estap szekrény kiegészítők | 1 | 1 | db | 8683305000764 | n.a. | n.a. | n.a. | 73269098 | 740 | 740 | n.a. | 1.812 | n.a.
EBPN4 | ES-EBPN4 | LEGRAND előlap acél, tömör 4U-19" csavaros rögzítés fekete | 9976 |  |  |  | PL8 - Hang-, adat- és képátviteli rendszerek | 4222 | Estap szekrény kiegészítők | 1 | 1 | db | 8683305000771 | n.a. | n.a. | n.a. | 73269098 | 800 | 800 | n.a. | 1.62 | n.a.
EBPN5 | ES-EBPN5 | LEGRAND előlap acél, tömör 5U-19" csavaros rögzítés fekete | 10338 |  |  |  | PL8 - Hang-, adat- és képátviteli rendszerek | 4222 | Estap szekrény kiegészítők | 1 | 1 | db | 8683305000788 | n.a. | n.a. | n.a. | 73269098 | 900 | 900 | n.a. | 1.62 | n.a.
EBPN6 | ES-EBPN6 | LEGRAND előlap acél, tömör 6U-19" csavaros rögzítés fekete | 10701 |  |  |  | PL8 - Hang-, adat- és képátviteli rendszerek | 4222 | Estap szekrény kiegészítők | 1 | 1 | db | 8683305000795 | n.a. | n.a. | n.a. | 73269098 | 1000 | 1000 | n.a. | 1.62 | n.a.
EBR12U | ES-EBR12U | LEGRAND Evoline 19" profilsin pár 12U fali szekrényhez | 9199 |  |  |  | PL8 - Hang-, adat- és képátviteli rendszerek | 4221 | Estap szekrény kiegészítők | 1 | 1 | db | 8683305001136 | n.a. | n.a. | n.a. | 85381000 | 1500 | 1500 | n.a. | 1.8 | n.a. | igen
EBR16U | ES-EBR16U | LEGRAND Evoline 19" profilsin pár 16U fali szekrényhez | 9813 |  |  |  | PL8 - Hang-, adat- és képátviteli rendszerek | 4221 | Estap szekrény kiegészítők | 1 | 1 | db | 8683305001143 | n.a. | n.a. | n.a. | 85381000 | 1800 | 1800 | n.a. | 2.1 | n.a. | igen
EBR20U | ES-EBR20U | LEGRAND Evoline 19" profilsin pár 20U fali szekrényhez | 10659 |  |  |  | PL8 - Hang-, adat- és képátviteli rendszerek | 4221 | Estap szekrény kiegészítők | 1 | 1 | db | 8683305001150 | n.a. | n.a. | n.a. | 85381000 | 2000 | 2000 | n.a. | 2.7 | n.a. | igen
EBR7U | ES-EBR7U | LEGRAND Evoline 19" profilsin pár 7U fali szekrényhez | 7924 |  |  |  | PL8 - Hang-, adat- és képátviteli rendszerek | 4221 | Estap szekrény kiegészítők | 1 | 1 | db | 8683305001112 | n.a. | n.a. | n.a. | 85381000 | 1000 | 1000 | n.a. | 1.2 | n.a. | igen
EBR9U | ES-EBR9U | LEGRAND Evoline 19" profilsin pár 9U fali szekrényhez | 8482 |  |  |  | PL8 - Hang-, adat- és képátviteli rendszerek | 4221 | Estap szekrény kiegészítők | 1 | 1 | db | 8683305001129 | n.a. | n.a. | n.a. | 85381000 | 1300 | 1300 | n.a. | 1.5 | n.a. | igen
EBRSH | ES-EBRSH | LEGRAND Evoline kefés kábelbevezető fali szekrényhez | 2299 |  |  |  | PL8 - Hang-, adat- és képátviteli rendszerek | 4221 | Estap szekrény kiegészítők | 1 | 1 | db | 8683305001174 | n.a. | n.a. | n.a. | 73089098 | 500 | 500 | n.a. | 0.048 | n.a. | igen
EC1U2V | ES-EC1U2V | LEGRAND ventilátor 1U-19" 2 ponton rögzíthető csavarral MÉLY: 150 2 ventilátoros + termosztát fekete Estap | 55299 |  |  |  | PL8 - Hang-, adat- és képátviteli rendszerek | 4222 | Estap szekrény kiegészítők | 1 | 1 | db | 8683305000672 | n.a. | n.a. | n.a. | 84145995 | 3300 | 3300 | n.a. | 15.6 | n.a. | igen
EC1U4V | ES-EC1U4V | LEGRAND ventilátor 1U-19" 2 ponton rögzíthető csavarral MÉLY: 300 4 ventilátoros + termosztát fekete Estap | 84863 |  |  |  | PL8 - Hang-, adat- és képátviteli rendszerek | 4222 | Estap szekrény kiegészítők | 1 | 1 | db | 8683305000689 | n.a. | n.a. | n.a. | 84145995 | 4000 | 4000 | n.a. | 15.6 | n.a.
EC2V | ES-EC2V | LEGRAND Evoline tetőventilátor+termosztát készlet 2 ventilátoros | 50775 |  |  |  | PL8 - Hang-, adat- és képátviteli rendszerek | 4222 | Estap szekrény kiegészítők | 1 | 1 | db | 8683305000696 | n.a. | n.a. | n.a. | 84145995 | 2500 | 2500 | n.a. | 15.6 | n.a. | igen
EC2VW | ES-EC2VW | LEGRAND Evoline tetőventilátor+termosztát készlet 2 ventilátoros fali szekrényhez | 43937 |  |  |  | PL8 - Hang-, adat- és képátviteli rendszerek | 4221 | Estap szekrény kiegészítők | 1 | 1 | db | 8683305001167 | n.a. | n.a. | n.a. | 84145995 | 2000 | 2000 | n.a. | 6.24 | n.a. | igen
EC4V | ES-EC4V | LEGRAND Evoline tetőventilátor+termosztát készlet 4 ventilátoros | 65283 |  |  |  | PL8 - Hang-, adat- és képátviteli rendszerek | 4222 | Estap szekrény kiegészítők | 1 | 1 | db | 8683305000702 | n.a. | n.a. | n.a. | 84145995 | 3500 | 3500 | n.a. | 0.015 | n.a. | igen
EC6V | ES-EC6V | LEGRAND Evoline tetőventilátor+termosztát készlet 6 ventilátoros | 82026 |  |  |  | PL8 - Hang-, adat- és képátviteli rendszerek | 4222 | Estap szekrény kiegészítők | 1 | 1 | db | 8683305001709 | n.a. | n.a. | n.a. | 84145995 | 3500 | 3500 | n.a. | 2 | n.a.
ECAST4 | ES-ECAST4 | LEGRAND Evoline görgő készlet 2 zárható, 2 elforduló kerék tömör fém, kábelbevezetővel - 2 elforduló kerék | 29013 |  | A csomagolási egység 1 készletre vonatkozik, ami 4 db terméket tartalmaz! |  | PL8 - Hang-, adat- és képátviteli rendszerek | 4222 | Estap szekrény kiegészítők | 1 | 1 | készlet | 8683305001792 | n.a. | n.a. | n.a. | 39263000 | 2000 | 2000 | n.a. | 300 | n.a. | igen
ECSTW | ES-ECSTW | LEGRAND Evoline görgőkészlet fali szekrényhez | 19870 |  | A csomagolási egység 1 készletre vonatkozik, ami 4 db terméket tartalmaz! |  | PL8 - Hang-, adat- és képátviteli rendszerek | 4221 | Estap szekrény kiegészítők | 1 | 1 | készlet | 8683305001105 | n.a. | n.a. | n.a. | 39263000 | 2000 | 2000 | n.a. | 1.8 | n.a. | igen
EDR12UA | ES-EDR12UA | LEGRAND Evoline tartalék üvegajtó 12U | 18403 |  |  |  | PL8 - Hang-, adat- és képátviteli rendszerek | 4221 | Estap szekrény kiegészítők | 1 | 1 | db | 8683305001358 | n.a. | n.a. | n.a. | 70200080 | 3000 | 3000 | n.a. | 1.186 | n.a. | igen
EDR12UF | ES-EDR12UF | LEGRAND Evoline tartalék teliajtó 12U | 20317 |  |  |  | PL8 - Hang-, adat- és képátviteli rendszerek | 4221 | Estap szekrény kiegészítők | 1 | 1 | db | 8683305001303 | n.a. | n.a. | n.a. | 73083000 | 3200 | 3200 | n.a. | 4.196 | n.a.
EDR16UA | ES-EDR16UA | LEGRAND Evoline tartalék üvegajtó 16U | 20759 |  |  |  | PL8 - Hang-, adat- és képátviteli rendszerek | 4221 | Estap szekrény kiegészítők | 1 | 1 | db | 8683305001365 | n.a. | n.a. | n.a. | 70200080 | 3900 | 3900 | n.a. | 1.573 | n.a.
EDR16UF | ES-EDR16UF | LEGRAND Evoline tartalék teliajtó 16U | 22841 |  |  |  | PL8 - Hang-, adat- és képátviteli rendszerek | 4221 | Estap szekrény kiegészítők | 1 | 1 | db | 8683305001310 | n.a. | n.a. | n.a. | 73083000 | 4200 | 4200 | n.a. | 5.549 | n.a.
EDR20UA | ES-EDR20UA | LEGRAND Evoline tartalék üvegajtó 20U | 26774 |  |  |  | PL8 - Hang-, adat- és képátviteli rendszerek | 4221 | Estap szekrény kiegészítők | 1 | 1 | db | 8683305001372 | n.a. | n.a. | n.a. | 70200080 | 4900 | 4900 | n.a. | 1.959 | n.a.
EDR20UF | ES-EDR20UF | LEGRAND Evoline tartalék teliajtó 20U | 27167 |  |  |  | PL8 - Hang-, adat- és képátviteli rendszerek | 4221 | Estap szekrény kiegészítők | 1 | 1 | db | 8683305001327 | n.a. | n.a. | n.a. | 73083000 | 5200 | 5200 | n.a. | 6.903 | n.a.
EDR7UA | ES-EDR7UA | LEGRAND Evoline tartalék üvegajtó 7U | 14386 |  |  |  | PL8 - Hang-, adat- és képátviteli rendszerek | 4221 | Estap szekrény kiegészítők | 1 | 1 | db | 8683305001334 | n.a. | n.a. | n.a. | 70200080 | 1760 | 1760 | n.a. | 0.704 | n.a.
EDR7UF | ES-EDR7UF | LEGRAND Evoline tartalék teliajtó 7U | 17080 |  |  |  | PL8 - Hang-, adat- és képátviteli rendszerek | 4221 | Estap szekrény kiegészítők | 1 | 1 | db | 8683305001280 | n.a. | n.a. | n.a. | 73083000 | 2000 | 2000 | n.a. | 2.509 | n.a.
EDR9UA | ES-EDR9UA | LEGRAND Evoline tartalék üvegajtó 9U | 15240 |  |  |  | PL8 - Hang-, adat- és képátviteli rendszerek | 4221 | Estap szekrény kiegészítők | 1 | 1 | db | 8683305001341 | n.a. | n.a. | n.a. | 70200080 | 2250 | 2250 | n.a. | 0.704 | n.a.
EDR9UF | ES-EDR9UF | LEGRAND Evoline tartalék teliajtó 9U | 19972 |  |  |  | PL8 - Hang-, adat- és képátviteli rendszerek | 4221 | Estap szekrény kiegészítők | 1 | 1 | db | 8683305001297 | n.a. | n.a. | n.a. | 73083000 | 2500 | 2500 | n.a. | 3.185 | n.a.
EFIX | ES-EFIX | LEGRAND csavar készletek univerzális M6 csavar/anya/alátét készlet 9,5x9,5 50 db | 4635 |  | A csomagolási egység 1 csomagra vonatkozik, ami 50 db terméket tartalmaz! |  | PL8 - Hang-, adat- és képátviteli rendszerek | 4222 | Estap szekrény kiegészítők | 1 | 1 | csomag | 8683305001389 | n.a. | n.a. | n.a. | 73181290 | 500 | 500 | n.a. | n.a. | n.a. | igen
EHPM1UM | ES-EHPM1UM | LEGRAND vízszintes rendezők 1U-19" 5 x alumínium gyűrűs csavaros rögzítés vízszintes irányú Estap | 3241 |  |  |  | PL8 - Hang-, adat- és képátviteli rendszerek | 4222 | Estap szekrény kiegészítők | 1 | 1 | db | 8683305000719 | n.a. | n.a. | n.a. | 73269098 | 400 | 400 | n.a. | 1.697 | n.a. | igen
EHPM1UP | ES-EHPM1UP | LEGRAND vízszintes rendezők 1U-19" gyűrűs műanyag csavaros rögzítés vízszintes irányú Estap | 7422 |  | Fém változatban is elérhető! | EHPM1UM | PL8 - Hang-, adat- és képátviteli rendszerek | 4222 | Estap szekrény kiegészítők | 1 | 1 | db | 8683305000726 | n.a. | n.a. | n.a. | 39263000 | 500 | 500 | n.a. | 1.697 | n.a. | igen
EHPM2UM | ES-EHPM2UM | LEGRAND vízszintes rendezők 2U-19" 5 x alumínium gyűrűs csavaros rögzítés vízszintes irányú Estap | 4970 |  |  |  | PL8 - Hang-, adat- és képátviteli rendszerek | 4222 | Estap szekrény kiegészítők | 1 | 1 | db | 8683305000733 | n.a. | n.a. | n.a. | 73269098 | 700 | 700 | n.a. | 3.393 | n.a. | igen
ELEVL | ES-ELEVL | LEGRAND Evoline lábazat, állítható fali szekrényhez | 5519 |  | A csomagolási egység 1 készletre vonatkozik, ami 4 db terméket tartalmaz! |  | PL8 - Hang-, adat- és képátviteli rendszerek | 4221 | Estap szekrény kiegészítők | 1 | 1 | készlet | 8683305001099 | n.a. | n.a. | n.a. | 73269098 | 500 | 500 | n.a. | 0.122 | n.a. | igen
ELF1UA | ES-ELF1UA | LEGRAND világító készletek 1U-19" csavaros rögzítés ajtókapcsolóval | 50775 |  |  |  | PL8 - Hang-, adat- és képátviteli rendszerek | 4222 | Estap szekrény kiegészítők | 1 | 1 | db | 8683305000917 | n.a. | n.a. | n.a. | 85395200 | 800 | 800 | n.a. | 1.5 | n.a.
ELF1UM | ES-ELF1UM | LEGRAND világító készletek 1U-19" csavaros rögzítés ki/bekapcsolóval | 47148 |  |  |  | PL8 - Hang-, adat- és képátviteli rendszerek | 4222 | Estap szekrény kiegészítők | 1 | 1 | db | 8683305000900 | n.a. | n.a. | n.a. | 85395200 | 500 | 500 | n.a. | 1.5 | n.a.
ELF300M | ES-ELF300M | LEGRAND világító készlet LED 300 mmIR mágneses rögzítés Univerzális | 35060 |  |  |  | PL8 - Hang-, adat- és képátviteli rendszerek | 4222 | Estap szekrény kiegészítők | 1 | 1 | db | 8683305000924 | n.a. | n.a. | n.a. | 85395200 | 400 | 400 | n.a. | 0.002 | n.a. | igen
EP6010 | ES-EP6010 | LEGRAND Evoline lábazat 600x1000 szürke | 69391 |  |  |  | PL8 - Hang-, adat- és képátviteli rendszerek | 4222 | Estap szekrény kiegészítők | 1 | 1 | db | 8683305000634 | n.a. | n.a. | n.a. | 85381000 | 12000 | 12000 | n.a. | 120 | n.a.
EP6060 | ES-EP6060 | LEGRAND Evoline lábazat 600x600 szürke | 60595 |  |  |  | PL8 - Hang-, adat- és képátviteli rendszerek | 4222 | Estap szekrény kiegészítők | 1 | 1 | db | 8683305000610 | n.a. | n.a. | n.a. | 85381000 | 7000 | 7000 | n.a. | 54 | n.a. | igen
EP6080 | ES-EP6080 | LEGRAND Evoline lábazat 600x800 szürke | 62622 |  |  |  | PL8 - Hang-, adat- és képátviteli rendszerek | 4222 | Estap szekrény kiegészítők | 1 | 1 | db | 8683305000627 | n.a. | n.a. | n.a. | 85381000 | 10000 | 10000 | n.a. | 0.072 | n.a. | igen
EP8010 | ES-EP8010 | LEGRAND Evoline lábazat 780x1000 szürke | 76166 |  |  |  | PL8 - Hang-, adat- és képátviteli rendszerek | 4222 | Estap szekrény kiegészítők | 1 | 1 | db | 8683305000665 | n.a. | n.a. | n.a. | 85381000 | 16000 | 16000 | n.a. | 0.16 | n.a. | igen
EP8060 | ES-EP8060 | LEGRAND Evoline lábazat 780x600 szürke | 62622 |  |  |  | PL8 - Hang-, adat- és képátviteli rendszerek | 4222 | Estap szekrény kiegészítők | 1 | 1 | db | 8683305000641 | n.a. | n.a. | n.a. | 85381000 | 10000 | 10000 | n.a. | 72 | n.a.
EP8080 | ES-EP8080 | LEGRAND Evoline lábazat 780x800 szürke | 66009 |  |  |  | PL8 - Hang-, adat- és képátviteli rendszerek | 4222 | Estap szekrény kiegészítők | 1 | 1 | db | 8683305000658 | n.a. | n.a. | n.a. | 85381000 | 12000 | 12000 | n.a. | 0.128 | n.a. | igen
EPB12U | ES-EPB12U | LEGRAND Evoline kinyitható hátsó rész 12U | 102417 |  |  |  | PL8 - Hang-, adat- és képátviteli rendszerek | 4221 | Estap szekrény kiegészítők | 1 | 1 | db | 8683305001068 | n.a. | n.a. | n.a. | 73083000 | 20000 | 20000 | n.a. | 69.615 | n.a.
EPB16U | ES-EPB16U | LEGRAND Evoline kinyitható hátsó rész 16U | 120862 |  |  |  | PL8 - Hang-, adat- és képátviteli rendszerek | 4221 | Estap szekrény kiegészítők | 1 | 1 | db | 8683305001075 | n.a. | n.a. | n.a. | 73083000 | 22000 | 22000 | n.a. | 85.68 | n.a.
EPB20U | ES-EPB20U | LEGRAND Evoline kinyitható hátsó rész 20U | 134503 |  |  |  | PL8 - Hang-, adat- és képátviteli rendszerek | 4221 | Estap szekrény kiegészítők | 1 | 1 | db | 8683305001082 | n.a. | n.a. | n.a. | 73083000 | 25000 | 25000 | n.a. | 107.1 | n.a.
EPB7U | ES-EPB7U | LEGRAND Evoline kinyitható hátsó rész 7U | 89840 |  |  |  | PL8 - Hang-, adat- és képátviteli rendszerek | 4221 | Estap szekrény kiegészítők | 1 | 1 | db | 8683305001044 | n.a. | n.a. | n.a. | 73083000 | 16000 | 16000 | n.a. | 44.98 | n.a.
EPB9U | ES-EPB9U | LEGRAND Evoline kinyitható hátsó rész 9U | 93432 |  |  |  | PL8 - Hang-, adat- és képátviteli rendszerek | 4221 | Estap szekrény kiegészítők | 1 | 1 | db | 8683305001051 | n.a. | n.a. | n.a. | 73083000 | 18000 | 18000 | n.a. | 53.55 | n.a.
EPDUH | ES-EPDUH | LEGRAND Evoline PDU tartó | 7438 |  |  |  | PL8 - Hang-, adat- és képátviteli rendszerek | 4222 | Estap szekrény kiegészítők | 1 | 1 | db | 8683305000931 | n.a. | n.a. | n.a. | 73269098 | 200 | 200 | n.a. | 0.06 | n.a.
ERNG87 | ES-ERNG87 | LEGRAND Evoline függőleges rendező acélgyűrűs készlet 5 db | 9672 |  |  |  | PL8 - Hang-, adat- és képátviteli rendszerek | 4222 | Estap szekrény kiegészítők | 1 | 1 | db | 8683305000603 | n.a. | n.a. | n.a. | 73269098 | 1000 | 1000 | n.a. | n.a. | n.a. | igen
EVCT22 | ES-EVCT22 | LEGRAND Evoline lapos perforált kábeltálca 22U | 12936 |  |  |  | PL8 - Hang-, adat- és képátviteli rendszerek | 4222 | Estap szekrény kiegészítők | 1 | 1 | db | 8683305000467 | n.a. | n.a. | n.a. | 73089098 | 800 | 800 | n.a. | 1 | n.a. | igen
EVCT26 | ES-EVCT26 | LEGRAND Evoline lapos perforált kábeltálca 26U | 13421 |  |  |  | PL8 - Hang-, adat- és képátviteli rendszerek | 4222 | Estap szekrény kiegészítők | 1 | 1 | db | 8683305000474 | n.a. | n.a. | n.a. | 73089098 | 1000 | 1000 | n.a. | 1 | n.a.
EVCT32 | ES-EVCT32 | LEGRAND Evoline lapos perforált kábeltálca 32U | 13905 |  |  |  | PL8 - Hang-, adat- és képátviteli rendszerek | 4222 | Estap szekrény kiegészítők | 1 | 1 | db | 8683305000481 | n.a. | n.a. | n.a. | 73089098 | 1300 | 1300 | n.a. | 1.351 | n.a.
EVCT42 | ES-EVCT42 | LEGRAND Evoline lapos perforált kábeltálca 42U | 14632 |  |  |  | PL8 - Hang-, adat- és képátviteli rendszerek | 4222 | Estap szekrény kiegészítők | 1 | 1 | db | 8683305000498 | n.a. | n.a. | n.a. | 73089098 | 1400 | 1400 | n.a. | 1.9 | n.a. | igen
EVCT44 | ES-EVCT44 | LEGRAND Evoline lapos perforált kábeltálca 44U | 17650 |  |  |  | PL8 - Hang-, adat- és képátviteli rendszerek | 4222 | Estap szekrény kiegészítők | 1 | 1 | db | 8697613231383 | n.a. | n.a. | n.a. | 85381000 | 1500 | 1500 | n.a. | 2 | n.a.
EVCT45 | ES-EVCT45 | LEGRAND Evoline lapos perforált kábeltálca 45U | 17650 |  |  |  | PL8 - Hang-, adat- és képátviteli rendszerek | 4222 | Estap szekrény kiegészítők | 1 | 1 | db | 8683305001839 | n.a. | n.a. | n.a. | 73089098 | 1600 | 1600 | n.a. | 1.9 | n.a.
EVCT47 | ES-EVCT47 | LEGRAND Evoline lapos perforált kábeltálca 47U | 19705 |  |  |  | PL8 - Hang-, adat- és képátviteli rendszerek | 4222 | Estap szekrény kiegészítők | 1 | 1 | db | 8683305000504 | n.a. | n.a. | n.a. | 73089098 | 1600 | 1600 | n.a. | 1.9 | n.a. | igen
EVO12U6045 | ES-EVO12U6045 | LEGRAND fali rack szekrény, 19'' 12U SZÉL: 600 MÉLY: 450 MAG: 626 szürke egyrészes, üvegajtós készre szerelt MAX: 65 kg Evoline | 63926 |  |  |  | PL8 - Hang-, adat- és képátviteli rendszerek | 4221 |  | 1 | 1 | db | 8683305000962 | n.a. | n.a. | n.a. | 85381000 | 22000 | 22000 | n.a. | 169.02 | n.a. | igen
EVO12U6045P | ES-EVO12U6045P | LEGRAND hálózati rackszekrény, 19'' 12U SZÉL: 600 MÉLY: 450 MAG: 626 szürke egyrészes, üvegajtós, levehető oldallapos készre szerelt MAX: 65 kg Evoline+ | 77824 |  |  |  | PL8 - Hang-, adat- és képátviteli rendszerek | 4222 | Estap szekrény kiegészítők | 1 | 1 | db | 8683305003369 | n.a. | n.a. | n.a. | 85381000 | 21500 | 21500 | n.a. | 169.02 | n.a.
EVO12U6060 | ES-EVO12U6060 | LEGRAND fali rack szekrény, 19'' 12U SZÉL: 600 MÉLY: 600 MAG: 626 szürke egyrészes, üvegajtós készre szerelt MAX: 65 kg Evoline | 70653 |  |  |  | PL8 - Hang-, adat- és képátviteli rendszerek | 4221 |  | 1 | 1 | db | 8683305001013 | n.a. | n.a. | n.a. | 85381000 | 30000 | 30000 | n.a. | 225.36 | n.a. | igen
EVO12U6060P | ES-EVO12U6060P | LEGRAND hálózati rackszekrény, 19'' 12U SZÉL: 600 MÉLY: 600 MAG: 626 szürke egyrészes, üvegajtós, levehető oldallapos készre szerelt MAX: 65 kg Evoline+ | 86013 |  |  |  | PL8 - Hang-, adat- és képátviteli rendszerek | 4222 | Estap szekrény kiegészítők | 1 | 1 | db | 8683305003413 | n.a. | n.a. | n.a. | 85381000 | 25000 | 25000 | n.a. | 225.36 | n.a.
EVO16U6045 | ES-EVO16U6045 | LEGRAND fali rack szekrény, 19'' 16U SZÉL: 600 MÉLY: 450 MAG: 805 szürke egyrészes, üvegajtós készre szerelt MAX: 65 kg Evoline | 70653 |  |  |  | PL8 - Hang-, adat- és képátviteli rendszerek | 4221 |  | 1 | 1 | db | 8683305000979 | n.a. | n.a. | n.a. | 85381000 | 26000 | 26000 | n.a. | 217.35 | n.a. | igen
EVO16U6045P | ES-EVO16U6045P | LEGRAND hálózati rackszekrény, 19'' 16U SZÉL: 600 MÉLY: 450 MAG: 805 szürke egyrészes, üvegajtós, levehető oldallapos készre szerelt MAX: 65 kg Evoline+ | 86013 |  |  |  | PL8 - Hang-, adat- és képátviteli rendszerek | 4222 | Estap szekrény kiegészítők | 1 | 1 | db | 8683305003376 | n.a. | n.a. | n.a. | 85381000 | 26000 | 26000 | n.a. | 217.35 | n.a.
EVO16U6060 | ES-EVO16U6060 | LEGRAND fali rack szekrény, 19'' 16U SZÉL: 600 MÉLY: 600 MAG: 805 szürke egyrészes, üvegajtós készre szerelt MAX: 65 kg Evoline | 77382 |  |  |  | PL8 - Hang-, adat- és képátviteli rendszerek | 4221 |  | 1 | 1 | db | 8683305001020 | n.a. | n.a. | n.a. | 85381000 | 34000 | 34000 | n.a. | 289.8 | n.a. | igen
EVO16U6060P | ES-EVO16U6060P | LEGRAND hálózati rackszekrény, 19'' 16U SZÉL: 600 MÉLY: 600 MAG: 805 szürke egyrészes, üvegajtós, levehető oldallapos készre szerelt MAX: 65 kg Evoline+ | 94205 |  |  |  | PL8 - Hang-, adat- és képátviteli rendszerek | 4222 | Estap szekrény kiegészítők | 1 | 1 | db | 8683305003420 | n.a. | n.a. | n.a. | 76169990 | 30000 | 30000 | n.a. | 289.8 | n.a.
EVO20U6045 | ES-EVO20U6045 | LEGRAND fali rack szekrény, 19'' 20U SZÉL: 600 MÉLY: 450 MAG: 982 szürke egyrészes, üvegajtós készre szerelt MAX: 65 kg Evoline | 80743 |  |  |  | PL8 - Hang-, adat- és képátviteli rendszerek | 4221 |  | 1 | 1 | db | 8683305000986 | n.a. | n.a. | n.a. | 85381000 | 30000 | 30000 | n.a. | 265.14 | n.a. | igen
EVO20U6045P | ES-EVO20U6045P | LEGRAND hálózati rackszekrény, 19'' 20U SZÉL: 600 MÉLY: 450 MAG: 982 szürke egyrészes, üvegajtós, levehető oldallapos készre szerelt MAX: 65 kg Evoline+ | 98297 |  |  |  | PL8 - Hang-, adat- és képátviteli rendszerek | 4222 | Estap szekrény kiegészítők | 1 | 1 | db | 8683305003383 | n.a. | n.a. | n.a. | 85381000 | 30000 | 30000 | n.a. | 265.14 | n.a.
EVO20U6060 | ES-EVO20U6060 | LEGRAND fali rack szekrény, 19'' 20U SZÉL: 600 MÉLY: 600 MAG: 982 szürke egyrészes, üvegajtós készre szerelt MAX: 65 kg Evoline | 87478 |  |  |  | PL8 - Hang-, adat- és képátviteli rendszerek | 4221 |  | 1 | 1 | db | 8683305001037 | n.a. | n.a. | n.a. | 85381000 | 38000 | 38000 | n.a. | 353.52 | n.a. | igen
EVO20U6060P | ES-EVO20U6060P | LEGRAND hálózati rackszekrény, 19'' 20U SZÉL: 600 MÉLY: 600 MAG: 982 szürke egyrészes, üvegajtós, levehető oldallapos készre szerelt MAX: 65 kg Evoline+ | 106495 |  |  |  | PL8 - Hang-, adat- és képátviteli rendszerek | 4221 |  | 1 | 1 | db | 8683305003437 | n.a. | n.a. | n.a. | 85381000 | 34500 | 34500 | n.a. | 353.52 | n.a.
EVO22U6010DDB | ES-EVO22U6010DDB | LEGRAND hálózati rackszekrény, 19'' 22U SZÉL: 600 MÉLY: 1000 MAG: 1004 fekete szimpla perforált ajtó elöl és hátul MAX: 1000 kg Evoline/Estap | 303191 |  |  |  | PL8 - Hang-, adat- és képátviteli rendszerek | - |  | 1 | 1 | db | n.a. | n.a. | n.a. | n.a. | n.a. | n.a. | n.a. | n.a. | n.a. | n.a.
EVO22U6060 | ES-EVO22U6060 | LEGRAND fali rack szekrény, 19'' 22U SZÉL: 600 MÉLY: 600 MAG: 1004 szürke szimpla üvegajtó / kidönthető hátlap MAX: 1000 kg Evoline/Estap | 198504 |  |  |  | PL8 - Hang-, adat- és képátviteli rendszerek | 4220 |  | 1 | 1 | db | 8683305000009 | n.a. | n.a. | n.a. | 85381000 | 53800 | 53800 | n.a. | 398.88 | n.a. | igen
EVO22U6060DD | ES-EVO22U6060DD | LEGRAND hálózati rack szekrény, 19'' 22U SZÉL: 600 MÉLY: 600 MAG: 1004 szürke szimpla perforált ajtó elöl és hátul MAX: 1000 kg Evoline/Estap | 252409 |  |  |  | PL8 - Hang-, adat- és képátviteli rendszerek | 4220 |  | 1 | 1 | db | 8683305002362 | n.a. | n.a. | n.a. | 85381000 | 54000 | 54000 | n.a. | 398.88 | n.a.
EVO22U6060DU | ES-EVO22U6060DU | LEGRAND hálózati rack szekrény, 19'' 22U SZÉL: 600 MÉLY: 600 MAG: 1004 szürke szimpla perforált ajtó elöl és hátul MAX: 1000 kg Evoline/Estap | 0 | Megszűnt termék! |  | EVO22U6060DD | PL8 - Hang-, adat- és képátviteli rendszerek | - |  | 1 | 1 | db | n.a. | n.a. | n.a. | n.a. | n.a. | n.a. | n.a. | n.a. | n.a. | n.a.
EVO22U6060FP | ES-EVO22U6060FP | LEGRAND hálózati rack szekrény, 19'' 22U SZÉL: 600 MÉLY: 600 MAG: 1004 szürke szimpla tömör fém ajtó / kidönthető hátlap MAX: 1000 kg Evoline/Estap | 185583 |  |  |  | PL8 - Hang-, adat- és képátviteli rendszerek | 4220 |  | 1 | 1 | db | 8683305000351 | n.a. | n.a. | n.a. | 85381000 | 54000 | 54000 | n.a. | 398.88 | n.a.
EVO22U6080 | ES-EVO22U6080 | LEGRAND hálózati rack szekrény, 19'' 22U SZÉL: 600 MÉLY: 800 MAG: 1004 szürke szimpla üvegajtó / kidönthető hátlap MAX: 1000 kg Evoline/Estap | 230134 |  |  |  | PL8 - Hang-, adat- és képátviteli rendszerek | 4220 |  | 1 | 1 | db | 8683305000047 | n.a. | n.a. | n.a. | 85381000 | 62000 | 62000 | n.a. | 531.84 | n.a. | igen
EVO22U6080DD | ES-EVO22U6080DD | LEGRAND hálózati rack szekrény, 19'' 22U SZÉL: 600 MÉLY: 800 MAG: 1004 szürke szimpla perforált ajtó elöl és hátul MAX: 1000 kg Evoline/Estap | 267652 |  |  |  | PL8 - Hang-, adat- és képátviteli rendszerek | 4220 |  | 1 | 1 | db | 8683305002379 | n.a. | n.a. | n.a. | 85381000 | 62000 | 62000 | n.a. | 531.84 | n.a.
EVO22U6080DU | ES-EVO22U6080DU | LEGRAND hálózati rack szekrény, 19'' 22U SZÉL: 600 MÉLY: 800 MAG: 1004 szürke szimpla perforált ajtó elöl és hátul MAX: 1000 kg Evoline/Estap | 0 | Megszűnt termék! |  | EVO22U6080DD | PL8 - Hang-, adat- és képátviteli rendszerek | - |  | 1 | 1 | db | n.a. | n.a. | n.a. | n.a. | n.a. | n.a. | n.a. | n.a. | n.a. | n.a.
EVO22U6080FP | ES-EVO22U6080FP | LEGRAND hálózati rack szekrény, 19'' 22U SZÉL: 600 MÉLY: 800 MAG: 1004 szürke szimpla tömör fém ajtó / kidönthető hátlap MAX: 1000 kg Evoline/Estap | 200823 |  |  |  | PL8 - Hang-, adat- és képátviteli rendszerek | 4220 |  | 1 | 1 | db | 8683305006353 | n.a. | n.a. | n.a. | 85381000 | 62000 | 62000 | n.a. | 531.84 | n.a.
EVO22U8080 | ES-EVO22U8080 | LEGRAND hálózati rackszekrény, 19'' 22U SZÉL: 780 MÉLY: 800 MAG: 1004 szürke szimpla üvegajtó / kidönthető hátlap MAX: 1000 kg Evoline/Estap | 232277 |  |  |  | PL8 - Hang-, adat- és képátviteli rendszerek | 4220 |  | 1 | 1 | db | 8683305001181 | n.a. | n.a. | n.a. | 85381000 | 71000 | 71000 | n.a. | 691.392 | n.a.
EVO26U6010DD | ES-EVO26U6010DD | LEGRAND hálózati rackszekrény, 19'' 26U SZÉL: 600 MÉLY: 800 MAG: 1182 fekete szimpla perforált ajtó elöl és hátul MAX: 1000 kg Evoline/Estap | 331036 |  |  |  | PL8 - Hang-, adat- és képátviteli rendszerek | 4220 |  | 1 | 1 | db | 8683305003291 | n.a. | n.a. | n.a. | 85381000 | 78000 | 78000 | n.a. | 918 | n.a.
EVO26U6010DDB | ES-EVO26U6010DDB | LEGRAND hálózati rackszekrény, 19'' 26U SZÉL: 600 MÉLY: 800 MAG: 1182 fekete szimpla perforált ajtó elöl és hátul MAX: 1000 kg Evoline/Estap | 302940 |  |  |  | PL8 - Hang-, adat- és képátviteli rendszerek | - |  | 1 | 1 | db | n.a. | n.a. | n.a. | n.a. | n.a. | n.a. | n.a. | n.a. | n.a. | n.a.
EVO26U6060 | ES-EVO26U6060 | LEGRAND hálózati rack szekrény, 19'' 26U SZÉL: 600 MÉLY: 600 MAG: 1182 szürke szimpla üvegajtó / kidönthető hátlap MAX: 1000 kg Evoline/Estap | 225441 |  |  |  | PL8 - Hang-, adat- és képátviteli rendszerek | 4220 |  | 1 | 1 | db | 8683305000016 | n.a. | n.a. | n.a. | 85381000 | 60000 | 60000 | n.a. | 462.6 | n.a. | igen
EVO26U6060DD | ES-EVO26U6060DD | LEGRAND hálózati rack szekrény, 19'' 26U SZÉL: 600 MÉLY: 600 MAG: 1182 szürke szimpla perforált ajtó elöl és hátul MAX: 1000 kg Evoline/Estap | 262962 |  |  |  | PL8 - Hang-, adat- és képátviteli rendszerek | 4220 |  | 1 | 1 | db | 8683305002393 | n.a. | n.a. | n.a. | 85381000 | 60000 | 60000 | n.a. | 462.6 | n.a.
EVO26U6060DU | ES-EVO26U6060DU | LEGRAND hálózati rack szekrény, 19'' 26U SZÉL: 600 MÉLY: 600 MAG: 1182 szürke szimpla perforált ajtó elöl és hátul MAX: 1000 kg Evoline/Estap | 0 | Megszűnt termék! |  | EVO26U6060DD | PL8 - Hang-, adat- és képátviteli rendszerek | - |  | 1 | 1 | db | n.a. | n.a. | n.a. | n.a. | n.a. | n.a. | n.a. | n.a. | n.a. | n.a.
EVO26U6060FP | ES-EVO26U6060FP | LEGRAND hálózati rack szekrény, 19'' 26U SZÉL: 600 MÉLY: 600 MAG: 1182 szürke szimpla tömör fém ajtó / kidönthető hátlap MAX: 1000 kg Evoline/Estap | 197306 |  |  |  | PL8 - Hang-, adat- és képátviteli rendszerek | 4220 |  | 1 | 1 | db | 8683305000375 | n.a. | n.a. | n.a. | 85381000 | 60000 | 60000 | n.a. | 462.6 | n.a.
EVO26U6080 | ES-EVO26U6080 | LEGRAND hálózati rack szekrény, 19'' 26U SZÉL: 600 MÉLY: 800 MAG: 1182 szürke szimpla üvegajtó / kidönthető hátlap MAX: 1000 kg Evoline/Estap | 235997 |  |  |  | PL8 - Hang-, adat- és képátviteli rendszerek | 4220 |  | 1 | 1 | db | 8683305000054 | n.a. | n.a. | n.a. | 85381000 | 70000 | 70000 | n.a. | 616.8 | n.a. | igen
EVO26U6080DD | ES-EVO26U6080DD | LEGRAND hálózati rack szekrény, 19'' 26U SZÉL: 600 MÉLY: 800 MAG: 1182 szürke szimpla perforált ajtó elöl és hátul MAX: 1000 kg Evoline/Estap | 284066 |  |  |  | PL8 - Hang-, adat- és képátviteli rendszerek | 4220 |  | 1 | 1 | db | 8683305002409 | n.a. | n.a. | n.a. | 85381000 | 70000 | 70000 | n.a. | 616.8 | n.a.
EVO26U6080DU | ES-EVO26U6080DU | LEGRAND hálózati rack szekrény, 19'' 26U SZÉL: 600 MÉLY: 800 MAG: 1182 szürke szimpla perforált ajtó elöl és hátul MAX: 1000 kg Evoline/Estap | 0 | Megszűnt termék! |  | EVO26U6080DD | PL8 - Hang-, adat- és képátviteli rendszerek | - |  | 1 | 1 | db | n.a. | n.a. | n.a. | n.a. | n.a. | n.a. | n.a. | n.a. | n.a. | n.a.
EVO26U6080FP | ES-EVO26U6080FP | LEGRAND hálózati rack szekrény, 19'' 26U SZÉL: 600 MÉLY: 800 MAG: 1182 szürke szimpla tömör fém ajtó / kidönthető hátlap MAX: 1000 kg Evoline/Estap | 209027 |  |  |  | PL8 - Hang-, adat- és képátviteli rendszerek | 4220 |  | 1 | 1 | db | 8683305000382 | n.a. | n.a. | n.a. | 85381000 | 70000 | 70000 | n.a. | 616.8 | n.a.
EVO32U6060 | ES-EVO32U6060 | LEGRAND hálózati rack szekrény, 19'' 32U SZÉL: 600 MÉLY: 600 MAG: 1449 szürke szimpla üvegajtó / kidönthető hátlap MAX: 1000 kg Evoline/Estap | 237167 |  |  |  | PL8 - Hang-, adat- és képátviteli rendszerek | 4220 |  | 1 | 1 | db | 8683305000023 | n.a. | n.a. | n.a. | 85381000 | 68000 | 68000 | n.a. | 558.72 | n.a. | igen
EVO32U6060DD | ES-EVO32U6060DD | LEGRAND hálózati rack szekrény, 19'' 32U SZÉL: 600 MÉLY: 600 MAG: 1449 szürke szimpla perforált ajtó elöl és hátul MAX: 1000 kg Evoline/Estap | 284066 |  |  |  | PL8 - Hang-, adat- és képátviteli rendszerek | 4220 |  | 1 | 1 | db | 8683305002416 | n.a. | n.a. | n.a. | 85381000 | 68000 | 68000 | n.a. | 558.72 | n.a.
EVO32U6060DU | ES-EVO32U6060DU | LEGRAND hálózati rack szekrény, 19'' 32U SZÉL: 600 MÉLY: 600 MAG: 1449 szürke szimpla perforált ajtó elöl és hátul MAX: 1000 kg Evoline/Estap | 0 | Megszűnt termék! |  | EVO32U6060DD | PL8 - Hang-, adat- és képátviteli rendszerek | - |  | 1 | 1 | db | n.a. | n.a. | n.a. | n.a. | n.a. | n.a. | n.a. | n.a. | n.a. | n.a.
EVO32U6060FP | ES-EVO32U6060FP | LEGRAND hálózati rack szekrény, 19'' 32U SZÉL: 600 MÉLY: 600 MAG: 1449 szürke szimpla tömör fém ajtó / kidönthető hátlap MAX: 1000 kg Evoline/Estap | 211374 |  |  |  | PL8 - Hang-, adat- és képátviteli rendszerek | 4220 |  | 1 | 1 | db | 8683305001914 | n.a. | n.a. | n.a. | 85381000 | 68000 | 68000 | n.a. | 558.72 | n.a.
EVO32U6080 | ES-EVO32U6080 | LEGRAND hálózati rack szekrény, 19'' 32U SZÉL: 600 MÉLY: 800 MAG: 1449 szürke szimpla üvegajtó / kidönthető hátlap MAX: 1000 kg Evoline/Estap | 260615 |  |  |  | PL8 - Hang-, adat- és képátviteli rendszerek | 4220 |  | 1 | 1 | db | 8683305000061 | n.a. | n.a. | n.a. | 85381000 | 77200 | 77200 | n.a. | 744.96 | n.a. | igen
EVO32U6080DD | ES-EVO32U6080DD | LEGRAND hálózati rack szekrény, 19'' 32U SZÉL: 600 MÉLY: 800 MAG: 1449 szürke szimpla perforált ajtó elöl és hátul MAX: 1000 kg Evoline/Estap | 291100 |  |  |  | PL8 - Hang-, adat- és képátviteli rendszerek | 4220 |  | 1 | 1 | db | 8683305002423 | n.a. | n.a. | n.a. | 85381000 | 68000 | 68000 | n.a. | 744.96 | n.a.
EVO32U6080DU | ES-EVO32U6080DU | LEGRAND hálózati rack szekrény, 19'' 32U SZÉL: 600 MÉLY: 800 MAG: 1449 szürke szimpla perforált ajtó elöl és hátul MAX: 1000 kg Evoline/Estap | 0 | Megszűnt termék! |  | EVO32U6080DD | PL8 - Hang-, adat- és képátviteli rendszerek | - |  | 1 | 1 | db | n.a. | n.a. | n.a. | n.a. | n.a. | n.a. | n.a. | n.a. | n.a. | n.a.
EVO32U6080FP | ES-EVO32U6080FP | LEGRAND hálózati rack szekrény, 19'' 32U SZÉL: 600 MÉLY: 800 MAG: 1449 szürke szimpla tömör fém ajtó / kidönthető hátlap MAX: 1000 kg Evoline/Estap | 234820 |  |  |  | PL8 - Hang-, adat- és képátviteli rendszerek | 4220 |  | 1 | 1 | db | 8683305000399 | n.a. | n.a. | n.a. | 85381000 | 78000 | 78000 | n.a. | 744.96 | n.a.
EVO32U8010 | ES-EVO32U8010 | LEGRAND hálózati rack szekrény, 19'' 32U SZÉL: 800 MÉLY: 1000 MAG: 1449 szürke dupla üvegajtó / kidönthető hátlap MAX: 1000 kg Evoline/Estap | 300860 |  |  |  | PL8 - Hang-, adat- és képátviteli rendszerek | 4220 |  | 1 | 1 | db | 8683305001198 | n.a. | n.a. | n.a. | 85381000 | 112000 | 112000 | n.a. | 1210.56 | n.a.
EVO32U8010DD | ES-EVO32U8010DD | LEGRAND hálózati rackszekrény, 19'' 32U SZÉL: 800 MÉLY: 1000 MAG: 1449 szürke szimpla perforált ajtó elöl és hátul MAX: 1000 kg Evoline/Estap | 427190 |  |  |  | PL8 - Hang-, adat- és képátviteli rendszerek | 4220 |  | 1 | 1 | db | 8683305006346 | n.a. | n.a. | n.a. | 85381000 | 11 | 11 | n.a. | 0.01 | n.a.
EVO32U8010EE | ES-EVO32U8010EE | LEGRAND hálózati rackszekrény, 19'' 32U SZÉL: 800 MÉLY: 1000 MAG: 1449 szürke dupla perforált ajtó elöl és hátul MAX: 1000 kg Evoline/Estap | 402317 |  |  |  | PL8 - Hang-, adat- és képátviteli rendszerek | 4220 |  | 1 | 1 | db | 8683305003543 | n.a. | n.a. | n.a. | 85381000 | 93000 | 93000 | n.a. | 1.439 | n.a.
EVO32U8060 | ES-EVO32U8060 | LEGRAND hálózati rack szekrény, 19'' 32U SZÉL: 800 MÉLY: 600 MAG: 1449 szürke dupla üvegajtó / kidönthető hátlap MAX: 1000 kg Evoline/Estap | 274685 |  |  |  | PL8 - Hang-, adat- és képátviteli rendszerek | 4220 |  | 1 | 1 | db | 8683305000078 | n.a. | n.a. | n.a. | 85381000 | 77200 | 77200 | n.a. | 726.336 | n.a.
EVO32U8060DD | ES-EVO32U8060DD | LEGRAND hálózati rack szekrény, 19'' 32U SZÉL: 800 MÉLY: 600 MAG: 1449 szürke szimpla perforált ajtó elöl és hátul MAX: 1000 kg Evoline/Estap | 294619 |  |  |  | PL8 - Hang-, adat- és képátviteli rendszerek | 4220 |  | 1 | 1 | db | 8683305002430 | n.a. | n.a. | n.a. | 85381000 | 78000 | 78000 | n.a. | 726.336 | n.a.
EVO32U8060DU | ES-EVO32U8060DU | LEGRAND hálózati rack szekrény, 19'' 32U SZÉL: 800 MÉLY: 600 MAG: 1449 szürke szimpla perforált ajtó elöl és hátul MAX: 1000 kg Evoline/Estap | 0 | Megszűnt termék! |  | EVO32U8060DD | PL8 - Hang-, adat- és képátviteli rendszerek | - |  | 1 | 1 | db | n.a. | n.a. | n.a. | n.a. | n.a. | n.a. | n.a. | n.a. | n.a. | n.a.
EVO32U8060EE | ES-EVO32U8060EE | LEGRAND hálózati rack szekrény, 19'' 32U SZÉL: 800 MÉLY: 600 MAG: 1449 szürke dupla perforált ajtó elöl és hátul MAX: 1000 kg Evoline/Estap | 320414 |  |  |  | PL8 - Hang-, adat- és képátviteli rendszerek | 4220 |  | 1 | 1 | db | 8683305002447 | n.a. | n.a. | n.a. | 85381000 | 78000 | 78000 | n.a. | 726.336 | n.a.
EVO32U8060EV | ES-EVO32U8060EV | LEGRAND hálózati rack szekrény, 19'' 32U SZÉL: 800 MÉLY: 600 MAG: 1449 szürke dupla perforált ajtó elöl és hátul MAX: 1000 kg Evoline/Estap | 0 | Megszűnt termék! |  | EVO32U8060EE | PL8 - Hang-, adat- és képátviteli rendszerek | - |  | 1 | 1 | db | n.a. | n.a. | n.a. | n.a. | n.a. | n.a. | n.a. | n.a. | n.a. | n.a.
EVO32U8060FP | ES-EVO32U8060FP | LEGRAND hálózati rack szekrény, 19'' 32U SZÉL: 800 MÉLY: 600 MAG: 1449 szürke szimpla tömör fém ajtó / kidönthető hátlap MAX: 1000 kg Evoline/Estap | 237167 |  |  |  | PL8 - Hang-, adat- és képátviteli rendszerek | 4220 |  | 1 | 1 | db | 8683305000405 | n.a. | n.a. | n.a. | 85381000 | 78000 | 78000 | n.a. | 726.336 | n.a.
EVO32U8080 | ES-EVO32U8080 | LEGRAND hálózati rack szekrény, 19'' 32U SZÉL: 800 MÉLY: 800 MAG: 1449 szürke dupla üvegajtó / kidönthető hátlap MAX: 1000 kg Evoline/Estap | 288755 |  |  |  | PL8 - Hang-, adat- és képátviteli rendszerek | 4220 |  | 1 | 1 | db | 8683305000085 | n.a. | n.a. | n.a. | 85381000 | 90000 | 90000 | n.a. | 968.448 | n.a. | igen
EVO32U8080DD | ES-EVO32U8080DD | LEGRAND hálózati rack szekrény, 19'' 32U SZÉL: 800 MÉLY: 800 MAG: 1449 szürke szimpla perforált ajtó elöl és hátul MAX: 1000 kg Evoline/Estap | 299308 |  |  |  | PL8 - Hang-, adat- és képátviteli rendszerek | 4220 |  | 1 | 1 | db | 8683305002454 | n.a. | n.a. | n.a. | 85381000 | 90000 | 90000 | n.a. | 968.448 | n.a.
EVO32U8080DU | ES-EVO32U8080DU | LEGRAND hálózati rack szekrény, 19'' 32U SZÉL: 800 MÉLY: 800 MAG: 1449 szürke szimpla perforált ajtó elöl és hátul MAX: 1000 kg Evoline/Estap | 0 | Megszűnt termék! |  | EVO32U8080DD | PL8 - Hang-, adat- és képátviteli rendszerek | - |  | 1 | 1 | db | n.a. | n.a. | n.a. | n.a. | n.a. | n.a. | n.a. | n.a. | n.a. | n.a.
EVO32U8080EE | ES-EVO32U8080EE | LEGRAND hálózati rack szekrény, 19'' 32U SZÉL: 800 MÉLY: 800 MAG: 1449 szürke dupla perforált ajtó elöl és hátul MAX: 1000 kg Evoline/Estap | 361449 |  |  |  | PL8 - Hang-, adat- és képátviteli rendszerek | 4220 |  | 1 | 1 | db | 8683305002461 | n.a. | n.a. | n.a. | 85381000 | 90000 | 90000 | n.a. | 968.448 | n.a.
EVO32U8080EV | ES-EVO32U8080EV | LEGRAND hálózati rack szekrény, 19'' 32U SZÉL: 800 MÉLY: 800 MAG: 1449 szürke dupla perforált ajtó elöl és hátul MAX: 1000 kg Evoline/Estap | 0 | Megszűnt termék! |  | EVO328080EE | PL8 - Hang-, adat- és képátviteli rendszerek | - |  | 1 | 1 | db | n.a. | n.a. | n.a. | n.a. | n.a. | n.a. | n.a. | n.a. | n.a. | n.a.
EVO32U8080FP | ES-EVO32U8080FP | LEGRAND hálózati rack szekrény, 19'' 32U SZÉL: 800 MÉLY: 800 MAG: 1449 szürke szimpla tömör fém ajtó / kidönthető hátlap MAX: 1000 kg Evoline/Estap | 259446 |  |  |  | PL8 - Hang-, adat- és képátviteli rendszerek | 4220 |  | 1 | 1 | db | 8683305000412 | n.a. | n.a. | n.a. | 85381000 | 90000 | 90000 | n.a. | 968.448 | n.a.
EVO36U6060 | ES-EVO36U6060 | LEGRAND hálózati rackszekrény, 19'' 36U SZÉL: 600 MÉLY: 600 MAG: 1730 szürke szimpla üvegajtó / kidönthető hátlap MAX: 1000 kg Evoline/Estap | 252018 |  |  |  | PL8 - Hang-, adat- és képátviteli rendszerek | 4220 |  | 1 | 1 | db | 8683305001204 | n.a. | n.a. | n.a. | 85381000 | 78000 | 78000 | n.a. | 622.8 | n.a.
EVO36U6080 | ES-EVO36U6080 | LEGRAND hálózati rackszekrény, 19'' 36U SZÉL: 600 MÉLY: 800 MAG: 1730 szürke szimpla üvegajtó / kidönthető hátlap MAX: 1000 kg Evoline/Estap | 274227 |  |  |  | PL8 - Hang-, adat- és képátviteli rendszerek | 4220 |  | 1 | 1 | db | 8683305001211 | n.a. | n.a. | n.a. | 85381000 | 59000 | 59000 | n.a. | 830.4 | n.a.
EVO36U8080 | ES-EVO36U8080 | LEGRAND hálózati rackszekrény, 19'' 36U SZÉL: 780 MÉLY: 800 MAG: 1730 szürke szimpla üvegajtó / kidönthető hátlap MAX: 1000 kg Evoline/Estap | 302368 |  |  |  | PL8 - Hang-, adat- és képátviteli rendszerek | 4220 |  | 1 | 1 | db | 8683305001228 | n.a. | n.a. | n.a. | 85381000 | 88000 | 88000 | n.a. | 1079.52 | n.a.
EVO42U6010 | ES-EVO42U6010 | LEGRAND hálózati rack szekrény, 19'' 42U SZÉL: 600 MÉLY: 1000 MAG: 1894 szürke szimpla üvegajtó / kidönthető hátlap MAX: 1000 kg Evoline/Estap | 305976 |  |  |  | PL8 - Hang-, adat- és képátviteli rendszerek | 4220 |  | 1 | 1 | db | 8683305000139 | n.a. | n.a. | n.a. | 85381000 | 110000 | 110000 | n.a. | 1198.2 | n.a. | igen
EVO42U6010DD | ES-EVO42U6010DD | LEGRAND hálózati rack szekrény, 19'' 42U SZÉL: 600 MÉLY: 1000 MAG: 1894 szürke szimpla perforált ajtó elöl és hátul MAX: 1000 kg Evoline/Estap | 364882 |  |  |  | PL8 - Hang-, adat- és képátviteli rendszerek | 4220 |  | 1 | 1 | db | 8683305004441 | n.a. | n.a. | n.a. | 85381000 | 121000 | 121000 | n.a. | 1198.2 | n.a.
EVO42U6010DU | ES-EVO42U6010DU | LEGRAND hálózati rack szekrény, 19'' 42U SZÉL: 600 MÉLY: 1000 MAG: 1894 szürke szimpla perforált ajtó elöl és hátul MAX: 1000 kg Evoline/Estap | 0 | Megszűnt termék! |  | EVO42U6010DD | PL8 - Hang-, adat- és képátviteli rendszerek | - |  | 1 | 1 | db | n.a. | n.a. | n.a. | n.a. | n.a. | n.a. | n.a. | n.a. | n.a. | n.a.
EVO42U6010FP | ES-EVO42U6010FP | LEGRAND hálózati rack szekrény, 19'' 42U SZÉL: 600 MÉLY: 1000 MAG: 1894 szürke szimpla tömör fém ajtó / kidönthető hátlap MAX: 1000 kg Evoline/Estap | 310431 |  |  |  | PL8 - Hang-, adat- és képátviteli rendszerek | 4220 |  | 1 | 1 | db | n.a. | n.a. | n.a. | n.a. | 85381000 | 121000 | 121000 | n.a. | 1198.2 | n.a.
EVO42U6060 | ES-EVO42U6060 | LEGRAND hálózati rack szekrény, 19'' 42U SZÉL: 600 MÉLY: 600 MAG: 1894 szürke szimpla üvegajtó / kidönthető hátlap MAX: 1000 kg Evoline/Estap | 268373 |  |  |  | PL8 - Hang-, adat- és képátviteli rendszerek | 4220 |  | 1 | 1 | db | 8683305000115 | n.a. | n.a. | n.a. | 85381000 | 63000 | 63000 | n.a. | 718.92 | n.a. | igen
EVO42U6060DD | ES-EVO42U6060DD | LEGRAND hálózati rack szekrény, 19'' 42U SZÉL: 600 MÉLY: 600 MAG: 1894 szürke szimpla perforált ajtó elöl és hátul MAX: 1000 kg Evoline/Estap | 327279 |  |  |  | PL8 - Hang-, adat- és képátviteli rendszerek | 4220 |  | 1 | 1 | db | n.a. | n.a. | n.a. | n.a. | 85381000 | 69300 | 69300 | n.a. | 718.92 | n.a.
EVO42U6060DU | ES-EVO42U6060DU | LEGRAND hálózati rack szekrény, 19'' 42U SZÉL: 600 MÉLY: 600 MAG: 1894 szürke szimpla perforált ajtó elöl és hátul MAX: 1000 kg Evoline/Estap | 0 | Megszűnt termék! |  | EVO42U6060DD | PL8 - Hang-, adat- és képátviteli rendszerek | - |  | 1 | 1 | db | n.a. | n.a. | n.a. | n.a. | n.a. | n.a. | n.a. | n.a. | n.a. | n.a.
EVO42U6060FP | ES-EVO42U6060FP | LEGRAND hálózati rack szekrény, 19'' 42U SZÉL: 600 MÉLY: 600 MAG: 1894 szürke szimpla tömör fém ajtó / kidönthető hátlap MAX: 1000 kg Evoline/Estap | 272829 |  |  |  | PL8 - Hang-, adat- és képátviteli rendszerek | 4220 |  | 1 | 1 | db | n.a. | n.a. | n.a. | n.a. | 85381000 | 69300 | 69300 | n.a. | 958.56 | n.a.
EVO42U6080 | ES-EVO42U6080 | LEGRAND hálózati rack szekrény, 19'' 42U SZÉL: 600 MÉLY: 800 MAG: 1894 szürke szimpla üvegajtó / kidönthető hátlap MAX: 1000 kg Evoline/Estap | 286856 |  |  |  | PL8 - Hang-, adat- és képátviteli rendszerek | 4220 |  | 1 | 1 | db | 8683305000122 | n.a. | n.a. | n.a. | 85381000 | 94000 | 94000 | n.a. | 958.56 | n.a. | igen
EVO42U6080DD | ES-EVO42U6080DD | LEGRAND hálózati rack szekrény, 19'' 42U SZÉL: 600 MÉLY: 800 MAG: 1894 szürke szimpla perforált ajtó elöl és hátul MAX: 1000 kg Evoline/Estap | 345762 |  |  |  | PL8 - Hang-, adat- és képátviteli rendszerek | 4220 |  | 1 | 1 | db | n.a. | n.a. | n.a. | n.a. | 85381000 | 103400 | 103400 | n.a. | 958.56 | n.a.
EVO42U6080DU | ES-EVO42U6080DU | LEGRAND hálózati rack szekrény, 19'' 42U SZÉL: 600 MÉLY: 800 MAG: 1894 szürke szimpla perforált ajtó elöl és hátul MAX: 1000 kg Evoline/Estap | 0 | Megszűnt termék! |  | EVO42U6080DD | PL8 - Hang-, adat- és képátviteli rendszerek | - |  | 1 | 1 | db | n.a. | n.a. | n.a. | n.a. | n.a. | n.a. | n.a. | n.a. | n.a. | n.a.
EVO42U6080FP | ES-EVO42U6080FP | LEGRAND hálózati rack szekrény, 19'' 42U SZÉL: 600 MÉLY: 800 MAG: 1894 szürke szimpla tömör fém ajtó / kidönthető hátlap MAX: 1000 kg Evoline/Estap | 291311 |  |  |  | PL8 - Hang-, adat- és képátviteli rendszerek | 4220 |  | 1 | 1 | db | n.a. | n.a. | n.a. | n.a. | 85381000 | 103400 | 103400 | n.a. | 958.56 | n.a.
EVO42U8010 | ES-EVO42U8010 | LEGRAND hálózati rack szekrény, 19'' 42U SZÉL: 800 MÉLY: 1000 MAG: 1894 szürke dupla üvegajtó / kidönthető hátlap MAX: 1000 kg Evoline/Estap | 346399 |  |  |  | PL8 - Hang-, adat- és képátviteli rendszerek | 4220 |  | 1 | 1 | db | 8683305000160 | n.a. | n.a. | n.a. | 85381000 | 120000 | 120000 | n.a. | 1557.66 | n.a. | igen
EVO42U8010DD | ES-EVO42U8010DD | LEGRAND hálózati rack szekrény, 19'' 42U SZÉL: 800 MÉLY: 1000 MAG: 1894 szürke szimpla perforált ajtó elöl és hátul MAX: 1000 kg Evoline/Estap | 414339 |  |  |  | PL8 - Hang-, adat- és képátviteli rendszerek | 4220 |  | 1 | 1 | db | n.a. | n.a. | n.a. | n.a. | 85381000 | 132000 | 132000 | n.a. | 1557.66 | n.a. | igen
EVO42U8010DE | ES-EVO42U8010DE | LEGRAND hálózati rackszekrény, 19'' 42U SZÉL: 800 MÉLY: 1000 MAG: 1894 szürke szimpla perforált ajtó elöl és dupla perforált ajtó hátul MAX: 1000 kg Evoline/Estap | 418051 |  |  |  | PL8 - Hang-, adat- és képátviteli rendszerek | - |  | 1 | 1 | db | n.a. | n.a. | n.a. | n.a. | 85381000 | 123200 | 123200 | n.a. | 1.85 | n.a.
EVO42U8010DU | ES-EVO42U8010DU | LEGRAND hálózati rack szekrény, 19'' 42U SZÉL: 800 MÉLY: 1000 MAG: 1894 szürke szimpla perforált ajtó elöl és hátul MAX: 1000 kg Evoline/Estap | 0 | Megszűnt termék! |  | EVO42U8010DD | PL8 - Hang-, adat- és képátviteli rendszerek | 4220 |  | 1 | 1 | db | n.a. | n.a. | n.a. | n.a. | n.a. | n.a. | n.a. | n.a. | n.a. | n.a.
EVO42U8010EE | ES-EVO42U8010EE | LEGRAND hálózati rack szekrény, 19'' 42U SZÉL: 800 MÉLY: 1000 MAG: 1894 szürke dupla perforált ajtó elöl és hátul MAX: 1000 kg Evoline/Estap | 421764 |  |  |  | PL8 - Hang-, adat- és képátviteli rendszerek | 4220 |  | 1 | 1 | db | 8683305006339 | n.a. | n.a. | n.a. | 85381000 | 120000 | 120000 | n.a. | 1557.66 | n.a.
EVO42U8010EV | ES-EVO42U8010EV | LEGRAND hálózati rack szekrény, 19'' 42U SZÉL: 800 MÉLY: 1000 MAG: 1894 szürke dupla perforált ajtó elöl és hátul MAX: 1000 kg Evoline/Estap | 0 | Megszűnt termék! |  | EVO42U8010EE | PL8 - Hang-, adat- és képátviteli rendszerek | 4220 |  | 1 | 1 | db | n.a. | n.a. | n.a. | n.a. | n.a. | n.a. | n.a. | n.a. | n.a. | n.a.
EVO42U8010FP | ES-EVO42U8010FP | LEGRAND hálózati rack szekrény, 19'' 42U SZÉL: 800 MÉLY: 1000 MAG: 1894 szürke szimpla tömör fém ajtó / kidönthető hátlap MAX: 1000 kg Evoline/Estap | 343924 |  |  |  | PL8 - Hang-, adat- és képátviteli rendszerek | 4220 |  | 1 | 1 | db | n.a. | n.a. | n.a. | n.a. | 85381000 | 132000 | 132000 | n.a. | 1557.66 | n.a.
EVO42U8060 | ES-EVO42U8060 | LEGRAND hálózati rack szekrény, 19'' 42U SZÉL: 800 MÉLY: 600 MAG: 1894 szürke dupla üvegajtó / kidönthető hátlap MAX: 1000 kg Evoline/Estap | 301149 |  |  |  | PL8 - Hang-, adat- és képátviteli rendszerek | 4220 |  | 1 | 1 | db | 8683305000146 | n.a. | n.a. | n.a. | 85381000 | 94000 | 94000 | n.a. | 934.596 | n.a. | igen
EVO42U8060DD | ES-EVO42U8060DD | LEGRAND hálózati rack szekrény, 19'' 42U SZÉL: 800 MÉLY: 600 MAG: 1894 szürke szimpla perforált ajtó elöl és hátul MAX: 1000 kg Evoline/Estap | 369089 |  |  |  | PL8 - Hang-, adat- és képátviteli rendszerek | 4220 |  | 1 | 1 | db | n.a. | n.a. | n.a. | n.a. | 85381000 | 103400 | 103400 | n.a. | 1557.66 | n.a.
EVO42U8060DU | ES-EVO42U8060DU | LEGRAND hálózati rack szekrény, 19'' 42U SZÉL: 800 MÉLY: 600 MAG: 1894 szürke szimpla perforált ajtó elöl és hátul MAX: 1000 kg Evoline/Estap | 0 | Megszűnt termék! |  | EVO42U8060DD | PL8 - Hang-, adat- és képátviteli rendszerek | - |  | 1 | 1 | db | n.a. | n.a. | n.a. | n.a. | n.a. | n.a. | n.a. | n.a. | n.a. | n.a.
EVO42U8060EE | ES-EVO42U8060EE | LEGRAND hálózati rack szekrény, 19'' 42U SZÉL: 800 MÉLY: 600 MAG: 1894 szürke dupla perforált ajtó elöl és hátul MAX: 1000 kg Evoline/Estap | 376515 |  |  |  | PL8 - Hang-, adat- és képátviteli rendszerek | 4220 |  | 1 | 1 | db | n.a. | n.a. | n.a. | n.a. | 85381000 | 103400 | 103400 | n.a. | 934.596 | n.a.
EVO42U8060EV | ES-EVO42U8060EV | LEGRAND hálózati rack szekrény, 19'' 42U SZÉL: 800 MÉLY: 600 MAG: 1894 szürke dupla perforált ajtó elöl és hátul MAX: 1000 kg Evoline/Estap | 0 | Megszűnt termék! |  | EVO42U8060EE | PL8 - Hang-, adat- és képátviteli rendszerek | - |  | 1 | 1 | db | n.a. | n.a. | n.a. | n.a. | n.a. | n.a. | n.a. | n.a. | n.a. | n.a.
EVO42U8060FP | ES-EVO42U8060FP | LEGRAND hálózati rack szekrény, 19'' 42U SZÉL: 800 MÉLY: 600 MAG: 1894 szürke szimpla tömör fém ajtó / kidönthető hátlap MAX: 1000 kg Evoline/Estap | 298674 |  |  |  | PL8 - Hang-, adat- és képátviteli rendszerek | 4220 |  | 1 | 1 | db | n.a. | n.a. | n.a. | n.a. | 85381000 | 94000 | 94000 | n.a. | 934.596 | n.a.
EVO42U8080 | ES-EVO42U8080 | LEGRAND hálózati rack szekrény, 19'' 42U SZÉL: 800 MÉLY: 800 MAG: 1894 szürke dupla üvegajtó / kidönthető hátlap MAX: 1000 kg Evoline/Estap | 325367 |  |  |  | PL8 - Hang-, adat- és képátviteli rendszerek | 4220 |  | 1 | 1 | db | 8683305000153 | n.a. | n.a. | n.a. | 85381000 | 107000 | 107000 | n.a. | 1246.128 | n.a. | igen
EVO42U8080DD | ES-EVO42U8080DD | LEGRAND hálózati rack szekrény, 19'' 42U SZÉL: 800 MÉLY: 800 MAG: 1894 szürke szimpla perforált ajtó elöl és hátul MAX: 1000 kg Evoline/Estap | 393307 |  |  |  | PL8 - Hang-, adat- és képátviteli rendszerek | 4220 |  | 1 | 1 | db | n.a. | n.a. | n.a. | n.a. | 85381000 | 107000 | 107000 | n.a. | 1246.128 | n.a.
EVO42U8080DE | ES-EVO42U8080DE | LEGRAND hálózati rackszekrény, 19'' 42U SZÉL: 800 MÉLY: 800 MAG: 1894 szürke szimpla perforált ajtó elöl és dupla perforált ajtó hátul MAX: 1000 kg Evoline/Estap | 397020 |  |  |  | PL8 - Hang-, adat- és képátviteli rendszerek | - |  | 1 | 1 | db | n.a. | n.a. | n.a. | n.a. | 85381000 | 117700 | 117700 | n.a. | 1463 | n.a.
EVO42U8080DU | ES-EVO42U8080DU | LEGRAND hálózati rack szekrény, 19'' 42U SZÉL: 800 MÉLY: 800 MAG: 1894 szürke szimpla perforált ajtó elöl és hátul MAX: 1000 kg Evoline/Estap | 0 | Megszűnt termék! |  | EVO42U8080DD | PL8 - Hang-, adat- és képátviteli rendszerek | 4220 |  | 1 | 1 | db | n.a. | n.a. | n.a. | n.a. | n.a. | n.a. | n.a. | n.a. | n.a. | n.a.
EVO42U8080EE | ES-EVO42U8080EE | LEGRAND hálózati rack szekrény, 19'' 42U SZÉL: 800 MÉLY: 800 MAG: 1894 szürke dupla perforált ajtó elöl és hátul MAX: 1000 kg Evoline/Estap | 400733 |  |  |  | PL8 - Hang-, adat- és képátviteli rendszerek | 4220 |  | 1 | 1 | db | n.a. | n.a. | n.a. | n.a. | 85381000 | 107000 | 107000 | n.a. | 1246.128 | n.a.
EVO42U8080EV | ES-EVO42U8080EV | LEGRAND hálózati rack szekrény, 19'' 42U SZÉL: 800 MÉLY: 800 MAG: 1894 szürke dupla perforált ajtó elöl és hátul MAX: 1000 kg Evoline/Estap | 0 | Megszűnt termék! |  | EVO42U8080EE | PL8 - Hang-, adat- és képátviteli rendszerek | 4220 |  | 1 | 1 | db | n.a. | n.a. | n.a. | n.a. | n.a. | n.a. | n.a. | n.a. | n.a. | n.a.
EVO42U8080FP | ES-EVO42U8080FP | LEGRAND hálózati rack szekrény, 19'' 42U SZÉL: 800 MÉLY: 800 MAG: 1894 szürke szimpla tömör fém ajtó / kidönthető hátlap MAX: 1000 kg Evoline/Estap | 322892 |  |  |  | PL8 - Hang-, adat- és képátviteli rendszerek | 4220 |  | 1 | 1 | db | n.a. | n.a. | n.a. | n.a. | 85381000 | 107000 | 107000 | n.a. | 1246.128 | n.a.
EVO44U6060 | ES-EVO44U6060 | LEGRAND hálózati rack szekrény, 19'' 44U SZÉL: 600 MÉLY: 600 MAG: 1983 szürke szimpla üvegajtó / kidönthető hátlap MAX: 1000 kg Evoline/Estap | 0 | Megszűnt termék! |  | EVO45U6060 | PL8 - Hang-, adat- és képátviteli rendszerek | 4220 |  | 1 | 1 | db | n.a. | n.a. | n.a. | n.a. | n.a. | n.a. | n.a. | n.a. | n.a. | n.a.
EVO44U6060DU | ES-EVO44U6060DU | LEGRAND hálózati rack szekrény, 19'' 44U SZÉL: 800 MÉLY: 600 MAG: 1983 szürke szimpla perforált ajtó elöl és hátul MAX: 1000 kg Evoline/Estap | 0 | Megszűnt termék! |  | EVO45U6060DD | PL8 - Hang-, adat- és képátviteli rendszerek | - |  | 1 | 1 | db | n.a. | n.a. | n.a. | n.a. | n.a. | n.a. | n.a. | n.a. | n.a. | n.a.
EVO44U6060FP | ES-EVO44U6060FP | LEGRAND hálózati rack szekrény, 19'' 44U SZÉL: 800 MÉLY: 600 MAG: 1983 szürke szimpla tömör fém ajtó / kidönthető hátlap MAX: 1000 kg Evoline/Estap | 0 | Megszűnt termék! |  | EVO45U6060FP | PL8 - Hang-, adat- és képátviteli rendszerek | - |  | 1 | 1 | db | n.a. | n.a. | n.a. | n.a. | n.a. | n.a. | n.a. | n.a. | n.a. | n.a.
EVO44U8010 | ES-EVO44U8010 | LEGRAND hálózati rack szekrény, 19'' 44U SZÉL: 800 MÉLY: 1000 MAG: 1983 szürke dupla üvegajtó / kidönthető hátlap MAX: 1000 kg Evoline/Estap | 0 | Megszűnt termék! |  | EVO45U6060 | PL8 - Hang-, adat- és képátviteli rendszerek | 4220 |  | 1 | 1 | db | n.a. | n.a. | n.a. | n.a. | 85381000 | 125000 | 125000 | n.a. | 1626.3 | n.a.
EVO44U8010DU | ES-EVO44U8010DU | LEGRAND hálózati rack szekrény, 19'' 44U SZÉL: 800 MÉLY: 1000 MAG: 1983 szürke szimpla perforált ajtó elöl és hátul MAX: 1000 kg Evoline/Estap | 0 | Megszűnt termék! |  | EVO45U8010DD | PL8 - Hang-, adat- és képátviteli rendszerek | - |  | 1 | 1 | db | n.a. | n.a. | n.a. | n.a. | n.a. | n.a. | n.a. | n.a. | n.a. | n.a.
EVO44U8010EV | ES-EVO44U8010EV | LEGRAND hálózati rack szekrény, 19'' 44U SZÉL: 800 MÉLY: 1000 MAG: 1983 szürke dupla perforált ajtó elöl és hátul MAX: 1000 kg Evoline/Estap | 0 | Megszűnt termék! |  | EVO45U8010EE | PL8 - Hang-, adat- és képátviteli rendszerek | - |  | 1 | 1 | db | n.a. | n.a. | n.a. | n.a. | n.a. | n.a. | n.a. | n.a. | n.a. | n.a.
EVO44U8010FP | ES-EVO44U8010FP | LEGRAND hálózati rack szekrény, 19'' 44U SZÉL: 800 MÉLY: 1000 MAG: 1983 szürke szimpla tömör fém ajtó / kidönthető hátlap MAX: 1000 kg Evoline/Estap | 0 | Megszűnt termék! |  | EVO45U8010FP | PL8 - Hang-, adat- és képátviteli rendszerek | - |  | 1 | 1 | db | n.a. | n.a. | n.a. | n.a. | n.a. | n.a. | n.a. | n.a. | n.a. | n.a.
EVO44U8080 | ES-EVO44U8080 | LEGRAND hálózati rack szekrény, 19'' 44U SZÉL: 800 MÉLY: 800 MAG: 1983 szürke dupla üvegajtó / kidönthető hátlap MAX: 1000 kg Evoline/Estap | 0 | Megszűnt termék! |  | EVO45U6060 | PL8 - Hang-, adat- és képátviteli rendszerek | 4220 |  | 1 | 1 | db | 8697613230683 | n.a. | n.a. | n.a. | 85381000 | 115000 | 115000 | n.a. | 1.565 | n.a.
EVO44U8080DU | ES-EVO44U8080DU | LEGRAND hálózati rack szekrény, 19'' 44U SZÉL: 800 MÉLY: 800 MAG: 1983 szürke szimpla perforált ajtó elöl és hátul MAX: 1000 kg Evoline/Estap | 0 | Megszűnt termék! |  | EVO45U8080DD | PL8 - Hang-, adat- és képátviteli rendszerek | - |  | 1 | 1 | db | n.a. | n.a. | n.a. | n.a. | n.a. | n.a. | n.a. | n.a. | n.a. | n.a.
EVO44U8080EV | ES-EVO44U8080EV | LEGRAND hálózati rack szekrény, 19'' 44U SZÉL: 800 MÉLY: 800 MAG: 1983 szürke dupla perforált ajtó elöl és hátul MAX: 1000 kg Evoline/Estap | 0 | Megszűnt termék! |  | EVO45U8080EE | PL8 - Hang-, adat- és képátviteli rendszerek | - |  | 1 | 1 | db | n.a. | n.a. | n.a. | n.a. | n.a. | n.a. | n.a. | n.a. | n.a. | n.a.
EVO44U8080FP | ES-EVO44U8080FP | LEGRAND hálózati rack szekrény, 19'' 44U SZÉL: 800 MÉLY: 800 MAG: 1983 szürke szimpla tömör fém ajtó / kidönthető hátlap MAX: 1000 kg Evoline/Estap | 0 | Megszűnt termék! |  | EVO45U8080FP | PL8 - Hang-, adat- és képátviteli rendszerek | - |  | 1 | 1 | db | n.a. | n.a. | n.a. | n.a. | n.a. | n.a. | n.a. | n.a. | n.a. | n.a.
EVO45U6060 | ES-EVO45U6060 | LEGRAND hálózati rack szekrény, 19'' 45U SZÉL: 600 MÉLY: 600 MAG: 1983 szürke szimpla üvegajtó / kidönthető hátlap MAX: 1000 kg Evoline/Estap | 278204 |  |  |  | PL8 - Hang-, adat- és képátviteli rendszerek | 4220 |  | 1 | 1 | db | 8683305001938 | n.a. | n.a. | n.a. | 85381000 | 132000 | 132000 | n.a. | 752.4 | n.a.
EVO45U6060DD | ES-EVO45U6060DD | LEGRAND hálózati rack szekrény, 19'' 45U SZÉL: 800 MÉLY: 600 MAG: 1983 szürke szimpla perforált ajtó elöl és hátul MAX: 1000 kg Evoline/Estap | 330968 |  |  |  | PL8 - Hang-, adat- és képátviteli rendszerek | 4220 |  | 1 | 1 | db | 8683305001969 | n.a. | n.a. | n.a. | 85381000 | 134000 | 134000 | n.a. | 752.4 | n.a.
EVO45U6060FP | ES-EVO45U6060FP | LEGRAND hálózati rack szekrény, 19'' 45U SZÉL: 800 MÉLY: 600 MAG: 1983 szürke szimpla tömör fém ajtó / kidönthető hátlap MAX: 1000 kg Evoline/Estap | 311036 |  |  |  | PL8 - Hang-, adat- és képátviteli rendszerek | 4220 |  | 1 | 1 | db | 8683305001945 | n.a. | n.a. | n.a. | 85381000 | 137000 | 137000 | n.a. | 752.4 | n.a.
EVO45U8010 | ES-EVO45U8010 | LEGRAND hálózati rack szekrény, 19'' 45U SZÉL: 800 MÉLY: 1000 MAG: 1983 szürke dupla üvegajtó / kidönthető hátlap MAX: 1000 kg Evoline/Estap | 356759 |  |  |  | PL8 - Hang-, adat- és képátviteli rendszerek | 4220 |  | 1 | 1 | db | 8683305001501 | n.a. | n.a. | n.a. | 85381000 | 137000 | 137000 | n.a. | 1630.2 | n.a.
EVO45U8010DD | ES-EVO45U8010DD | LEGRAND hálózati rack szekrény, 19'' 45U SZÉL: 800 MÉLY: 1000 MAG: 1983 szürke szimpla perforált ajtó elöl és hátul MAX: 1000 kg Evoline/Estap | 413039 |  |  |  | PL8 - Hang-, adat- és képátviteli rendszerek | 4220 |  | 1 | 1 | db | 8683305001976 | n.a. | n.a. | n.a. | 85381000 | 137000 | 137000 | n.a. | 1630.2 | n.a.
EVO45U8010EE | ES-EVO45U8010EE | LEGRAND hálózati rack szekrény, 19'' 45U SZÉL: 800 MÉLY: 1000 MAG: 1983 szürke dupla perforált ajtó elöl és hátul MAX: 1000 kg Evoline/Estap | 463966 |  |  |  | PL8 - Hang-, adat- és képátviteli rendszerek | 4220 |  | 1 | 1 | db | 8683305001983 | n.a. | n.a. | n.a. | 85381000 | 137000 | 137000 | n.a. | 1630.2 | n.a.
EVO45U8010FP | ES-EVO45U8010FP | LEGRAND hálózati rack szekrény, 19'' 45U SZÉL: 800 MÉLY: 1000 MAG: 1983 szürke szimpla tömör fém ajtó / kidönthető hátlap MAX: 1000 kg Evoline/Estap | 393108 |  |  |  | PL8 - Hang-, adat- és képátviteli rendszerek | 4220 |  | 1 | 1 | db | 8683305001952 | n.a. | n.a. | n.a. | 85381000 | 137000 | 137000 | n.a. | 1630.2 | n.a.
EVO45U8080 | ES-EVO45U8080 | LEGRAND hálózati rack szekrény, 19'' 45U SZÉL: 800 MÉLY: 800 MAG: 1983 szürke dupla üvegajtó / kidönthető hátlap MAX: 1000 kg Evoline/Estap | 330968 |  |  |  | PL8 - Hang-, adat- és képátviteli rendszerek | 4220 |  | 1 | 1 | db | 8683305001518 | n.a. | n.a. | n.a. | 85381000 | 137000 | 137000 | n.a. | 1304.16 | n.a. | igen
EVO45U8080DD | ES-EVO45U8080DD | LEGRAND hálózati rack szekrény, 19'' 45U SZÉL: 800 MÉLY: 800 MAG: 1983 szürke szimpla perforált ajtó elöl és hátul MAX: 1000 kg Evoline/Estap | 379036 |  |  |  | PL8 - Hang-, adat- és képátviteli rendszerek | 4220 |  | 1 | 1 | db | 8683305001921 | n.a. | n.a. | n.a. | 85381000 | 137000 | 137000 | n.a. | 1304.16 | n.a.
EVO45U8080EE | ES-EVO45U8080EE | LEGRAND hálózati rack szekrény, 19'' 45U SZÉL: 800 MÉLY: 800 MAG: 1983 szürke dupla perforált ajtó elöl és hátul MAX: 1000 kg Evoline/Estap | 429676 |  |  |  | PL8 - Hang-, adat- és képátviteli rendszerek | 4220 |  | 1 | 1 | db | 8683305001990 | n.a. | n.a. | n.a. | 85381000 | 137000 | 137000 | n.a. | 1304.16 | n.a.
EVO45U8080FP | ES-EVO45U8080FP | LEGRAND hálózati rack szekrény, 19'' 45U SZÉL: 800 MÉLY: 800 MAG: 1983 szürke szimpla tömör fém ajtó / kidönthető hátlap MAX: 1000 kg Evoline/Estap | 333141 |  |  |  | PL8 - Hang-, adat- és képátviteli rendszerek | 4220 |  | 1 | 1 | db | 8683305001907 | n.a. | n.a. | n.a. | 85381000 | 137000 | 137000 | n.a. | 1304.16 | n.a.
EVO47U6010DEB | ES-EVO47U6010DEB | LEGRAND hálózati rackszekrény, 19'' 47U SZÉL: 800 MÉLY: 600 MAG: 2117 fekete szimpla perforált ajtó elöl és dupla perforált hátul MAX: 1000 kg Evoline/Estap | 446372 |  |  |  | PL8 - Hang-, adat- és képátviteli rendszerek | - |  | 1 | 1 | db | n.a. | n.a. | n.a. | n.a. | n.a. | n.a. | n.a. | n.a. | n.a. | n.a.
EVO47U6060 | ES-EVO47U6060 | LEGRAND hálózati rack szekrény, 19'' 47U SZÉL: 600 MÉLY: 600 MAG: 2117 szürke szimpla üvegajtó / kidönthető hátlap MAX: 1000 kg Evoline/Estap | 289929 |  |  |  | PL8 - Hang-, adat- és képátviteli rendszerek | 4220 |  | 1 | 1 | db | 8683305000030 | n.a. | n.a. | n.a. | 85381000 | 93000 | 93000 | n.a. | 798.84 | n.a. | igen
EVO47U6060DD | ES-EVO47U6060DD | LEGRAND hálózati rack szekrény, 19'' 47U SZÉL: 800 MÉLY: 600 MAG: 2117 szürke szimpla perforált ajtó elöl és hátul MAX: 1000 kg Evoline/Estap | 369976 |  |  |  | PL8 - Hang-, adat- és képátviteli rendszerek | 4220 |  | 1 | 1 | db | 8683305002492 | n.a. | n.a. | n.a. | 85381000 | 94000 | 94000 | n.a. | 798.84 | n.a.
EVO47U6060DU | ES-EVO47U6060DU | LEGRAND hálózati rack szekrény, 19'' 47U SZÉL: 800 MÉLY: 600 MAG: 2117 szürke szimpla perforált ajtó elöl és hátul MAX: 1000 kg Evoline/Estap | 0 | Megszűnt termék! |  | EVO47U6060DD | PL8 - Hang-, adat- és képátviteli rendszerek | - |  | 1 | 1 | db | n.a. | n.a. | n.a. | n.a. | n.a. | n.a. | n.a. | n.a. | n.a. | n.a.
EVO47U6060FP | ES-EVO47U6060FP | LEGRAND hálózati rack szekrény, 19'' 47U SZÉL: 800 MÉLY: 600 MAG: 2117 szürke szimpla tömör fém ajtó / kidönthető hátlap MAX: 1000 kg Evoline/Estap | 268826 |  |  |  | PL8 - Hang-, adat- és képátviteli rendszerek | 4220 |  | 1 | 1 | db | 8683305000429 | n.a. | n.a. | n.a. | 85381000 | 93000 | 93000 | n.a. | 798.84 | n.a.
EVO47U8010 | ES-EVO47U8010 | LEGRAND hálózati rack szekrény, 19'' 47U SZÉL: 800 MÉLY: 1000 MAG: 2117 szürke dupla üvegajtó / kidönthető hátlap MAX: 1000 kg Evoline/Estap | 404272 |  |  |  | PL8 - Hang-, adat- és képátviteli rendszerek | 4220 |  | 1 | 1 | db | 8683305000108 | n.a. | n.a. | n.a. | 85381000 | 130000 | 130000 | n.a. | 1730.82 | n.a. | igen
EVO47U8010DD | ES-EVO47U8010DD | LEGRAND hálózati rack szekrény, 19'' 47U SZÉL: 800 MÉLY: 1000 MAG: 2117 szürke szimpla perforált ajtó elöl és hátul MAX: 1000 kg Evoline/Estap | 449996 |  |  |  | PL8 - Hang-, adat- és képátviteli rendszerek | 4220 |  | 1 | 1 | db | 8683305002508 | n.a. | n.a. | n.a. | 85381000 | 132000 | 132000 | n.a. | 1730.82 | n.a.
EVO47U8010DU | ES-EVO47U8010DU | LEGRAND hálózati rack szekrény, 19'' 47U SZÉL: 800 MÉLY: 1000 MAG: 2117 szürke szimpla perforált ajtó elöl és hátul MAX: 1000 kg Evoline/Estap | 0 | Megszűnt termék! |  | EVO47U8010DD | PL8 - Hang-, adat- és képátviteli rendszerek | - |  | 1 | 1 | db | n.a. | n.a. | n.a. | n.a. | n.a. | n.a. | n.a. | n.a. | n.a. | n.a.
EVO47U8010EE | ES-EVO47U8010EE | LEGRAND hálózati rack szekrény, 19'' 47U SZÉL: 800 MÉLY: 1000 MAG: 2117 szürke dupla perforált ajtó elöl és hátul MAX: 1000 kg Evoline/Estap | 474135 |  |  |  | PL8 - Hang-, adat- és képátviteli rendszerek | 4220 |  | 1 | 1 | db | 8683305002515 | n.a. | n.a. | n.a. | 85381000 | 133000 | 133000 | n.a. | 1730.82 | n.a.
EVO47U8010EV | ES-EVO47U8010EV | LEGRAND hálózati rack szekrény, 19'' 47U SZÉL: 800 MÉLY: 1000 MAG: 2117 szürke dupla perforált ajtó elöl és hátul MAX: 1000 kg Evoline/Estap | 0 | Megszűnt termék! |  | EVO478010EE | PL8 - Hang-, adat- és képátviteli rendszerek | - |  | 1 | 1 | db | n.a. | n.a. | n.a. | n.a. | n.a. | n.a. | n.a. | n.a. | n.a. | n.a.
EVO47U8010FP | ES-EVO47U8010FP | LEGRAND hálózati rack szekrény, 19'' 47U SZÉL: 800 MÉLY: 1000 MAG: 2117 szürke szimpla tömör fém ajtó / kidönthető hátlap MAX: 1000 kg Evoline/Estap | 356759 |  |  |  | PL8 - Hang-, adat- és képátviteli rendszerek | 4220 |  | 1 | 1 | db | 8683305000443 | n.a. | n.a. | n.a. | 85381000 | 133000 | 133000 | n.a. | 1730.82 | n.a.
EVO47U8080 | ES-EVO47U8080 | LEGRAND hálózati rack szekrény, 19'' 47U SZÉL: 800 MÉLY: 800 MAG: 2117 szürke dupla üvegajtó / kidönthető hátlap MAX: 1000 kg Evoline/Estap | 381408 |  |  |  | PL8 - Hang-, adat- és képátviteli rendszerek | 4220 |  | 1 | 1 | db | 8683305000092 | n.a. | n.a. | n.a. | 85381000 | 120000 | 120000 | n.a. | 1384.656 | n.a. | igen
EVO47U8080DD | ES-EVO47U8080DD | LEGRAND hálózati rack szekrény, 19'' 47U SZÉL: 800 MÉLY: 800 MAG: 2117 szürke szimpla perforált ajtó elöl és hátul MAX: 1000 kg Evoline/Estap | 415701 |  |  |  | PL8 - Hang-, adat- és képátviteli rendszerek | 4220 |  | 1 | 1 | db | 8683305002522 | n.a. | n.a. | n.a. | 85381000 | 126000 | 126000 | n.a. | 1384.656 | n.a.
EVO47U8080DU | ES-EVO47U8080DU | LEGRAND hálózati rack szekrény, 19'' 47U SZÉL: 800 MÉLY: 800 MAG: 2117 szürke szimpla perforált ajtó elöl és hátul MAX: 1000 kg Evoline/Estap | 0 | Megszűnt termék! |  | EVO47U8080DD | PL8 - Hang-, adat- és képátviteli rendszerek | - |  | 1 | 1 | db | n.a. | n.a. | n.a. | n.a. | n.a. | n.a. | n.a. | n.a. | n.a. | n.a.
EVO47U8080EE | ES-EVO47U8080EE | LEGRAND hálózati rack szekrény, 19'' 47U SZÉL: 800 MÉLY: 800 MAG: 2117 szürke dupla perforált ajtó elöl és hátul MAX: 1000 kg Evoline/Estap | 447459 |  |  |  | PL8 - Hang-, adat- és képátviteli rendszerek | 4220 |  | 1 | 1 | db | 8683305000450 | n.a. | n.a. | n.a. | 85381000 | 125000 | 125000 | n.a. | 1384.656 | n.a.
EVO47U8080EV | ES-EVO47U8080EV | LEGRAND hálózati rack szekrény, 19'' 47U SZÉL: 800 MÉLY: 800 MAG: 2117 szürke dupla perforált ajtó elöl és hátul MAX: 1000 kg Evoline/Estap | 0 | Megszűnt termék! |  | EVO47U8080EE | PL8 - Hang-, adat- és képátviteli rendszerek | - |  | 1 | 1 | db | n.a. | n.a. | n.a. | n.a. | n.a. | n.a. | n.a. | n.a. | n.a. | n.a.
EVO47U8080FP | ES-EVO47U8080FP | LEGRAND hálózati rack szekrény, 19'' 47U SZÉL: 800 MÉLY: 800 MAG: 2117 szürke szimpla tömör fém ajtó / kidönthető hátlap MAX: 1000 kg Evoline/Estap | 316895 |  |  |  | PL8 - Hang-, adat- és képátviteli rendszerek | 4220 |  | 1 | 1 | db | 8683305000436 | n.a. | n.a. | n.a. | 85381000 | 125000 | 125000 | n.a. | 1384.656 | n.a.
EVO4U6045 | ES-EVO4U6045 | LEGRAND fali rack szekrény, 19'' 4U SZÉL: 600 MÉLY: 450 MAG: 405 szürke egyrészes, üvegajtós készre szerelt MAX: 65 kg Evoline | 50490 |  |  |  | PL8 - Hang-, adat- és képátviteli rendszerek | 4221 |  | 1 | 1 | db | 8683305002539 | n.a. | n.a. | n.a. | 85381000 | 125000 | 125000 | n.a. | 72.9 | n.a.
EVO4U6060 | ES-EVO4U6060 | LEGRAND fali rack szekrény, 19'' 4U SZÉL: 600 MÉLY: 600 MAG: 405 szürke egyrészes, üvegajtós készre szerelt MAX: 65 kg Evoline | 56805 |  |  |  | PL8 - Hang-, adat- és képátviteli rendszerek | 4221 |  | 1 | 1 | db | 8683305005660 | n.a. | n.a. | n.a. | 85381000 | 125000 | 125000 | n.a. | 97.2 | n.a.
EVO7U6045 | ES-EVO7U6045 | LEGRAND fali rack szekrény, 19'' 7U SZÉL: 600 MÉLY: 450 MAG: 405 szürke egyrészes, üvegajtós készre szerelt MAX: 65 kg Evoline | 53832 |  |  |  | PL8 - Hang-, adat- és képátviteli rendszerek | 4221 |  | 1 | 1 | db | 8683305000948 | n.a. | n.a. | n.a. | 85381000 | 16000 | 16000 | n.a. | 109.35 | n.a. | igen
EVO7U6045P | ES-EVO7U6045P | LEGRAND hálózati rackszekrény, 19'' 7U SZÉL: 600 MÉLY: 450 MAG: 405 szürke egyrészes, üvegajtós, levehető oldallapos készre szerelt MAX: 65 kg Evoline+ | 65533 |  |  |  | PL8 - Hang-, adat- és képátviteli rendszerek | 4222 | Estap szekrény kiegészítők | 1 | 1 | db | 8683305003345 | n.a. | n.a. | n.a. | 85381000 | 16500 | 16500 | n.a. | 109.35 | n.a.
EVO7U6060 | ES-EVO7U6060 | LEGRAND fali rack szekrény, 19'' 7U SZÉL: 600 MÉLY: 600 MAG: 405 szürke egyrészes, üvegajtós készre szerelt MAX: 65 kg Evoline | 60561 |  |  |  | PL8 - Hang-, adat- és képátviteli rendszerek | 4221 |  | 1 | 1 | db | 8683305000993 | n.a. | n.a. | n.a. | 85381000 | 22000 | 22000 | n.a. | 145.8 | n.a. | igen
EVO7U6060P | ES-EVO7U6060P | LEGRAND hálózati rackszekrény, 19'' 7U SZÉL: 600 MÉLY: 600 MAG: 405 szürke egyrészes, üvegajtós, levehető oldallapos készre szerelt MAX: 65 kg Evoline+ | 73727 |  |  |  | PL8 - Hang-, adat- és képátviteli rendszerek | 4222 | Estap szekrény kiegészítők | 1 | 1 | db | 8683305003390 | n.a. | n.a. | n.a. | 85381000 | 19000 | 19000 | n.a. | 145.8 | n.a.
EVO9U6045 | ES-EVO9U6045 | LEGRAND fali rack szekrény, 19'' 9U SZÉL: 600 MÉLY: 450 MAG: 495 szürke egyrészes, üvegajtós készre szerelt MAX: 65 kg Evoline | 57197 |  |  |  | PL8 - Hang-, adat- és képátviteli rendszerek | 4221 |  | 1 | 1 | db | 8683305000955 | n.a. | n.a. | n.a. | 85381000 | 18000 | 18000 | n.a. | 133.65 | n.a. | igen
EVO9U6045P | ES-EVO9U6045P | LEGRAND hálózati rackszekrény, 19'' 9U SZÉL: 600 MÉLY: 450 MAG: 495 szürke egyrészes, üvegajtós, levehető oldallapos készre szerelt MAX: 65 kg Evoline+ | 69630 |  |  |  | PL8 - Hang-, adat- és képátviteli rendszerek | 4222 | Estap szekrény kiegészítők | 1 | 1 | db | 8683305003352 | n.a. | n.a. | n.a. | 85381000 | 18000 | 18000 | n.a. | 133.65 | n.a.
EVO9U6060 | ES-EVO9U6060 | LEGRAND fali rack szekrény, 19'' 9U SZÉL: 600 MÉLY: 600 MAG: 495 szürke egyrészes, üvegajtós készre szerelt MAX: 65 kg Evoline | 63926 |  |  |  | PL8 - Hang-, adat- és képátviteli rendszerek | 4221 |  | 1 | 1 | db | 8683305001006 | n.a. | n.a. | n.a. | 85381000 | 26000 | 26000 | n.a. | 178.2 | n.a. | igen
EVO9U6060P | ES-EVO9U6060P | LEGRAND hálózati rackszekrény, 19'' 9U SZÉL: 600 MÉLY: 600 MAG: 495 szürke egyrészes, üvegajtós, levehető oldallapos készre szerelt MAX: 65 kg Evoline+ | 77824 |  |  |  | PL8 - Hang-, adat- és képátviteli rendszerek | 4222 | Estap szekrény kiegészítők | 1 | 1 | db | 8683305003406 | n.a. | n.a. | n.a. | 85381000 | 21500 | 21500 | n.a. | 178.2 | n.a.
EVPM321 | ES-EVPM321 | LEGRAND Evoline tüskés függőleges patch rendező 32U kétoldalas 1készlet=bal és jobb rendező 168x77 | 66492 |  |  |  | PL8 - Hang-, adat- és képátviteli rendszerek | 4222 | Estap szekrény kiegészítők | 1 | 1 | db | 8683305000566 | n.a. | n.a. | n.a. | 73269098 | 9000 | 9000 | n.a. | 18.011 | n.a.
EVPM322 | ES-EVPM322 | LEGRAND Evoline tüskés függőleges patch rendező 32U kétoldalas 1készlet=bal és jobb rendező 172x73 | 89464 |  |  |  | PL8 - Hang-, adat- és képátviteli rendszerek | 4222 | Estap szekrény kiegészítők | 1 | 1 | db | 8683305000528 | n.a. | n.a. | n.a. | 73269098 | 9000 | 9000 | n.a. | 16.81 | n.a.
EVPM421 | ES-EVPM421 | LEGRAND Evoline tüskés függőleges patch rendező 42U kétoldalas 1készlet=bal és jobb rendező 168x77 | 70118 |  |  |  | PL8 - Hang-, adat- és képátviteli rendszerek | 4222 | Estap szekrény kiegészítők | 1 | 1 | db | 8683305000573 | n.a. | n.a. | n.a. | 73269098 | 13000 | 13000 | n.a. | 23.585 | n.a. | igen
EVPM422 | ES-EVPM422 | LEGRAND Evoline tüskés függőleges patch rendező 42U kétoldalas 1készlet=bal és jobb rendező 172x73 | 113638 |  |  |  | PL8 - Hang-, adat- és képátviteli rendszerek | 4222 | Estap szekrény kiegészítők | 1 | 1 | db | 8683305000535 | n.a. | n.a. | n.a. | 73269098 | 13000 | 13000 | n.a. | 22.012 | n.a. | igen
EVPM451 | ES-EVPM451 | LEGRAND Evoline tüskés függőleges patch rendező 45U kétoldalas 1készlet=bal és jobb rendező 168x77 | 73742 |  |  |  | PL8 - Hang-, adat- és képátviteli rendszerek | 4222 | Estap szekrény kiegészítők | 1 | 1 | db | 8683305001822 | n.a. | n.a. | n.a. | 73269098 | 15000 | 15000 | n.a. | 80 | n.a.
EVPM452 | ES-EVPM452 | LEGRAND Evoline tüskés függőleges patch rendező 45U kétoldalas 1készlet=bal és jobb rendező 172x73 | 118474 |  |  |  | PL8 - Hang-, adat- és képátviteli rendszerek | 4222 | Estap szekrény kiegészítők | 1 | 1 | db | n.a. | n.a. | n.a. | n.a. | 73269098 | 15000 | 15000 | n.a. | 23.579 | n.a.
EVPM471 | ES-EVPM471 | LEGRAND Evoline tüskés függőleges patch rendező 47U kétoldalas 1készlet=bal és jobb rendező 168x77 | 77372 |  |  |  | PL8 - Hang-, adat- és képátviteli rendszerek | 4222 | Estap szekrény kiegészítők | 1 | 1 | db | 8683305000580 | n.a. | n.a. | n.a. | 73269098 | 17000 | 17000 | n.a. | 26.365 | n.a.
EVPM472 | ES-EVPM472 | LEGRAND Evoline tüskés függőleges patch rendező 47U kétoldalas 1készlet=bal és jobb rendező 172x73 | 122098 |  |  |  | PL8 - Hang-, adat- és képátviteli rendszerek | 4222 | Estap szekrény kiegészítők | 1 | 1 | db | 8683305000542 | n.a. | n.a. | n.a. | 73269098 | 17000 | 17000 | n.a. | 24.607 | n.a.
FFXK | ES-FFXK | LEGRAND Cloudmax padlóhoz rögzítő készlet | 12701 |  |  |  | PL8 - Hang-, adat- és képátviteli rendszerek | 4231 |  | 1 | 1 | db | 8683305001716 | n.a. | n.a. | n.a. | 73181290 | 300 | 300 | n.a. | 3.6 | n.a.
FFXK6 | ES-FFXK6 | LEGRAND Cloudmax padlóhoz rögzítő készlet SZÉL: 600 | 12701 |  |  |  | PL8 - Hang-, adat- és képátviteli rendszerek | 4231 |  | 1 | 1 | db | n.a. | n.a. | n.a. | n.a. | n.a. | n.a. | n.a. | n.a. | n.a. | n.a.
FFXK8 | ES-FFXK8 | LEGRAND Cloudmax padlóhoz rögzítő készlet SZÉL: 800 | 12701 |  |  |  | PL8 - Hang-, adat- és képátviteli rendszerek | 4231 |  | 1 | 1 | db | n.a. | n.a. | n.a. | n.a. | n.a. | n.a. | n.a. | n.a. | n.a. | n.a.
GBR12U | ES-GBR12U | LEGRAND Guardline profilsín pár 12U | 6928 |  |  |  | PL8 - Hang-, adat- és képátviteli rendszerek | 4224 |  | 1 | 1 | db | 8683305001846 | n.a. | n.a. | n.a. | 85381000 | 1000 | 1000 | n.a. | 0.498 | n.a.
GBR16U | ES-GBR16U | LEGRAND Guardline profilsín pár 16U | 8577 |  |  |  | PL8 - Hang-, adat- és képátviteli rendszerek | 4224 |  | 1 | 1 | db | 8683305002553 | n.a. | n.a. | n.a. | 85381000 | 1200 | 1200 | n.a. | 0.653 | n.a.
GBR18U | ES-GBR18U | LEGRAND Guardline profilsín pár 18U | 8794 |  |  |  | PL8 - Hang-, adat- és képátviteli rendszerek | 4224 |  | 1 | 1 | db | 8683305002560 | n.a. | n.a. | n.a. | 85381000 | 1400 | 1400 | n.a. | 0.73 | n.a.
GBR20U | ES-GBR20U | LEGRAND Guardline profilsín pár 20U | 10104 |  |  |  | PL8 - Hang-, adat- és képátviteli rendszerek | 4224 |  | 1 | 1 | db | 8683305002577 | n.a. | n.a. | n.a. | 85381000 | 1300 | 1300 | n.a. | 0.609 | n.a.
GBR22U | ES-GBR22U | LEGRAND Guardline profilsín pár 22U | 11461 |  |  |  | PL8 - Hang-, adat- és képátviteli rendszerek | 4224 |  | 1 | 1 | db | 8683305002584 | n.a. | n.a. | n.a. | 85381000 | 1600 | 1600 | n.a. | 0.885 | n.a.
GBR24U | ES-GBR24U | LEGRAND Guardline profilsín pár 24U | 12431 |  |  |  | PL8 - Hang-, adat- és képátviteli rendszerek | 4224 |  | 1 | 1 | db | 8683305001884 | n.a. | n.a. | n.a. | 85381000 | 1700 | 1700 | n.a. | 0.962 | n.a.
GBR7U | ES-GBR7U | LEGRAND Guardline profilsín pár 7U | 6300 |  |  |  | PL8 - Hang-, adat- és képátviteli rendszerek | 4224 |  | 1 | 1 | db | 8683305002591 | n.a. | n.a. | n.a. | 85381000 | 600 | 600 | n.a. | 0.609 | n.a.
GBR9U | ES-GBR9U | LEGRAND Guardline profilsín pár 9U | 6543 |  |  |  | PL8 - Hang-, adat- és képátviteli rendszerek | 4224 |  | 1 | 1 | db | 8683305002607 | n.a. | n.a. | n.a. | 85381000 | 800 | 800 | n.a. | 0.382 | n.a.
GC2V64 | ES-GC2V64 | LEGRAND Guardline ventilátor készlet 600x450 2fan | 59048 |  |  |  | PL8 - Hang-, adat- és képátviteli rendszerek | - |  | 1 | 1 | db | n.a. | n.a. | n.a. | n.a. | 76169990 | 2500 | 2500 | n.a. | 9.635 | n.a.
GC2V64T | ES-GC2V64T | LEGRAND Guardline ventilátor készlet termosztáttal 600x450 2fan | 62756 |  |  |  | PL8 - Hang-, adat- és képátviteli rendszerek | 4224 |  | 1 | 1 | db | 8683305001730 | n.a. | n.a. | n.a. | 73269098 | 2500 | 2500 | n.a. | 9.635 | n.a.
GC2V66 | ES-GC2V66 | LEGRAND Guardline ventilátor készlet 600x600 2fan | 72594 |  |  |  | PL8 - Hang-, adat- és képátviteli rendszerek | - |  | 1 | 1 | db | n.a. | n.a. | n.a. | n.a. | n.a. | n.a. | n.a. | n.a. | n.a. | n.a.
GC2V66T | ES-GC2V66T | LEGRAND Guardline ventilátor készlet termosztáttal 600x600 2fan | 78745 |  |  |  | PL8 - Hang-, adat- és képátviteli rendszerek | 4224 |  | 1 | 1 | db | 8683305001488 | n.a. | n.a. | n.a. | 73269098 | 2500 | 2500 | n.a. | 9.635 | n.a.
GC4V66 | ES-GC4V66 | LEGRAND Guardline ventilátor készlet 600x600 4fan | 100895 |  |  |  | PL8 - Hang-, adat- és képátviteli rendszerek | - |  | 1 | 1 | db | n.a. | n.a. | n.a. | n.a. | n.a. | n.a. | n.a. | n.a. | n.a. | n.a.
GC4V66T | ES-GC4V66T | LEGRAND Guardline ventilátor készlet termosztáttal 600x600 4fan | 116886 |  |  |  | PL8 - Hang-, adat- és képátviteli rendszerek | 4224 |  | 1 | 1 | db | 8683305002614 | n.a. | n.a. | n.a. | 84145995 | 3500 | 3500 | n.a. | 9.635 | n.a.
GCB64 | ES-GCB64 | LEGRAND Guardline tömör tető 600x450 | 8626 |  |  |  | PL8 - Hang-, adat- és képátviteli rendszerek | 4224 |  | 1 | 1 | db | 8683305001549 | n.a. | n.a. | n.a. | 73269098 | 2000 | 2000 | n.a. | 0.042 | n.a.
GCB66 | ES-GCB66 | LEGRAND Guardline tömör tető 600x600 | 12309 |  |  |  | PL8 - Hang-, adat- és képátviteli rendszerek | 4224 |  | 1 | 1 | db | 8683305001464 | n.a. | n.a. | n.a. | 73269098 | 1500 | 1500 | n.a. | 4.276 | n.a.
GH250 | ES-GH250 | Legrand Guardline ventilátor készlet 250W fűtéssel 152x80x110 | 93478 |  |  |  | PL8 - Hang-, adat- és képátviteli rendszerek | 4224 |  | 1 | 1 | db | 8683305001495 | n.a. | n.a. | n.a. | 84145995 | 1000 | 1000 | n.a. | 1.337 | n.a.
GH400 | ES-GH400 | Legrand Guardline ventilátor készlet 400W fűtéssel 182x80x110 | 103890 |  |  |  | PL8 - Hang-, adat- és képátviteli rendszerek | 4224 |  | 1 | 1 | db | n.a. | n.a. | n.a. | n.a. | n.a. | n.a. | n.a. | n.a. | n.a. | n.a.
GH700 | ES-GH700 | Legrand Guardline ventilátor készlet 700W fűtéssel 232x80x110 | 115545 |  |  |  | PL8 - Hang-, adat- és képátviteli rendszerek | 4222 | Estap szekrény kiegészítők | 1 | 1 | db | n.a. | n.a. | n.a. | n.a. | 84145995 | 1450 | 1450 | n.a. | 2.042 | n.a.
GRD12U6045F | ES-GRD12U6045F | LEGRAND kültéri álló rack szekrény 12U SZÉL: 600 MÉLY: 450 IP65 szimpla MAX: 450 kg Guardline | 295245 |  |  |  | PL8 - Hang-, adat- és képátviteli rendszerek | 4224 |  | 1 | 1 | db | 8683305002638 | n.a. | n.a. | n.a. | 85381000 | 39000 | 39000 | n.a. | 234.573 | n.a.
GRD12U6045FT | ES-GRD12U6045FT | LEGRAND kültéri álló rack szekrény 12U SZÉL: 600 MÉLY: 450 IP65 dupla MAX: 450 kg Guardline | 319838 |  |  |  | PL8 - Hang-, adat- és képátviteli rendszerek | 4224 |  | 1 | 1 | db | 8683305002645 | n.a. | n.a. | n.a. | 85381000 | 52000 | 52000 | n.a. | 234.573 | n.a.
GRD12U6045W | ES-GRD12U6045W | LEGRAND kültéri fali rack szekrény 12U SZÉL: 600 MÉLY: 450 IP65 szimpla MAX: 450 kg Guardline | 275567 |  |  |  | PL8 - Hang-, adat- és képátviteli rendszerek | 4224 |  | 1 | 1 | db | 8683305002652 | n.a. | n.a. | n.a. | 85381000 | 36000 | 36000 | n.a. | 203.213 | n.a.
GRD12U6045WT | ES-GRD12U6045WT | LEGRAND kültéri fali rack szekrény 12U SZÉL: 600 MÉLY: 450 IP65 dupla MAX: 450 kg Guardline | 298924 |  |  |  | PL8 - Hang-, adat- és képátviteli rendszerek | 4224 |  | 1 | 1 | db | 8683305002669 | n.a. | n.a. | n.a. | 85381000 | 49000 | 49000 | n.a. | 203.213 | n.a.
GRD12U6060F | ES-GRD12U6060F | LEGRAND kültéri álló rack szekrény 12U SZÉL: 600 MÉLY: 600 IP65 szimpla MAX: 450 kg Guardline | 311236 |  |  |  | PL8 - Hang-, adat- és képátviteli rendszerek | 4224 |  | 1 | 1 | db | 8683305002676 | n.a. | n.a. | n.a. | 85381000 | 45000 | 45000 | n.a. | 306.381 | n.a.
GRD12U6060FT | ES-GRD12U6060FT | LEGRAND kültéri álló rack szekrény 12U SZÉL: 600 MÉLY: 600 IP65 dupla MAX: 450 kg Guardline | 344455 |  |  |  | PL8 - Hang-, adat- és képátviteli rendszerek | 4224 |  | 1 | 1 | db | 8683305002683 | n.a. | n.a. | n.a. | 85381000 | 61000 | 61000 | n.a. | 306.381 | n.a.
GRD12U6060W | ES-GRD12U6060W | LEGRAND kültéri fali rack szekrény 12U SZÉL: 600 MÉLY: 600 IP65 szimpla MAX: 450 kg Guardline | 284170 |  |  |  | PL8 - Hang-, adat- és képátviteli rendszerek | 4224 |  | 1 | 1 | db | 8683305001761 | n.a. | n.a. | n.a. | 85381000 | 41000 | 41000 | n.a. | 265.421 | n.a.
GRD12U6060WT | ES-GRD12U6060WT | LEGRAND kültéri fali rack szekrény 12U SZÉL: 600 MÉLY: 600 IP65 dupla MAX: 450 kg Guardline | 321074 |  |  |  | PL8 - Hang-, adat- és képátviteli rendszerek | 4224 |  | 1 | 1 | db | 8683305002690 | n.a. | n.a. | n.a. | 85381000 | 57000 | 57000 | n.a. | 265.421 | n.a.
GRD16U6045F | ES-GRD16U6045F | LEGRAND kültéri álló rack szekrény 16U SZÉL: 600 MÉLY: 450 IP65 szimpla MAX: 450 kg Guardline | 308790 |  |  |  | PL8 - Hang-, adat- és képátviteli rendszerek | 4224 |  | 1 | 1 | db | 8683305002706 | n.a. | n.a. | n.a. | 85381000 | 44000 | 44000 | n.a. | 290.08 | n.a.
GRD16U6045FT | ES-GRD16U6045FT | LEGRAND kültéri álló rack szekrény 16U SZÉL: 600 MÉLY: 450 IP65 dupla MAX: 450 kg Guardline | 346901 |  |  |  | PL8 - Hang-, adat- és képátviteli rendszerek | 4224 |  | 1 | 1 | db | 8683305002713 | n.a. | n.a. | n.a. | 85381000 | 61000 | 61000 | n.a. | 290.08 | n.a.
GRD16U6045W | ES-GRD16U6045W | LEGRAND kültéri fali rack szekrény 16U SZÉL: 600 MÉLY: 450 IP65 szimpla MAX: 450 kg Guardline | 291561 |  |  |  | PL8 - Hang-, adat- és képátviteli rendszerek | 4224 |  | 1 | 1 | db | 8683305002720 | n.a. | n.a. | n.a. | 85381000 | 39000 | 39000 | n.a. | 258.72 | n.a.
GRD16U6045WT | ES-GRD16U6045WT | LEGRAND kültéri fali rack szekrény 16U SZÉL: 600 MÉLY: 450 IP65 dupla MAX: 450 kg Guardline | 332145 |  |  |  | PL8 - Hang-, adat- és képátviteli rendszerek | 4224 |  | 1 | 1 | db | 8683305002737 | n.a. | n.a. | n.a. | 85381000 | 58000 | 58000 | n.a. | 258.72 | n.a.
GRD16U6060F | ES-GRD16U6060F | LEGRAND kültéri álló rack szekrény 16U SZÉL: 600 MÉLY: 600 IP65 szimpla MAX: 450 kg Guardline | 327225 |  |  |  | PL8 - Hang-, adat- és képátviteli rendszerek | 4224 |  | 1 | 1 | db | 8683305002744 | n.a. | n.a. | n.a. | 85381000 | 50000 | 50000 | n.a. | 378.88 | n.a.
GRD16U6060FT | ES-GRD16U6060FT | LEGRAND kültéri álló rack szekrény 16U SZÉL: 600 MÉLY: 600 IP65 dupla MAX: 450 kg Guardline | 357976 |  |  |  | PL8 - Hang-, adat- és képátviteli rendszerek | 4224 |  | 1 | 1 | db | 8683305002751 | n.a. | n.a. | n.a. | 85381000 | 73000 | 73000 | n.a. | 378.88 | n.a.
GRD16U6060W | ES-GRD16U6060W | LEGRAND kültéri fali rack szekrény 16U SZÉL: 600 MÉLY: 600 IP65 szimpla MAX: 450 kg Guardline | 302634 |  |  |  | PL8 - Hang-, adat- és képátviteli rendszerek | 4224 |  | 1 | 1 | db | 8683305002027 | n.a. | n.a. | n.a. | 85381000 | 47000 | 47000 | n.a. | 337.92 | n.a.
GRD16U6060WT | ES-GRD16U6060WT | LEGRAND kültéri fali rack szekrény 16U SZÉL: 600 MÉLY: 600 IP65 dupla MAX: 450 kg Guardline | 343220 |  |  |  | PL8 - Hang-, adat- és képátviteli rendszerek | 4224 |  | 1 | 1 | db | 8683305002768 | n.a. | n.a. | n.a. | 85381000 | 69000 | 69000 | n.a. | 337.92 | n.a.
GRD18U6045F | ES-GRD18U6045F | LEGRAND kültéri álló rack szekrény 18U SZÉL: 600 MÉLY: 450 IP65 szimpla MAX: 450 kg Guardline | 316156 |  |  |  | PL8 - Hang-, adat- és képátviteli rendszerek | 4224 |  | 1 | 1 | db | 8683305002775 | n.a. | n.a. | n.a. | 85381000 | 46500 | 46500 | n.a. | 318.304 | n.a.
GRD18U6045FT | ES-GRD18U6045FT | LEGRAND kültéri álló rack szekrény 18U SZÉL: 600 MÉLY: 450 IP65 dupla MAX: 450 kg Guardline | 365364 |  |  |  | PL8 - Hang-, adat- és képátviteli rendszerek | 4224 |  | 1 | 1 | db | 8683305002782 | n.a. | n.a. | n.a. | 85381000 | 63000 | 63000 | n.a. | 318.304 | n.a.
GRD18U6045W | ES-GRD18U6045W | LEGRAND kültéri fali rack szekrény 18U SZÉL: 600 MÉLY: 450 IP65 szimpla MAX: 450 kg Guardline | 296477 |  |  |  | PL8 - Hang-, adat- és képátviteli rendszerek | 4224 |  | 1 | 1 | db | 8683305002799 | n.a. | n.a. | n.a. | 85381000 | 42000 | 42000 | n.a. | 286.944 | n.a.
GRD18U6045WT | ES-GRD18U6045WT | LEGRAND kültéri fali rack szekrény 18U SZÉL: 600 MÉLY: 450 IP65 dupla MAX: 450 kg Guardline | 350608 |  |  |  | PL8 - Hang-, adat- és képátviteli rendszerek | 4224 |  | 1 | 1 | db | 8683305002805 | n.a. | n.a. | n.a. | 85381000 | 61000 | 61000 | n.a. | 286.944 | n.a.
GRD18U6060F | ES-GRD18U6060F | LEGRAND kültéri álló rack szekrény 18U SZÉL: 600 MÉLY: 600 IP65 szimpla MAX: 450 kg Guardline | 334614 |  |  |  | PL8 - Hang-, adat- és képátviteli rendszerek | 4224 |  | 1 | 1 | db | 8683305002812 | n.a. | n.a. | n.a. | 85381000 | 53000 | 53000 | n.a. | 415.744 | n.a.
GRD18U6060FT | ES-GRD18U6060FT | LEGRAND kültéri álló rack szekrény 18U SZÉL: 600 MÉLY: 600 IP65 dupla MAX: 450 kg Guardline | 375203 |  |  |  | PL8 - Hang-, adat- és képátviteli rendszerek | 4224 |  | 1 | 1 | db | 8683305002829 | n.a. | n.a. | n.a. | 85381000 | 76000 | 76000 | n.a. | 415.744 | n.a.
GRD18U6060W | ES-GRD18U6060W | LEGRAND kültéri fali rack szekrény 18U SZÉL: 600 MÉLY: 600 IP65 szimpla MAX: 450 kg Guardline | 310001 |  |  |  | PL8 - Hang-, adat- és képátviteli rendszerek | 4224 |  | 1 | 1 | db | 8683305002836 | n.a. | n.a. | n.a. | 85381000 | 50000 | 50000 | n.a. | 374.784 | n.a.
GRD18U6060WT | ES-GRD18U6060WT | LEGRAND kültéri fali rack szekrény 18U SZÉL: 600 MÉLY: 600 IP65 dupla MAX: 450 kg Guardline | 354292 |  |  |  | PL8 - Hang-, adat- és képátviteli rendszerek | 4224 |  | 1 | 1 | db | 8683305002843 | n.a. | n.a. | n.a. | 85381000 | 72000 | 72000 | n.a. | 374.784 | n.a.
GRD20U6045F | ES-GRD20U6045F | LEGRAND kültéri álló rack szekrény 20U SZÉL: 600 MÉLY: 450 IP65 szimpla MAX: 450 kg Guardline | 329699 |  |  |  | PL8 - Hang-, adat- és képátviteli rendszerek | 4224 |  | 1 | 1 | db | 8683305002850 | n.a. | n.a. | n.a. | 85381000 | 49000 | 49000 | n.a. | 346.214 | n.a.
GRD20U6045FT | ES-GRD20U6045FT | LEGRAND kültéri álló rack szekrény 20U SZÉL: 600 MÉLY: 450 IP65 dupla MAX: 450 kg Guardline | 381355 |  |  |  | PL8 - Hang-, adat- és képátviteli rendszerek | 4224 |  | 1 | 1 | db | 8683305002867 | n.a. | n.a. | n.a. | 85381000 | 68000 | 68000 | n.a. | 346.214 | n.a.
GRD20U6045W | ES-GRD20U6045W | LEGRAND kültéri fali rack szekrény 20U SZÉL: 600 MÉLY: 450 IP65 szimpla MAX: 450 kg Guardline | 318626 |  |  |  | PL8 - Hang-, adat- és képátviteli rendszerek | 4224 |  | 1 | 1 | db | 8683305002874 | n.a. | n.a. | n.a. | 85381000 | 45000 | 45000 | n.a. | 314.854 | n.a.
GRD20U6045WT | ES-GRD20U6045WT | LEGRAND kültéri fali rack szekrény 20U SZÉL: 600 MÉLY: 450 IP65 dupla MAX: 450 kg Guardline | 365364 |  |  |  | PL8 - Hang-, adat- és képátviteli rendszerek | 4224 |  | 1 | 1 | db | 8683305001785 | n.a. | n.a. | n.a. | 85381000 | 65000 | 65000 | n.a. | 314.854 | n.a.
GRD20U6060F | ES-GRD20U6060F | LEGRAND kültéri álló rack szekrény 20U SZÉL: 600 MÉLY: 600 IP65 szimpla MAX: 450 kg Guardline | 353058 |  |  |  | PL8 - Hang-, adat- és képátviteli rendszerek | 4224 |  | 1 | 1 | db | 8683305001860 | n.a. | n.a. | n.a. | 85381000 | 56000 | 56000 | n.a. | 452.198 | n.a.
GRD20U6060FT | ES-GRD20U6060FT | LEGRAND kültéri álló rack szekrény 20U SZÉL: 600 MÉLY: 600 IP65 dupla MAX: 450 kg Guardline | 397350 |  |  |  | PL8 - Hang-, adat- és képátviteli rendszerek | 4224 |  | 1 | 1 | db | 8683305002034 | n.a. | n.a. | n.a. | 85381000 | 81000 | 81000 | n.a. | 452.198 | n.a.
GRD20U6060W | ES-GRD20U6060W | LEGRAND kültéri fali rack szekrény 20U SZÉL: 600 MÉLY: 600 IP65 szimpla MAX: 450 kg Guardline | 330909 |  |  |  | PL8 - Hang-, adat- és képátviteli rendszerek | 4224 |  | 1 | 1 | db | 8683305002881 | n.a. | n.a. | n.a. | 85381000 | 53000 | 53000 | n.a. | 411.238 | n.a.
GRD20U6060WT | ES-GRD20U6060WT | LEGRAND kültéri fali rack szekrény 20U SZÉL: 600 MÉLY: 600 IP65 dupla MAX: 450 kg Guardline | 375203 |  |  |  | PL8 - Hang-, adat- és képátviteli rendszerek | 4224 |  | 1 | 1 | db | 8683305002898 | n.a. | n.a. | n.a. | 85381000 | 78000 | 78000 | n.a. | 411.238 | n.a.
GRD22U6045F | ES-GRD22U6045F | LEGRAND kültéri álló rack szekrény 22U SZÉL: 600 MÉLY: 450 IP65 szimpla MAX: 450 kg Guardline | 338302 |  |  |  | PL8 - Hang-, adat- és képátviteli rendszerek | 4224 |  | 1 | 1 | db | 8683305002904 | n.a. | n.a. | n.a. | 85381000 | 52000 | 52000 | n.a. | 373.811 | n.a.
GRD22U6045FT | ES-GRD22U6045FT | LEGRAND kültéri álló rack szekrény 22U SZÉL: 600 MÉLY: 450 IP65 dupla MAX: 450 kg Guardline | 393666 |  |  |  | PL8 - Hang-, adat- és képátviteli rendszerek | 4224 |  | 1 | 1 | db | 8683305002911 | n.a. | n.a. | n.a. | 85381000 | 72000 | 72000 | n.a. | 373.811 | n.a.
GRD22U6045W | ES-GRD22U6045W | LEGRAND kültéri fali rack szekrény 22U SZÉL: 600 MÉLY: 450 IP65 szimpla MAX: 450 kg Guardline | 325993 |  |  |  | PL8 - Hang-, adat- és képátviteli rendszerek | 4224 |  | 1 | 1 | db | 8683305002928 | n.a. | n.a. | n.a. | 85381000 | 48000 | 48000 | n.a. | 342.451 | n.a.
GRD22U6045WT | ES-GRD22U6045WT | LEGRAND kültéri fali rack szekrény 22U SZÉL: 600 MÉLY: 450 IP65 dupla MAX: 450 kg Guardline | 375203 |  |  |  | PL8 - Hang-, adat- és képátviteli rendszerek | 4224 |  | 1 | 1 | db | 8683305002935 | n.a. | n.a. | n.a. | 85381000 | 70000 | 70000 | n.a. | 342.451 | n.a.
GRD22U6060F | ES-GRD22U6060F | LEGRAND kültéri álló rack szekrény 22U SZÉL: 600 MÉLY: 600 IP65 szimpla MAX: 450 kg Guardline | 361681 |  |  |  | PL8 - Hang-, adat- és képátviteli rendszerek | 4224 |  | 1 | 1 | db | 8683305002942 | n.a. | n.a. | n.a. | 85381000 | 59000 | 59000 | n.a. | 488.243 | n.a.
GRD22U6060FT | ES-GRD22U6060FT | LEGRAND kültéri álló rack szekrény 22U SZÉL: 600 MÉLY: 600 IP65 dupla MAX: 450 kg Guardline | 428097 |  |  |  | PL8 - Hang-, adat- és képátviteli rendszerek | 4224 |  | 1 | 1 | db | 8683305002959 | n.a. | n.a. | n.a. | 85381000 | 86000 | 86000 | n.a. | 488.243 | n.a.
GRD22U6060W | ES-GRD22U6060W | LEGRAND kültéri fali rack szekrény 22U SZÉL: 600 MÉLY: 600 IP65 szimpla MAX: 450 kg Guardline | 343220 |  |  |  | PL8 - Hang-, adat- és képátviteli rendszerek | 4224 |  | 1 | 1 | db | 8683305002966 | n.a. | n.a. | n.a. | 85381000 | 56000 | 56000 | n.a. | 447.283 | n.a.
GRD22U6060WT | ES-GRD22U6060WT | LEGRAND kültéri fali rack szekrény 22U SZÉL: 600 MÉLY: 600 IP65 dupla MAX: 450 kg Guardline | 394880 |  |  |  | PL8 - Hang-, adat- és képátviteli rendszerek | 4224 |  | 1 | 1 | db | 8683305002973 | n.a. | n.a. | n.a. | 85381000 | 84000 | 84000 | n.a. | 447.283 | n.a.
GRD24U6045F | ES-GRD24U6045F | LEGRAND kültéri álló rack szekrény 24U SZÉL: 600 MÉLY: 450 IP65 szimpla MAX: 450 kg Guardline | 344455 |  |  |  | PL8 - Hang-, adat- és képátviteli rendszerek | 4224 |  | 1 | 1 | db | 8683305002980 | n.a. | n.a. | n.a. | 85381000 | 54500 | 54500 | n.a. | 401.722 | n.a.
GRD24U6045FT | ES-GRD24U6045FT | LEGRAND kültéri álló rack szekrény 24U SZÉL: 600 MÉLY: 450 IP65 dupla MAX: 450 kg Guardline | 405947 |  |  |  | PL8 - Hang-, adat- és képátviteli rendszerek | 4224 |  | 1 | 1 | db | 8683305001556 | n.a. | n.a. | n.a. | 85381000 | 77000 | 77000 | n.a. | 401.722 | n.a.
GRD24U6045W | ES-GRD24U6045W | LEGRAND kültéri fali rack szekrény 24U SZÉL: 600 MÉLY: 450 IP65 szimpla MAX: 450 kg Guardline | 339535 |  |  |  | PL8 - Hang-, adat- és képátviteli rendszerek | 4224 |  | 1 | 1 | db | 8683305002997 | n.a. | n.a. | n.a. | 85381000 | 51000 | 51000 | n.a. | 370.362 | n.a.
GRD24U6045WT | ES-GRD24U6045WT | LEGRAND kültéri fali rack szekrény 24U SZÉL: 600 MÉLY: 450 IP65 dupla MAX: 450 kg Guardline | 391195 |  |  |  | PL8 - Hang-, adat- és képátviteli rendszerek | 4224 |  | 1 | 1 | db | 8683305003000 | n.a. | n.a. | n.a. | 85381000 | 75000 | 75000 | n.a. | 370.362 | n.a.
GRD24U6060F | ES-GRD24U6060F | LEGRAND kültéri álló rack szekrény 24U SZÉL: 600 MÉLY: 600 IP65 szimpla MAX: 450 kg Guardline | 375203 |  |  |  | PL8 - Hang-, adat- és képátviteli rendszerek | 4224 |  | 1 | 1 | db | 8683305001891 | n.a. | n.a. | n.a. | 85381000 | 62000 | 62000 | n.a. | 524.698 | n.a.
GRD24U6060FT | ES-GRD24U6060FT | LEGRAND kültéri álló rack szekrény 24U SZÉL: 600 MÉLY: 600 IP65 dupla MAX: 450 kg Guardline | 449010 |  |  |  | PL8 - Hang-, adat- és képátviteli rendszerek | 4224 |  | 1 | 1 | db | 8683305003017 | n.a. | n.a. | n.a. | 85381000 | 92000 | 92000 | n.a. | 524.698 | n.a.
GRD24U6060W | ES-GRD24U6060W | LEGRAND kültéri fali rack szekrény 24U SZÉL: 600 MÉLY: 600 IP65 szimpla MAX: 450 kg Guardline | 355529 |  |  |  | PL8 - Hang-, adat- és képátviteli rendszerek | 4224 |  | 1 | 1 | db | 8683305003024 | n.a. | n.a. | n.a. | 85381000 | 59000 | 59000 | n.a. | 483.738 | n.a.
GRD24U6060WT | ES-GRD24U6060WT | LEGRAND kültéri fali rack szekrény 24U SZÉL: 600 MÉLY: 600 IP65 dupla MAX: 450 kg Guardline | 428097 |  |  |  | PL8 - Hang-, adat- és képátviteli rendszerek | 4224 |  | 1 | 1 | db | 8683305003031 | n.a. | n.a. | n.a. | 85381000 | 89000 | 89000 | n.a. | 483.738 | n.a.
GRD7U6045F | ES-GRD7U6045F | LEGRAND kültéri álló rack szekrény 7U SZÉL: 600 MÉLY: 450 IP65 szimpla MAX: 450 kg Guardline | 270652 |  |  |  | PL8 - Hang-, adat- és képátviteli rendszerek | 4224 |  | 1 | 1 | db | 8683305001877 | n.a. | n.a. | n.a. | 85381000 | 33000 | 33000 | n.a. | 164.64 | n.a.
GRD7U6045FT | ES-GRD7U6045FT | LEGRAND kültéri álló rack szekrény 7U SZÉL: 600 MÉLY: 450 IP65 dupla MAX: 450 kg Guardline | 284170 |  |  |  | PL8 - Hang-, adat- és képátviteli rendszerek | 4224 |  | 1 | 1 | db | 8683305003048 | n.a. | n.a. | n.a. | 85381000 | 40000 | 40000 | n.a. | 164.64 | n.a.
GRD7U6045W | ES-GRD7U6045W | LEGRAND kültéri fali rack szekrény 7U SZÉL: 600 MÉLY: 450 IP65 szimpla MAX: 450 kg Guardline | 252187 |  |  |  | PL8 - Hang-, adat- és képátviteli rendszerek | 4224 |  | 1 | 1 | db | 8683305003055 | n.a. | n.a. | n.a. | 85381000 | 29000 | 29000 | n.a. | 133.28 | n.a.
GRD7U6045WT | ES-GRD7U6045WT | LEGRAND kültéri fali rack szekrény 7U SZÉL: 600 MÉLY: 450 IP65 dupla MAX: 450 kg Guardline | 264495 |  |  |  | PL8 - Hang-, adat- és képátviteli rendszerek | 4224 |  | 1 | 1 | db | 8683305003062 | n.a. | n.a. | n.a. | 85381000 | 32000 | 32000 | n.a. | 133.28 | n.a.
GRD7U6060F | ES-GRD7U6060F | LEGRAND kültéri álló rack szekrény 7U SZÉL: 600 MÉLY: 600 IP65 szimpla MAX: 450 kg Guardline | 291561 |  |  |  | PL8 - Hang-, adat- és képátviteli rendszerek | 4224 |  | 1 | 1 | db | 8683305003079 | n.a. | n.a. | n.a. | 85381000 | 38000 | 38000 | n.a. | 215.04 | n.a.
GRD7U6060FT | ES-GRD7U6060FT | LEGRAND kültéri álló rack szekrény 7U SZÉL: 600 MÉLY: 600 IP65 dupla MAX: 450 kg Guardline | 303844 |  |  |  | PL8 - Hang-, adat- és képátviteli rendszerek | 4224 |  | 1 | 1 | db | 8683305003086 | n.a. | n.a. | n.a. | 85381000 | 47000 | 47000 | n.a. | 215.04 | n.a.
GRD7U6060W | ES-GRD7U6060W | LEGRAND kültéri fali rack szekrény 7U SZÉL: 600 MÉLY: 600 IP65 szimpla MAX: 450 kg Guardline | 262026 |  |  |  | PL8 - Hang-, adat- és képátviteli rendszerek | 4224 |  | 1 | 1 | db | 8683305003093 | n.a. | n.a. | n.a. | 85381000 | 33000 | 33000 | n.a. | 174.08 | n.a.
GRD7U6060WT | ES-GRD7U6060WT | LEGRAND kültéri fali rack szekrény 7U SZÉL: 600 MÉLY: 600 IP65 dupla MAX: 450 kg Guardline | 275567 |  |  |  | PL8 - Hang-, adat- és képátviteli rendszerek | 4224 |  | 1 | 1 | db | 8683305003109 | n.a. | n.a. | n.a. | 85381000 | 42000 | 42000 | n.a. | 174.08 | n.a.
GRD9U6045F | ES-GRD9U6045F | LEGRAND kültéri álló rack szekrény 9U SZÉL: 600 MÉLY: 450 IP65 szimpla MAX: 450 kg Guardline | 281723 |  |  |  | PL8 - Hang-, adat- és képátviteli rendszerek | 4224 |  | 1 | 1 | db | 8683305003116 | n.a. | n.a. | n.a. | 85381000 | 37000 | 37000 | n.a. | 192.864 | n.a.
GRD9U6045FT | ES-GRD9U6045FT | LEGRAND kültéri álló rack szekrény 9U SZÉL: 600 MÉLY: 450 IP65 dupla MAX: 450 kg Guardline | 298924 |  |  |  | PL8 - Hang-, adat- és képátviteli rendszerek | 4224 |  | 1 | 1 | db | 8683305003123 | n.a. | n.a. | n.a. | 85381000 | 43000 | 43000 | n.a. | 192.864 | n.a.
GRD9U6045W | ES-GRD9U6045W | LEGRAND kültéri fali rack szekrény 9U SZÉL: 600 MÉLY: 450 IP65 szimpla MAX: 450 kg Guardline | 259575 |  |  |  | PL8 - Hang-, adat- és képátviteli rendszerek | 4224 |  | 1 | 1 | db | 8683305003130 | n.a. | n.a. | n.a. | 85381000 | 30000 | 30000 | n.a. | 161.504 | n.a.
GRD9U6045WT | ES-GRD9U6045WT | LEGRAND kültéri fali rack szekrény 9U SZÉL: 600 MÉLY: 450 IP65 dupla MAX: 450 kg Guardline | 285407 |  |  |  | PL8 - Hang-, adat- és képátviteli rendszerek | 4224 |  | 1 | 1 | db | 8697613234575 | n.a. | n.a. | n.a. | 85381000 | 40000 | 40000 | n.a. | 161.504 | n.a.
GRD9U6060F | ES-GRD9U6060F | LEGRAND kültéri álló rack szekrény 9U SZÉL: 600 MÉLY: 600 IP65 szimpla MAX: 450 kg Guardline | 297715 |  |  |  | PL8 - Hang-, adat- és képátviteli rendszerek | 4224 |  | 1 | 1 | db | 8683305003154 | n.a. | n.a. | n.a. | 85381000 | 40000 | 40000 | n.a. | 251.904 | n.a.
GRD9U6060FT | ES-GRD9U6060FT | LEGRAND kültéri álló rack szekrény 9U SZÉL: 600 MÉLY: 600 IP65 dupla MAX: 450 kg Guardline | 324781 |  |  |  | PL8 - Hang-, adat- és képátviteli rendszerek | 4224 |  | 1 | 1 | db | 8683305003161 | n.a. | n.a. | n.a. | 85381000 | 53000 | 53000 | n.a. | 251.904 | n.a.
GRD9U6060W | ES-GRD9U6060W | LEGRAND kültéri fali rack szekrény 9U SZÉL: 600 MÉLY: 600 IP65 szimpla MAX: 450 kg Guardline | 273099 |  |  |  | PL8 - Hang-, adat- és képátviteli rendszerek | 4224 |  | 1 | 1 | db | 8683305001457 | n.a. | n.a. | n.a. | 85381000 | 36000 | 36000 | n.a. | 210.944 | n.a.
GRD9U6060WT | ES-GRD9U6060WT | LEGRAND kültéri fali rack szekrény 9U SZÉL: 600 MÉLY: 600 IP65 dupla MAX: 450 kg Guardline | 292794 |  |  |  | PL8 - Hang-, adat- és képátviteli rendszerek | 4224 |  | 1 | 1 | db | 8683305003178 | n.a. | n.a. | n.a. | 85381000 | 46000 | 46000 | n.a. | 210.944 | n.a.
GVCT12 | ES-GVCT12 | LEGRAND Guardline függőleges kábelvezető tálca 12U | 15992 |  |  |  | PL8 - Hang-, adat- és képátviteli rendszerek | 4224 |  | 1 | 1 | db | 8683305003185 | n.a. | n.a. | n.a. | 73089098 | 600 | 600 | n.a. | 1.16 | n.a.
GVCT16 | ES-GVCT16 | LEGRAND Guardline függőleges kábelvezető tálca 16U | 17226 |  |  |  | PL8 - Hang-, adat- és képátviteli rendszerek | 4224 |  | 1 | 1 | db | 8683305003192 | n.a. | n.a. | n.a. | 73089098 | 600 | 600 | n.a. | 0.936 | n.a.
GVCT18 | ES-GVCT18 | LEGRAND Guardline függőleges kábelvezető tálca 18U | 19698 |  |  |  | PL8 - Hang-, adat- és képátviteli rendszerek | 4224 |  | 1 | 1 | db | 8683305003208 | n.a. | n.a. | n.a. | 73089098 | 750 | 750 | n.a. | 1.053 | n.a.
GVCT20 | ES-GVCT20 | LEGRAND Guardline függőleges kábelvezető tálca 20U | 22144 |  |  |  | PL8 - Hang-, adat- és képátviteli rendszerek | 4224 |  | 1 | 1 | db | 8683305003215 | n.a. | n.a. | n.a. | 73089098 | 800 | 800 | n.a. | 1.17 | n.a.
GVCT22 | ES-GVCT22 | LEGRAND Guardline függőleges kábelvezető tálca 22U | 24617 |  |  |  | PL8 - Hang-, adat- és képátviteli rendszerek | 4224 |  | 1 | 1 | db | 8697613234292 | n.a. | n.a. | n.a. | 73089098 | 900 | 900 | n.a. | 1.287 | n.a.
GVCT24 | ES-GVCT24 | LEGRAND Guardline függőleges kábelvezető tálca 24U | 27064 |  |  |  | PL8 - Hang-, adat- és képátviteli rendszerek | 4224 |  | 1 | 1 | db | 8683305003239 | n.a. | n.a. | n.a. | 73089098 | 1000 | 1000 | n.a. | 1.404 | n.a.
GVCT7 | ES-GVCT7 | LEGRAND Guardline függőleges kábelvezető tálca 7U | 13544 |  |  |  | PL8 - Hang-, adat- és képátviteli rendszerek | 4224 |  | 1 | 1 | db | 8683305003246 | n.a. | n.a. | n.a. | 73089098 | 250 | 250 | n.a. | 0.327 | n.a.
GVCT9 | ES-GVCT9 | LEGRAND Guardline függőleges kábelvezető tálca 9U | 14778 |  |  |  | PL8 - Hang-, adat- és képátviteli rendszerek | 4224 |  | 1 | 1 | db | 8683305003253 | n.a. | n.a. | n.a. | 73089098 | 500 | 500 | n.a. | 0.9 | n.a.
GWPM | ES-GWPM | LEGRAND Guardline oszlopra rögzítő készlet | 20367 |  |  |  | PL8 - Hang-, adat- és képátviteli rendszerek | 4224 |  | 1 | 1 | db | 8683305001778 | n.a. | n.a. | n.a. | 73181290 | 3000 | 3000 | n.a. | 6.978 | n.a.
M55HR720 | ES-M55HR720 | LEGRAND tálca kihúzható 2U-19" 4 ponton rögzíthető csavarral MÉLY: 720 MAX: 65 kg fekete Estap | 23541 |  |  |  | PL8 - Hang-, adat- és képátviteli rendszerek | 4222 | Estap szekrény kiegészítők | 1 | 1 | db | n.a. | n.a. | n.a. | n.a. | 73269098 | 7700 | 7700 | n.a. | 24 | n.a.
M55SR720 | ES-M55SR720 | LEGRAND tálca, kihúzható 1U-19" 4 ponton rögzíthető, csavarral MÉLY: MAX: 100 kg (csak 1000mm mély szekrénybe szerelhető) | 55417 |  |  |  | PL8 - Hang-, adat- és képátviteli rendszerek | - |  | 1 | 1 | db | n.a. | n.a. | n.a. | n.a. | n.a. | n.a. | n.a. | n.a. | n.a. | n.a.
MAYDNL01 | ES-MAYDNL01 | LEGRAND világító készletek 1U-19" csavaros rögzítés ki/bekapcsolóval Estap | 45904 | Kivezetés alatt! |  | ELF1UM | PL8 - Hang-, adat- és képátviteli rendszerek | - | Estap szekrény kiegészítők | 1 | 1 | db | n.a. | n.a. | n.a. | n.a. | n.a. | n.a. | n.a. | n.a. | n.a. | n.a.
MAYDNL02 | ES-MAYDNL02 | LEGRAND világító készletek 1U-19" csavaros rögzítés ajtókapcsolóval Estap | 49435 | Kivezetés alatt! |  | ELF1UA | PL8 - Hang-, adat- és képátviteli rendszerek | - | Estap szekrény kiegészítők | 1 | 1 | db | n.a. | n.a. | n.a. | n.a. | n.a. | n.a. | n.a. | n.a. | n.a. | n.a.
RBAYK | ES-RBAYK | LEGRAND sorolókészlet RelayRack | 32136 |  |  |  | PL8 - Hang-, adat- és képátviteli rendszerek | - |  | 1 | 1 | db | 8683305006575 | n.a. | n.a. | n.a. | 73181290 | 1100 | 1100 | n.a. | 3.15 | n.a.
RCAST4 | ES-RCAST4 | LEGRAND kerék készlet (4 db) RelayRack | 76059 |  |  |  | PL8 - Hang-, adat- és képátviteli rendszerek | - |  | 1 | 1 | db | 8683305006698 | n.a. | n.a. | n.a. | 85381000 | 1650 | 1650 | n.a. | 3.15 | n.a.
REL16U5464 | ES-REL16U5464 | LEGRAND nyitott rackek 16U SZÉL: 536 MÉLY: 640 MAG: 826 fekete két tatóbordás MAX: 300 kg RelayRack | 94332 |  |  |  | PL8 - Hang-, adat- és képátviteli rendszerek | - |  | 1 | 1 | db | 8683305006582 | n.a. | n.a. | n.a. | 85381000 | 14300 | 14300 | n.a. | 37.26 | n.a.
REL16U5482 | ES-REL16U5482 | LEGRAND nyitott rackek 16U SZÉL: 536 MÉLY: 820 MAG: 826 fekete négy tatóbordás MAX: 300 kg RelayRack | 156288 |  |  |  | PL8 - Hang-, adat- és képátviteli rendszerek | - |  | 1 | 1 | db | 8683305006711 | n.a. | n.a. | n.a. | 85381000 | 17600 | 17600 | n.a. | 45.54 | n.a.
REL22U5464 | ES-REL22U5464 | LEGRAND nyitott rackek 22U SZÉL: 536 MÉLY: 640 MAG: 1092 fekete két tatóbordás MAX: 300 kg RelayRack | 106342 |  |  |  | PL8 - Hang-, adat- és képátviteli rendszerek | - |  | 1 | 1 | db | 8683305006704 | n.a. | n.a. | n.a. | 85381000 | 16500 | 16500 | n.a. | 32.4 | n.a.
REL22U5482 | ES-REL22U5482 | LEGRAND nyitott rackek 22U SZÉL: 536 MÉLY: 820 MAG: 1092 fekete négy tatóbordás MAX: 300 kg RelayRack | 169040 |  |  |  | PL8 - Hang-, adat- és képátviteli rendszerek | - |  | 1 | 1 | db | 8683305006629 | n.a. | n.a. | n.a. | 85381000 | 20900 | 20900 | n.a. | 49.89 | n.a.
REL26U5464 | ES-REL26U5464 | LEGRAND nyitott rackek 26U SZÉL: 536 MÉLY: 640 MAG: 1270 fekete két tatóbordás MAX: 300 kg RelayRack | 106342 |  |  |  | PL8 - Hang-, adat- és képátviteli rendszerek | - |  | 1 | 1 | db | 8683305006599 | n.a. | n.a. | n.a. | 85381000 | 19250 | 19250 | n.a. | 34.02 | n.a.
REL26U5482 | ES-REL26U5482 | LEGRAND nyitott rackek 26U SZÉL: 536 MÉLY: 820 MAG: 1270 fekete négy tatóbordás MAX: 300 kg RelayRack | 178151 |  |  |  | PL8 - Hang-, adat- és képátviteli rendszerek | - |  | 1 | 1 | db | 8683305006636 | n.a. | n.a. | n.a. | 85381000 | 25300 | 25300 | n.a. | 49.896 | n.a.
REL26U5494 | ES-REL26U5494 | LEGRAND nyitott rackek 26U SZÉL: 536 MÉLY: 940 MAG: 1270 fekete négy tatóbordás MAX: 300 kg RelayRack | 190478 |  |  |  | PL8 - Hang-, adat- és képátviteli rendszerek | - |  | 1 | 1 | db | 8683305006667 | n.a. | n.a. | n.a. | 85381000 | 29700 | 29700 | n.a. | 49.896 | n.a.
REL36U5464 | ES-REL36U5464 | LEGRAND nyitott rackek 36U SZÉL: 536 MÉLY: 640 MAG: 1715 fekete két tatóbordás MAX: 300 kg RelayRack | 117637 |  |  |  | PL8 - Hang-, adat- és képátviteli rendszerek | - |  | 1 | 1 | db | 8683305006605 | n.a. | n.a. | n.a. | 85381000 | 29150 | 29150 | n.a. | 68.112 | n.a.
REL36U5482 | ES-REL36U5482 | LEGRAND nyitott rackek 36U SZÉL: 536 MÉLY: 820 MAG: 1715 fekete négy tatóbordás MAX: 300 kg RelayRack | 197124 |  |  |  | PL8 - Hang-, adat- és képátviteli rendszerek | - |  | 1 | 1 | db | 8683305006643 | n.a. | n.a. | n.a. | 85381000 | 31350 | 31350 | n.a. | 68.112 | n.a.
REL36U5494 | ES-REL36U5494 | LEGRAND nyitott rackek 36U SZÉL: 536 MÉLY: 940 MAG: 1715 fekete négy tatóbordás MAX: 300 kg RelayRack | 214564 |  |  |  | PL8 - Hang-, adat- és képátviteli rendszerek | - |  | 1 | 1 | db | 8683305006674 | n.a. | n.a. | n.a. | 85381000 | 33550 | 33550 | n.a. | 68.112 | n.a.
REL42U5464 | ES-REL42U5464 | LEGRAND nyitott rackek 42U SZÉL: 536 MÉLY: 640 MAG: 1981 fekete két tatóbordás MAX: 300 kg RelayRack | 119847 |  |  |  | PL8 - Hang-, adat- és képátviteli rendszerek | - |  | 1 | 1 | db | 8683305006612 | n.a. | n.a. | n.a. | 85381000 | 41800 | 41800 | n.a. | 82.8 | n.a.
REL42U5482 | ES-REL42U5482 | LEGRAND nyitott rackek 42U SZÉL: 536 MÉLY: 820 MAG: 1981 fekete négy tatóbordás MAX: 300 kg RelayRack | 197999 |  |  |  | PL8 - Hang-, adat- és képátviteli rendszerek | - |  | 1 | 1 | db | 8683305006568 | n.a. | n.a. | n.a. | 85381000 | 41800 | 41800 | n.a. | 78.2 | n.a.
REL42U5494 | ES-REL42U5494 | LEGRAND nyitott rackek 42U SZÉL: 536 MÉLY: 940 MAG: 1981 fekete négy tatóbordás MAX: 300 kg RelayRack | 212776 |  |  |  | PL8 - Hang-, adat- és képátviteli rendszerek | - |  | 1 | 1 | db | 8683305006551 | n.a. | n.a. | n.a. | 85381000 | 44000 | 44000 | n.a. | 78.2 | n.a.
REL48U5464 | ES-REL48U5464 | LEGRAND nyitott rackek 48U SZÉL: 536 MÉLY: 640 MAG: 2248 fekete két tatóbordás MAX: 300 kg RelayRack | 128165 |  |  |  | PL8 - Hang-, adat- és képátviteli rendszerek | - |  | 1 | 1 | db | n.a. | n.a. | n.a. | n.a. | n.a. | n.a. | n.a. | n.a. | n.a. | n.a.
REL48U5482 | ES-REL48U5482 | LEGRAND nyitott rackek 48U SZÉL: 536 MÉLY: 820 MAG: 2248 fekete négy tatóbordás MAX: 300 kg RelayRack | 219490 |  |  |  | PL8 - Hang-, adat- és képátviteli rendszerek | - |  | 1 | 1 | db | 8683305006650 | n.a. | n.a. | n.a. | 85381000 | 44000 | 44000 | n.a. | 92.322 | n.a.
REL48U5494 | ES-REL48U5494 | LEGRAND nyitott rackek 48U SZÉL: 536 MÉLY: 940 MAG: 2248 fekete négy tatóbordás MAX: 300 kg RelayRack | 234413 |  |  |  | PL8 - Hang-, adat- és képátviteli rendszerek | - |  | 1 | 1 | db | 8683305006681 | n.a. | n.a. | n.a. | 85381000 | 47300 | 47300 | n.a. | 92.322 | n.a.
RPM26 | ES-RPM26 | LEGRAND függőleges rendező zárt csatorna 26U RelayRack | 49629 |  |  |  | PL8 - Hang-, adat- és képátviteli rendszerek | - |  | 1 | 1 | db | 8683305006728 | n.a. | n.a. | n.a. | 73269098 | 11528 | 11528 | n.a. | 34.544 | n.a.
RPM36 | ES-RPM36 | LEGRAND függőleges rendező zárt csatorna 36U RelayRack | 60434 |  |  |  | PL8 - Hang-, adat- és képátviteli rendszerek | - |  | 1 | 1 | db | 8683305006735 | n.a. | n.a. | n.a. | 73269098 | 11528 | 11528 | n.a. | 47.6 | n.a.
RPM42 | ES-RPM42 | LEGRAND függőleges rendező zárt csatorna 42U RelayRack | 64049 |  |  |  | PL8 - Hang-, adat- és képátviteli rendszerek | - |  | 1 | 1 | db | 8683305006544 | n.a. | n.a. | n.a. | 73269098 | 15950 | 15950 | n.a. | 78.2 | n.a.
RPM48 | ES-RPM48 | LEGRAND függőleges rendező zárt csatorna 48U RelayRack | 71107 |  |  |  | PL8 - Hang-, adat- és képátviteli rendszerek | - |  | 1 | 1 | db | 8683305006742 | n.a. | n.a. | n.a. | 73269098 | 17600 | 17600 | n.a. | 88.308 | n.a.
SPAREBACKPIN | ES-SPAREBACKPIN | LEGRAND Evoline hátsó panel tüske - 1 db | 1218 |  |  |  | PL8 - Hang-, adat- és képátviteli rendszerek | 4222 | Estap szekrény kiegészítők | 1 | 1 | db | 8683305003567 | n.a. | n.a. | n.a. | 73181290 | 10 | 10 | n.a. | 8 | n.a. | igen
SPAREDDPIN | ES-SPAREDDPIN | LEGRAND Evoline dupla mellső ajtó tüske - 1db | 672 |  |  |  | PL8 - Hang-, adat- és képátviteli rendszerek | 4222 | Estap szekrény kiegészítők | 1 | 1 | db | 8683305001259 | n.a. | n.a. | n.a. | 73181290 | 10 | 10 | n.a. | 8 | n.a. | igen
SPAREFEET | ES-SPAREFEET | LEGRAND Evoline csere talp - 1db | 968 |  |  |  | PL8 - Hang-, adat- és képátviteli rendszerek | 4222 | Estap szekrény kiegészítők | 1 | 1 | db | 8683305001235 | n.a. | n.a. | n.a. | 73269098 | 10 | 10 | n.a. | 0.122 | n.a. | igen
SPAREKEY | ES-SPAREKEY | LEGRAND Evoline csere kulcs - 1db | 780 |  |  |  | PL8 - Hang-, adat- és képátviteli rendszerek | 4222 | Estap szekrény kiegészítők | 1 | 1 | db | 8683305001273 | n.a. | n.a. | n.a. | 83014090 | 10 | 10 | n.a. | 8 | n.a. | igen
SPAREMETAL | ES-SPAREMETAL | LEGRAND Evoline fém lemez perforált ajtóhoz - 1 db | 3353 |  |  |  | PL8 - Hang-, adat- és képátviteli rendszerek | 4222 | Estap szekrény kiegészítők | 1 | 1 | db | 8683305001808 | n.a. | n.a. | n.a. | 73181290 | 10 | 10 | n.a. | 8 | n.a. | igen
SPARESCREW | ES-SPARESCREW | LEGRAND Evoline csavar fém lemezhez - 1 db | 345 |  |  |  | PL8 - Hang-, adat- és képátviteli rendszerek | 4222 | Estap szekrény kiegészítők | 1 | 1 | db | 8683305001242 | n.a. | n.a. | n.a. | 73181290 | 10 | 10 | n.a. | 8 | n.a. | igen
SPARESTOP | ES-SPARESTOP | LEGRAND Evoline dupla ajtó ütköző - 1 db | 672 |  |  |  | PL8 - Hang-, adat- és képátviteli rendszerek | 4222 | Estap szekrény kiegészítők | 1 | 1 | db | 8683305003277 | n.a. | n.a. | n.a. | 39263000 | 20 | 20 | n.a. | 8 | n.a.
803001000000 | IF803001000000 | LEGRAND IBC1000 üres akku-pack torony 6x12Ah 390x135x430 10 kg | 0 | Megszűnt termék! |  |  | PL6 - Szünetmentes áramforrások | 4254 | UPS - akkumulátor szekrény (Inform) | 1 | 1 | db | n.a. | n.a. | n.a. | n.a. | 271240300 | 10000 | 10000 | n.a. | 226.395 | n.a.
809000000600 | IF809000000600 | LEGRAND IBC00 üres akkumulátor szekrény 530x655x230 15 kg | Listaár nélküli termék. Kérjen ajánlatot | Listaár nélküli termék! | Kérjen ajánlatot! |  | PL6 - Szünetmentes áramforrások | 4254 | UPS - akkumulátor szekrény (Inform) | 1 | 1 | db | n.a. | n.a. | n.a. | n.a. | 271240300 | 15000 | 15000 | n.a. | 798.445 | n.a.
809000000610 | IF809000000610 | LEGRAND IBC10 üres akkumulátor szekrény 700x835x246 25 kg | Listaár nélküli termék. Kérjen ajánlatot | Listaár nélküli termék! | Kérjen ajánlatot! |  | PL6 - Szünetmentes áramforrások | 4254 | UPS - akkumulátor szekrény (Inform) | 1 | 1 | db | n.a. | n.a. | n.a. | n.a. | 8507908000 | 25000 | 25000 | n.a. | 1437.87 | n.a.
809000000620 | IF809000000620 | LEGRAND IBC20 üres akkumulátor szekrény 760x957x246 30 kg | 0 | Megszűnt termék! |  |  | PL6 - Szünetmentes áramforrások | 4254 | UPS - akkumulátor szekrény (Inform) | 1 | 1 | db | n.a. | n.a. | n.a. | n.a. | 85381000 | 93600 | 93600 | n.a. | 660 | n.a.
809000000630 | IF809000000630 | LEGRAND IBC30 üres akkumulátor szekrény 1073x926x386 50 kg | 0 | Megszűnt termék! |  |  | PL6 - Szünetmentes áramforrások | 4254 | UPS - akkumulátor szekrény (Inform) | 1 | 1 | db | n.a. | n.a. | n.a. | n.a. | 271240300 | 50000 | 50000 | n.a. | 3835.28 | n.a.
809000000640 | IF809000000640 | LEGRAND IBC40 üres akkumulátor szekrény 846x828x386 35 kg | 0 | Megszűnt termék! |  |  | PL6 - Szünetmentes áramforrások | 4254 | UPS - akkumulátor szekrény (Inform) | 1 | 1 | db | n.a. | n.a. | n.a. | n.a. | 73269098 | 114400 | 114400 | n.a. | 720 | n.a.
809000000650 | IF809000000650 | LEGRAND IBC50 üres akkumulátor szekrény 1166x1566x386 80 kg | 0 | Megszűnt termék! |  |  | PL6 - Szünetmentes áramforrások | 4254 | UPS - akkumulátor szekrény (Inform) | 1 | 1 | db | n.a. | n.a. | n.a. | n.a. | 73269098 | 124800 | 124800 | n.a. | 750 | n.a.
809000000680 | IF809000000680 | LEGRAND IBC55 üres akkumulátor szekrény 1800x1497x496 140 kg | 0 | Megszűnt termék! |  |  | PL6 - Szünetmentes áramforrások | 4254 | UPS - akkumulátor szekrény (Inform) | 1 | 1 | db | n.a. | n.a. | n.a. | n.a. | 85381000 | 165000 | 165000 | n.a. | 166.238 | n.a.
809100000024 | IF809100000024 | LEGRAND IMPBC üres akku-pack rack/torony 20x7/9/12Ah 5U 222x425x563 16 kg | Listaár nélküli termék. Kérjen ajánlatot | Listaár nélküli termék! | Kérjen ajánlatot! |  | PL6 - Szünetmentes áramforrások | 4254 | UPS - akkumulátor szekrény (Inform) | 1 | 1 | db | n.a. | n.a. | n.a. | n.a. | 271240300 | 16000 | 16000 | n.a. | 531 | n.a.
809100000034 | IF809100000034 | LEGRAND IMPBC-V üres akku-pack rack/torony 20x7/9Ah 3U 132x445x677 15 kg | Listaár nélküli termék. Kérjen ajánlatot | Listaár nélküli termék! | Kérjen ajánlatot! |  | PL6 - Szünetmentes áramforrások | 4254 | UPS - akkumulátor szekrény (Inform) | 1 | 1 | db | n.a. | n.a. | n.a. | n.a. | n.a. | 360 | 360 | n.a. | 7875 | n.a.
874101005005 | IF874101005005 | LEGRAND/Inform statikus átkapcsoló (STS) 19"-2U 50 A 1P | 724126 |  |  |  | PL6 - Szünetmentes áramforrások | - |  | 1 | 1 | db | n.a. | n.a. | n.a. | n.a. | n.a. | n.a. | n.a. | n.a. | 0.01 | n.a.
874102005005 | IF874102005005 | LEGRAND/Inform statikus átkapcsoló (STS) 19"-2U 50 A 2P | 1596272 |  |  |  | PL6 - Szünetmentes áramforrások | 4276 |  | 1 | 1 | db | n.a. | n.a. | n.a. | n.a. | 85365080 | 17000 | 17000 | n.a. | 10 | n.a.
874111010003 | IF874111010003 | LEGRAND/Inform statikus átkapcsoló (STS) 19"-4U 100A 1P | 1015805 |  |  |  | PL6 - Szünetmentes áramforrások | - |  | 1 | 1 | db | n.a. | n.a. | n.a. | n.a. | n.a. | 22000 | 22000 | n.a. | n.a. | n.a.
874112010003 | IF874112010003 | LEGRAND/Inform statikus átkapcsoló (STS) 19"-4U 100A 2P | 1712359 |  |  |  | PL6 - Szünetmentes áramforrások | - |  | 1 | 1 | db | n.a. | n.a. | n.a. | n.a. | n.a. | n.a. | n.a. | n.a. | 0.01 | n.a.
AVKIT4 | IM-AVKIT4 | IME 4 modulos beépítő keret 103x72mm) | 29597 |  |  |  | PL1 - Energiaelosztási megoldások | 2371 | IME analóg mérők | 1 | 180 | db | 8032826035753 | n.a. | 8032826035753 | n.a. | 90330090 | 103.7 | 103.7 | 106 | 0.126 | 0.13
AVKIT4Q | IM-AVKIT4Q | IME 4 modulos beépítő keret (96x96mm) | 29835 |  |  |  | PL1 - Energiaelosztási megoldások | 2371 | IME analóg mérők | 1 | 60 | db | 8032826044779 | n.a. | 8032826044779 | n.a. | 90330090 | 108.4 | 108.4 | 114 | n.a. | 0.32
AVKIT6 | IM-AVKIT6 | IME 6 modulos beépítő keret | 39974 |  |  |  | PL1 - Energiaelosztási megoldások | 2371 | IME analóg mérők | 1 | 15 | db | 8032826303777 | n.a. | 8032826303777 | n.a. | 90330090 | 180.5 | 180.5 | 190 | n.a. | 1
AVKIT8 | IM-AVKIT8 | IME 8 modulos beépítő keret | 39122 |  |  |  | PL1 - Energiaelosztási megoldások | 2371 | IME analóg mérők | 1 | 15 | db | 8032826303791 | n.a. | 8032826303791 | n.a. | 90330090 | 199.5 | 199.5 | 210 | n.a. | 1
CE1D45A0 | IM-CE1D45A0 | IME 1 fázisú mérő 0,15-5(45)A 230 Pulse Komm. V LCD kijelzővel | 18151.2823 | Új termék! |  |  | PL1 - Energiaelosztási megoldások | 2374 | #N/A | 1 | 54 | db | 8032826516078 | 8032826516078 | 8032826516085 | n.a. | 90283011 | 113 | 113 | 6429 | n.a. | 14.48
CE1D45AM | IM-CE1D45AM | IME 1 fázisú mérő 0,15-5(45)A 230 V Mbus LCD kijelzővel | 30063.6909 | Új termék! |  |  | PL1 - Energiaelosztási megoldások | 2374 | #N/A | 1 | 54 | db | 8032826516092 | 8032826516092 | 8032826516108 | n.a. | 90283011 | 113 | 113 | 6429 | n.a. | 14.48
CE1D45AMB | IM-CE1D45AMB | IME 1 fázisú mérő 0,15-5(45)A 230 V Pulse Komm. LCD kijelzővel MID | 27438.9231 | Új termék! |  |  | PL1 - Energiaelosztási megoldások | 2374 | #N/A | 1 | 54 | db | 8032826516115 | 8032826516115 | 8032826516122 | n.a. | 90283011 | 113 | 113 | 6429 | n.a. | 14.48
CE1D45AP | IM-CE1D45AP | IME 1 fázisú mérő 0,15-5(45)A Basic komm. 230 V LCD kijelzővel | 18353.1871 | Új termék! |  |  | PL1 - Energiaelosztási megoldások | 2374 | #N/A | 1 | 54 | db | 8032826516139 | 8032826516139 | 8032826516146 | n.a. | 90283011 | 113 | 113 | 6429 | n.a. | 14.48
CE1DMID45AM | IM-CE1DMID45AM | IME 1 fázisú mérő 0,15-5(45)A 230 V Mbus LCD kijelzővel MID | 31961.6018 | Új termék! |  |  | PL1 - Energiaelosztási megoldások | 2374 | #N/A | 1 | 54 | db | 8032826516153 | 8032826516153 | 8032826516160 | n.a. | 90283011 | 113 | 113 | 6429 | n.a. | 14.48
CE1DMID45AMB | IM-CE1DMID45AMB | IME 1 fázisú mérő 0,15-5(45)A 230 V ModBusLCD kijelzővel RS485 MID | 29336.834 | Új termék! |  |  | PL1 - Energiaelosztási megoldások | 2374 | #N/A | 1 | 54 | db | 8032826516177 | 8032826516177 | 8032826516184 | n.a. | 90283011 | 113 | 113 | 6429 | n.a. | 14.48
CE1DMID45AP | IM-CE1DMID45AP | IME 1 fázisú mérő 0,15-5(45)A 230 V ModBus LCD kijelzővel RS485 | 19443.4759 | Új termék! |  |  | PL1 - Energiaelosztási megoldások | 2374 | #N/A | 1 | 54 | db | 8032826516191 | 8032826516191 | 8032826516207 | n.a. | 90283011 | 113 | 113 | 6429 | n.a. | 14.48
CE6DMID52 | IM-CE6DMID52 | CONTO D6 Digitális fogyasztásmérő MID 125A 400V IMP | 273104 |  |  |  | PL1 - Energiaelosztási megoldások | 2374 |  | 1 | 21 | db | 8032826305436 | n.a. | 8032826305436 | n.a. | 90283019 | 174.9 | 174.9 | 220 | 1.103 | 1.17 |  | X
CE6DMID56 | IM-CE6DMID56 | CONTO D6 Digitális fogyasztásmérő MID 125A 400V IMP+RS485 | 300063 |  |  |  | PL1 - Energiaelosztási megoldások | 2374 |  | 1 | 21 | db | 8032826305443 | n.a. | 8032826305443 | n.a. | 90283019 | 174.9 | 174.9 | 220 | 1.103 | 1.17 |  | X
IF96001 | IM-IF96001 | IME NEMO 96 HDLe RS485 Modbus RTU/TCP modul | 43569 |  |  |  | PL1 - Energiaelosztási megoldások | 2373 | IME mérőkészülékek | 1 | 78 | db | 8032826025938 | n.a. | 8032826025938 | n.a. | 90303370 | 44.5 | 44.5 | 62 | 0.253 | 0.28 | igen
IF96002 | IM-IF96002 | IME NEMO 96 HDLe RS232 Modbus RTU/TCP modul | 46156 |  |  |  | PL1 - Energiaelosztási megoldások | 2373 | IME mérőkészülékek | 1 | 78 | db | 8032826028502 | n.a. | 8032826028502 | n.a. | 90303370 | 62 | 62 | 62 | 0.28 | 0.28
IF96007A | IM-IF96007A | IME NEMO 96 HDLe Profibus EN50170 - DP0 modul | 139257 |  |  |  | PL1 - Energiaelosztási megoldások | 2373 | IME mérőkészülékek | 1 | 53 | db | 8032826048722 | n.a. | 8032826048722 | n.a. | 90303370 | 85.5 | 85.5 | 100 | 401.082 | 0.45
IF96009 | IM-IF96009 | IME NEMO 96 HDLe LonWorks modul | 148705 |  |  |  | PL1 - Energiaelosztási megoldások | 2373 | IME mérőkészülékek | 1 | 53 | db | 8032826031366 | n.a. | 8032826031366 | n.a. | 90303370 | 47.5 | 47.5 | 62 | 0.401 | 0.45
IF96012 | IM-IF96012 | IME NEMO 96 HDLe RS485 Modbus RTU/TCP + memória modul | 115375 |  |  |  | PL1 - Energiaelosztási megoldások | 2373 | IME mérőkészülékek | 1 | 78 | db | 8032826037139 | n.a. | 8032826037139 | n.a. | 90303370 | 44.5 | 44.5 | 62 | 0.253 | 0.28
IF96013 | IM-IF96013 | IME NEMO 96 HDLe M-Bus EN1434-3 modul | 31563 |  |  |  | PL1 - Energiaelosztási megoldások | 2373 | IME mérőkészülékek | 1 | 78 | db | 8032826037115 | n.a. | 8032826037115 | n.a. | 90303370 | 44.5 | 44.5 | 62 | 0.253 | 0.28 | igen
IF96014 | IM-IF96014 | IME NEMO 96 HDLe RS485 BACnet MS-TP modul | 97408 |  |  |  | PL1 - Energiaelosztási megoldások | 2373 | IME mérőkészülékek | 1 | 78 | db | 8032826041754 | n.a. | 8032826041754 | n.a. | 90303370 | 44.5 | 44.5 | 62 | 0.28 | 0.28
IF96015 | IM-IF96015 | IME NEMO 96 HDLe Ethernet modul | 185911 |  |  |  | PL1 - Energiaelosztási megoldások | 2373 | IME mérőkészülékek | 1 | 78 | db | 8032826040597 | n.a. | 8032826040597 | n.a. | 90303370 | 19.25 | 19.25 | 35 | 0.307 | 0.28
KRNEMOD4LE080 | IM-KRNEMOD4LE080 | IME NEMO D4-Le moduláris multif. Mérő Rogowski tekerccsel 80mm RS485 | 565794 |  |  |  | PL1 - Energiaelosztási megoldások | 2373 | IME mérőkészülékek | 1 | 12 | db | 8032826049590 | n.a. | 8032826049590 | n.a. | 90303370 | 859.1 | 859.1 | 906 | 0.752 | 6.21 |  | X
KRNEMOD4LE142 | IM-KRNEMOD4LE142 | IME NEMO D4-Le moduláris multif. Mérő Rogowski tekerccsel 142mm RS485 | 594085 |  |  |  | PL1 - Energiaelosztási megoldások | 2373 | IME mérőkészülékek | 1 | 12 | db | 8032826049606 | n.a. | 8032826049606 | n.a. | 90303370 | 839 | 839 | 964 | 5.687 | 6.21 |  | X
KRNEMOD4LE190 | IM-KRNEMOD4LE190 | IME NEMO D4-Le moduláris multif. Mérő Rogowski tekerccsel 190mm RS485 | 623788 |  |  |  | PL1 - Energiaelosztási megoldások | 2373 | IME mérőkészülékek | 1 | 12 | db | 8032826049613 | n.a. | 8032826049613 | n.a. | 90303370 | 945 | 945 | 945 | 6.204 | 6.21 |  | X
KRNEMOHDLE080 | IM-KRNEMOHDLE080 | IME NEMO 96 HDLe sülly. multif. Mérő Rogowski tekerccsel 80mm RS485 | 565794 |  |  |  | PL1 - Energiaelosztási megoldások | 2373 | IME mérőkészülékek | 1 | 12 | db | 8032826049620 | n.a. | 8032826049620 | n.a. | 90303370 | 784.5 | 784.5 | 955 | 9.361 | 9.66 |  | X
KRNEMOHDLE142 | IM-KRNEMOHDLE142 | IME NEMO 96 HDLe sülly. multif. Mérő Rogowski tekerccsel 142mm RS485 | 594085 |  |  |  | PL1 - Energiaelosztási megoldások | 2373 | IME mérőkészülékek | 1 | 12 | db | 8032826049637 | n.a. | 8032826049637 | n.a. | 90303370 | 917.95 | 917.95 | 1005 | 9.361 | 9.66 |  | X
KRNEMOHDLE190 | IM-KRNEMOHDLE190 | IME NEMO 96 HDLe sülly. multif. Mérő Rogowski tekerccsel 190mm RS485 | 623788 |  |  |  | PL1 - Energiaelosztási megoldások | 2373 | IME mérőkészülékek | 1 | 12 | db | 8032826049644 | n.a. | 8032826049644 | n.a. | 90303370 | 1027.95 | 1027.95 | 1105 | 0.682 | 9.66 |  | X
MF961ORFCDT | IM-MF961ORFCDT | STANDARD UNIVERZÁLIS EASYCONNECT; bemenet 3x630/1600/3200/6300A * | 176479 |  | SAP rendelési szám változás |  | PL1 - Energiaelosztási megoldások | 2373 | IME mérőkészülékek | 1 | 15 | db | 8032826515064 | n.a. | 8032826515064 | n.a. | 90303200 | 315 | 315 | 315 | 1.265 | 1.27
MF961ORFCMT | IM-MF961ORFCMT | STANDARD UNIVERZÁLIS EASYCONNECT; bemenet 3x630/1600/3200/6300A * | 172877 |  | SAP rendelési szám változás |  | PL1 - Energiaelosztási megoldások | 2373 | IME mérőkészülékek | 1 | 15 | db | 8032826515040 | n.a. | 8032826515040 | n.a. | 90303200 | 315 | 315 | 315 | 1.265 | 1.27
MF962ORFCDT | IM-MF962ORFCDT | STANDARD UNIVERZÁLIS EASYCONNECT; bemenet 3x630/1600/3200/6300A * | 179035 |  | SAP rendelési szám változás |  | PL1 - Energiaelosztási megoldások | 2373 | IME mérőkészülékek | 1 | 15 | db | 8032826515071 | n.a. | 8032826515071 | n.a. | 90303200 | 315 | 315 | 315 | 1.265 | 1.27
MF962ORFCMT | IM-MF962ORFCMT | STANDARD UNIVERZÁLIS EASYCONNECT; bemenet 3x630/1600/3200/6300A * | 175439 |  | SAP rendelési szám változás |  | PL1 - Energiaelosztási megoldások | 2373 | IME mérőkészülékek | 1 | 15 | db | 8032826515057 | n.a. | 8032826515057 | n.a. | 90303200 | 315 | 315 | 315 | 1.265 | 1.27
MF96ORFCDT1 | IM-MF96ORFCDT1 | Easy Connect Basic mérő univerzális Modbus 96x96 | 178635 |  |  |  | PL1 - Energiaelosztási megoldások | 2373 | IME mérőkészülékek | 1 | 15 | db | 8032826514807 | n.a. | 8032826514807 | n.a. | 90303200 | 297 | 297 | 315 | 0.599 | 1.27
MF96ORFCMT1 | IM-MF96ORFCMT1 | Easy Connect Basic mérő univerzális Mbus 96x96 | 172251 |  |  |  | PL1 - Energiaelosztási megoldások | 2373 | IME mérőkészülékek | 1 | 15 | db | 8032826514814 | n.a. | 8032826514814 | n.a. | 90303200 | 297 | 297 | 315 | 0.599 | 1.27
MFD41ORFCDT | IM-MFD41ORFCDT | Easy Connect Standard mérő univerzális 1 bemenet Modbus | 175318 |  |  |  | PL1 - Energiaelosztási megoldások | 2373 | IME mérőkészülékek | 1 | 21 | db | 8032826515187 | n.a. | 8032826515187 | n.a. | 90303200 | 297 | 297 | 316 | 0.691 | 1.17
MFD41ORFCMT | IM-MFD41ORFCMT | Easy Connect Standard mérő univerzális 1 bemenet Mbus | 186468 |  |  |  | PL1 - Energiaelosztási megoldások | 2373 | IME mérőkészülékek | 1 | 21 | db | 8032826515163 | n.a. | 8032826515163 | n.a. | 90303200 | 297 | 297 | 316 | 0.691 | 1.17
MFD42ORFCDT | IM-MFD42ORFCDT | Easy Connect Standard mérő univerzális 2 bemenet Modbus | 182115 |  |  |  | PL1 - Energiaelosztási megoldások | 2373 | IME mérőkészülékek | 1 | 21 | db | 8032826515194 | n.a. | 8032826515194 | n.a. | 90303200 | 297 | 297 | 316 | 0.691 | 1.17
MFD42ORFCMT | IM-MFD42ORFCMT | Easy Connect Standard mérő univerzális 2 bemenet Mbus | 195819 |  |  |  | PL1 - Energiaelosztási megoldások | 2373 | IME mérőkészülékek | 1 | 21 | db | 8032826515170 | n.a. | 8032826515170 | n.a. | 90303200 | 297 | 297 | 316 | 0.691 | 1.17
MFD4ORFCDT1 | IM-MFD4ORFCDT1 | Easy Connect Basic mérő univerzális Modbus | 148991 |  |  |  | PL1 - Energiaelosztási megoldások | 2373 | IME mérőkészülékek | 1 | 28 | db | 8032826514791 | n.a. | 8032826514791 | n.a. | 90303200 | 198 | 198 | 199 | 0.53 | 0.57
MFD4ORFCMT1 | IM-MFD4ORFCMT1 | Easy Connect Basic mérő univerzális Mbus | 143303 |  |  |  | PL1 - Energiaelosztási megoldások | 2373 | IME mérőkészülékek | 1 | 28 | db | 8032826514821 | n.a. | 8032826514821 | n.a. | 90303200 | 198 | 198 | 199 | 0.53 | 0.57
MK96R125DT | IM-MK96R125DT | Easy Connect Basic mérő Rogowski tekerccsel 125A Modbus 96x96 | 231864 |  |  |  | PL1 - Energiaelosztási megoldások | 2373 | IME mérőkészülékek | 1 | 15 | db | 8032826514852 | n.a. | 8032826514852 | n.a. | 90303370 | 297 | 297 | 315 | 0.599 | 1.27
MK96R125MT | IM-MK96R125MT | Easy Connect Basic mérő Rogowski tekerccsel 125A Mbus 96x96 | 225475 |  |  |  | PL1 - Energiaelosztási megoldások | 2373 | IME mérőkészülékek | 1 | 15 | db | 8032826514845 | n.a. | 8032826514845 | n.a. | 90303370 | 297 | 297 | 315 | 0.599 | 1.27
MK96R63DT | IM-MK96R63DT | Easy Connect Basic mérő Rogowski tekerccsel 63A Modbus 96x96 | 229977 |  |  |  | PL1 - Energiaelosztási megoldások | 2373 | IME mérőkészülékek | 1 | 15 | db | 8032826514838 | n.a. | 8032826514838 | n.a. | 90303370 | 297 | 297 | 315 | 0.599 | 1.27
MK96R63MT | IM-MK96R63MT | Easy Connect Basic mérő Rogowski tekerccsel 63A Mbus 96x96 | 223579 |  |  |  | PL1 - Energiaelosztási megoldások | 2373 | IME mérőkészülékek | 1 | 15 | db | 8032826514869 | n.a. | 8032826514869 | n.a. | 90303370 | 297 | 297 | 315 | 0.599 | 1.27
MKD4R125DT | IM-MKD4R125DT | Easy Connect Basic mérő Rogowski tekerccsel 125A Modbus | 202502 |  |  |  | PL1 - Energiaelosztási megoldások | 2373 | IME mérőkészülékek | 1 | 21 | db | 8032826514913 | n.a. | 8032826514913 | n.a. | 90303370 | 198 | 198 | 226 | 0.53 | 1.17
MKD4R125FC001 | IM-MKD4R125FC001 | Easy Connect Basic mérő Rogowski tekerccsel 125A komm. Nélk. | 216689 |  |  |  | PL1 - Energiaelosztási megoldások | 2373 | IME mérőkészülékek | 1 | 21 | db | 8032826514890 | n.a. | 8032826514890 | n.a. | 90303370 | 198 | 198 | 226 | 0.53 | 1.17
MKD4R125MT | IM-MKD4R125MT | Easy Connect Basic mérő Rogowski tekerccsel 125A Mbus | 196822 |  |  |  | PL1 - Energiaelosztási megoldások | 2373 | IME mérőkészülékek | 1 | 21 | db | 8032826514906 | n.a. | 8032826514906 | n.a. | 90303370 | 198 | 198 | 226 | 0.53 | 1.17
MKD4R63DT | IM-MKD4R63DT | Easy Connect Basic mérő Rogowski tekerccsel 63A Modbus | 200615 |  |  |  | PL1 - Energiaelosztási megoldások | 2373 | IME mérőkészülékek | 1 | 21 | db | 8032826514883 | n.a. | 8032826514883 | n.a. | 90303370 | 198 | 198 | 226 | 0.53 | 1.17
MKD4R63FC001 | IM-MKD4R63FC001 | Easy Connect Basic mérő Rogowski tekerccsel 63A komm. Nélk. | 196628 |  |  |  | PL1 - Energiaelosztási megoldások | 2373 | IME mérőkészülékek | 1 | 21 | db | 8032826514524 | n.a. | 8032826514524 | n.a. | 90303370 | 198 | 198 | 226 | 0.53 | 1.17
MKD4R63MT | IM-MKD4R63MT | Easy Connect Basic mérő Rogowski tekerccsel 63A Mbus | 194936 |  |  |  | PL1 - Energiaelosztási megoldások | 2373 | IME mérőkészülékek | 1 | 21 | db | 8032826514876 | n.a. | 8032826514876 | n.a. | 90303370 | 198 | 198 | 226 | 0.53 | 1.17
RDBMRCD230 | IM-RDBMRCD230 | B osztályú differenciál relé 100..250V AC/DC | 630503 |  |  |  | PL1 - Energiaelosztási megoldások | 2370 | IME relék | 1 | 18 | db | 8032826514692 | n.a. | 8032826514692 | n.a. | 85364900 | 159.72 | 159.72 | 211 | 0.227 | 1.06
RDBMRCD24 | IM-RDBMRCD24 | B osztályú differenciál relé 24..60V AC / 24..78V DC | 630503 |  |  |  | PL1 - Energiaelosztási megoldások | 2370 | IME relék | 1 | 18 | db | 8032826514708 | n.a. | 8032826514708 | n.a. | 85364900 | 211 | 211 | 211 | 0.212 | 1.06
RM2S41 | IM-RM2S41 | AC feszültség figyelő relé, fázis kiesés, fázis sorrend, asszimetria | 132506 |  |  |  | PL1 - Energiaelosztási megoldások | 2370 | IME relék | 1 | 78 | db | 8032826020070 | n.a. | 8032826020070 | n.a. | 85364900 | 213.95 | 213.95 | 212 | 0.253 | 0.28 | igen
RM2UM1F3 | IM-RM2UM1F3 | IME egyfázisú feszültségfigyelő relé 230 Vac | 121830 |  |  |  | PL1 - Energiaelosztási megoldások | 2370 | IME relék | 1 | 78 | db | 8032826018770 | n.a. | 8032826018770 | n.a. | 85364900 | 200.75 | 200.75 | 200 | 0.253 | 0.28
RM2UM1FH | IM-RM2UM1FH | IME egyfázisú feszültségfigyelő relé 20-150 Vdc | 104709 |  |  |  | PL1 - Energiaelosztási megoldások | 2370 | IME relék | 1 | 78 | db | 8032826137969 | n.a. | 8032826137969 | n.a. | 85364900 | 207.692 | 207.692 | 200 | 0.307 | 0.28
RM3UT3KA | IM-RM3UT3KA | IME háromfázisú feszültségfigyelő relé 230 Vac | 182016 |  |  |  | PL1 - Energiaelosztási megoldások | 2370 | IME relék | 1 | 28 | db | 8032826018848 | n.a. | 8032826018848 | n.a. | 85364900 | 371 | 371 | 371 | 0.825 | 0.65
ROG1600M2 | IM-ROG1600M2 | Rogowski tekercs 1600A | 163902 |  |  |  | PL1 - Energiaelosztási megoldások | 2377 | IME mérőváltók | 1 | 90 | db | 8032826514937 | n.a. | 8032826514937 | n.a. | 85043200 | 465.3 | 465.3 | 508 | 2.804 | 3.45
ROG3200M2 | IM-ROG3200M2 | Rogowski tekercs 3200A | 196010 |  |  |  | PL1 - Energiaelosztási megoldások | 2377 | IME mérőváltók | 1 | 48 | db | 8032826514944 | n.a. | 8032826514944 | n.a. | 85043200 | 518.1 | 518.1 | 611 | 5.753 | 7.18
ROG6300M2 | IM-ROG6300M2 | Rogowski tekercs 6300A | 229360 |  |  |  | PL1 - Energiaelosztási megoldások | 2377 | IME mérőváltók | 1 | 48 | db | 8032826514951 | n.a. | 8032826514951 | n.a. | 85043200 | 642.4 | 642.4 | 724 | 5.753 | 7.18
ROG630M2 | IM-ROG630M2 | Rogowski tekercs 630A | 158550 |  |  |  | PL1 - Energiaelosztási megoldások | 2377 | IME mérőváltók | 1 | 90 | db | 8032826514920 | n.a. | 8032826514920 | n.a. | 85043180 | 415.8 | 415.8 | 463 | 2.804 | 3.45
ROGEXTM1 | IM-ROGEXTM1 | Rogowski tekercs hosszabbító 1m | 46948 |  |  |  | PL1 - Energiaelosztási megoldások | 2373 | IME mérőkészülékek | 1 | 100 | db | 8032826515217 | n.a. | 8032826515217 | n.a. | 85389099 | 55 | 55 | 60 | 0.072 | 0.16
ROGEXTM3 | IM-ROGEXTM3 | Rogowski tekercs hosszabbító 3m | 51428 |  |  |  | PL1 - Energiaelosztási megoldások | 2373 | IME mérőkészülékek | 1 | 100 | db | 8032826515224 | n.a. | 8032826515224 | n.a. | 85389099 | 143 | 143 | 140 | 0.144 | 0.17
SXIIP | IM-SXIIP | RS485/Modbus TCP-IP interfész modul | 393692 |  | SAP rendelési szám változás |  | PL1 - Energiaelosztási megoldások | 2379 | IME mérőkészülékek | 1 | 40 | db | 8032826209963 | n.a. | 8032826209963 | n.a. | 90303900 | 99 | 99 | 110 | 0.304 | 0.61
SXWS10 | IM-SXWS10 | DIN sínes mini IME Webszerver 10 mérőpontig | 722537 |  | SAP rendelési szám változás |  | PL1 - Energiaelosztási megoldások | 2379 | IME mérőkészülékek | 1 | 24 | db | 8032826210129 | n.a. | 8032826210129 | n.a. | 84715000 | 170.5 | 170.5 | 195 | 0.427 | 0.69
SXWS255 | IM-SXWS255 | IME Webszerver 255 mérőpontig | 3658699 |  | SAP rendelési szám változás |  | PL1 - Energiaelosztási megoldások | 2379 | IME mérőkészülékek | 1 | 36 | db | 8032826210082 | n.a. | 8032826210082 | n.a. | 84715000 | 764.5 | 764.5 | 829 | 0.599 | 7.76
SXWS32 | IM-SXWS32 | DIN sínes mini IME Webszerver 32 mérőpontig | 829751 |  | SAP rendelési szám változás |  | PL1 - Energiaelosztási megoldások | 2379 | IME mérőkészülékek | 1 | 24 | db | 8032826210075 | n.a. | 8032826210075 | n.a. | 84715000 | 170.5 | 170.5 | 195 | 0.427 | 0.69
TASL50C800S | IM-TASL50C800S | ÁV. TAS65 TA CL.0,2 32x65mm 800/5A | 64467 |  |  |  | PL1 - Energiaelosztási megoldások | 2377 | IME mérőváltók | 1 | 15 | db | 8032826145742 | n.a. | 8032826145742 | n.a. | 85043129 | 705.5 | 705.5 | 750 | n.a. | 1.27
TASL50D100S | IM-TASL50D100S | ÁV. TAS65 TA CL.0,2 32x65mm 1000/5A | 75183 |  |  |  | PL1 - Energiaelosztási megoldások | 2377 | IME mérőváltók | 1 | 15 | db | 8032826145766 | n.a. | 8032826145766 | n.a. | 85043129 | 705.5 | 705.5 | 750 | n.a. | 1.27
TASL50D120S | IM-TASL50D120S | ÁV. TAS65 TA CL.0,2 32x65mm 1200/5A | 78925 |  |  |  | PL1 - Energiaelosztási megoldások | 2377 | IME mérőváltók | 1 | 15 | db | 8032826145780 | n.a. | 8032826145780 | n.a. | 85043129 | 705.5 | 705.5 | 750 | n.a. | 1.27
TASL50D125S | IM-TASL50D125S | ÁV. TAS65 TA CL.0,2 32x65mm 1250/5A | 79165 |  |  |  | PL1 - Energiaelosztási megoldások | 2377 | IME mérőváltók | 1 | 15 | db | 8032826145803 | n.a. | 8032826145803 | n.a. | 85043129 | 705.5 | 705.5 | 750 | n.a. | 1.27
TASL50D150S | IM-TASL50D150S | ÁV. TAS65 TA CL.0,2 32x65mm 1500/5A | 83672 |  |  |  | PL1 - Energiaelosztási megoldások | 2377 | IME mérőváltók | 1 | 15 | db | 8032826145827 | n.a. | 8032826145827 | n.a. | 85043129 | 705.5 | 705.5 | 750 | n.a. | 1.27
TASL50D160S | IM-TASL50D160S | ÁV. TAS65 TA CL.0,2 32x65mm 1600/5A | 85576 |  |  |  | PL1 - Energiaelosztási megoldások | 2377 | IME mérőváltók | 1 | 15 | db | 8032826145841 | n.a. | 8032826145841 | n.a. | 85043129 | 705.5 | 705.5 | 750 | n.a. | 1.27
TASR50D200S | IM-TASR50D200S | ÁV. TAS127 TA CL.0,2 38x127mm 2000/5A | 89814 |  |  |  | PL1 - Energiaelosztási megoldások | 2377 | IME mérőváltók | 1 | 56 | db | 8032826147838 | n.a. | 8032826147838 | n.a. | 85043129 | 1500 | 1500 | 1500 | 0.919 | 2.58
TASR50D250S | IM-TASR50D250S | ÁV. TAS127 TA CL.0,2 38x127mm 2500/5A | 95664 |  |  |  | PL1 - Energiaelosztási megoldások | 2377 | IME mérőváltók | 1 | 56 | db | 8032826147852 | n.a. | 8032826147852 | n.a. | 85043129 | 1540 | 1540 | 1500 | 0.919 | 2.58
TASR50D300S | IM-TASR50D300S | ÁV. TAS127 TA CL.0,2 38x127mm 3000/5A | 98997 |  |  |  | PL1 - Energiaelosztási megoldások | 2377 | IME mérőváltók | 1 | 56 | db | 8032826147876 | n.a. | 8032826147876 | n.a. | 85043129 | 1400 | 1400 | 1500 | n.a. | 2.58
TDB120 | IM-TDB120 | Toroid tekercs 120mm átmérővel, B osztályú differenciál relékhez | 994144 |  |  |  | PL1 - Energiaelosztási megoldások | 2370 | IME relék | 1 | 24 | db | 8032826514739 | n.a. | 8032826514739 | n.a. | 85369095 | 1562.99 | 1562.99 | 1607 | 4.061 | 12.89
TDB210 | IM-TDB210 | Toroid tekercs 210mm átmérővel, B osztályú differenciál relékhez | 1656508 |  |  |  | PL1 - Energiaelosztási megoldások | 2370 | IME relék | 1 | 10 | db | 8032826514746 | n.a. | 8032826514746 | n.a. | 85369095 | 4654 | 4654 | 4654 | 29.23 | 29.23
TDB35 | IM-TDB35 | Toroid tekercs 35mm átmérővel, B osztályú differenciál relékhez | 502470 |  |  |  | PL1 - Energiaelosztási megoldások | 2370 | IME relék | 1 | 9 | db | 8032826514715 | n.a. | 8032826514715 | n.a. | 85369095 | 357 | 357 | 357 | 1.581 | 1.59
TDB60 | IM-TDB60 | Toroid tekercs 60mm átmérővel, B osztályú differenciál relékhez | 621711 |  |  |  | PL1 - Energiaelosztási megoldások | 2370 | IME relék | 1 | 40 | db | 8032826514722 | n.a. | 8032826514722 | n.a. | 85369095 | 667 | 667 | 667 | 5.35 | 5.35
TM3I330 | IM-TM3I330 | Current transducer 230V AC 5A | 73992 |  |  |  | PL1 - Energiaelosztási megoldások | 2378 |  | 1 | 78 | db | 8032826019227 | n.a. | 8032826019227 | n.a. | 85043180 | 162.5 | 162.5 | 180 | 0.253 | 0.28
001196 | LG-001196 | Céliane MyHOME riasztó rendszer akkumulátor tartó 040749-hez | 0 | Megszűnt termék! |  |  | PL1 - Energiaelosztási megoldások | 0085 | Süllyesztett és falon kívüli kiselosztók, burkolatok és kiegészítők | 1 | 5 | db | 3245060011963 | 3245060011963 | 3414971496101 | n.a. | 8538100000 | 459 | 459 | 2695 | 3.47 | 28.2
001301 | LG-001301 | Ekinoxe burkolat 1 modul | 1999 |  |  |  | PL1 - Energiaelosztási megoldások | 0084 | Süllyesztett és falon kívüli kiselosztók, burkolatok és kiegészítők | 10 | 10 | db | 3245060013011 | 3414971497245 | 3414971496323 | 3414972367554 | 8538100000 | 85.25 | 852.5 | 8277 | 4.57 | 62.12 | igen
001302 | LG-001302 | Ekinoxe burkolat 2 modul | 2082 |  |  |  | PL1 - Energiaelosztási megoldások | 0084 | Süllyesztett és falon kívüli kiselosztók, burkolatok és kiegészítők | 10 | 10 | db | 3245060013028 | 3414971497252 | 3414971496330 | 3414973119084 | 8538100000 | 93.6 | 936 | 9760 | 6.15 | 77.52 | igen
001304 | LG-001304 | Ekinoxe burkolat 4 modul | 2676 |  |  |  | PL1 - Energiaelosztási megoldások | 0084 | Süllyesztett és falon kívüli kiselosztók, burkolatok és kiegészítők | 10 | 10 | db | 3245060013042 | 3414971497269 | 3414971496354 | n.a. | 8538100000 | 132 | 1320 | 6724 | 12.27 | 57.95 | igen
001389 | LG-001389 | Ekinoxe plombálókészlet | 4249 |  |  |  | PL1 - Energiaelosztási megoldások | 0085 | Süllyesztett és falon kívüli kiselosztók, burkolatok és kiegészítők | 1 | 50 | db | 3245060013899 | 3245060013899 | 3414971496422 | 3414972367608 | 8538909999 | 30 | 30 | 1872 | 0.37 | 24.44
001390 | LG-001390 | Ekinoxe TX 850-es számú zár | 6553 |  |  |  | PL1 - Energiaelosztási megoldások | 0084 | Süllyesztett és falon kívüli kiselosztók, burkolatok és kiegészítők | 1 | 42 | db | 3245060013905 | 3245060013905 | 3414971496439 | 3414972367615 | 8301409000 | 44 | 44 | 3374 | 0.22 | 11.67
001490 | LG-001490 | Süllyesztett Nedbox kiselosztó rögzítő készlet | 7650 |  |  |  | PL1 - Energiaelosztási megoldások | 0087 | Süllyesztett és falon kívüli kiselosztók, burkolatok és kiegészítők | 1 | 12 | db | 3245060014902 | 3245060014902 | 3414971533677 | n.a. | 8538909999 | 66 | 66 | 1082 | 0.71 | 11.67
001491 | LG-001491 | Legrand zár No850 kiselosztó kulcsos | 12412 |  |  |  | PL1 - Energiaelosztási megoldások | 0087 | Süllyesztett és falon kívüli kiselosztók, burkolatok és kiegészítők | 1 | 50 | db | 3245060014919 | 3245060014919 | 3414971533684 | n.a. | 8301409000 | 63 | 63 | 3450 | 0.22 | 13.53
001660 | LG-001660 | Practibox modultakaró fehér, 5 modul széles, félmodulos perforációkkal | 741 |  |  |  | PL1 - Energiaelosztási megoldások | 0085 | Süllyesztett és falon kívüli kiselosztók, burkolatok és kiegészítők | 20 | 20 | db | 3245060016609 | 3414971538382 | 3414971510166 | n.a. | 8538909999 | 11 | 220 | 2790 | 1.19 | 15.2 | igen
001662 | LG-001662 | Modultakaró, fehér RAL 9003 félmodulos osztásokkal, 13 modul széles | 1268 |  |  |  | PL1 - Energiaelosztási megoldások | 0085 | Süllyesztett és falon kívüli kiselosztók, burkolatok és kiegészítők | 10 | 10 | db | 3245060016623 | 3414971538399 | 3414971531994 | n.a. | 8538909999 | 31.2 | 312 | 3500 | 1.79 | 20.88 | igen
001664 | LG-001664 | Modultakaró, fehér RAL 9003 félmodulos osztásokkal, 18 modul széles | 1569 |  |  |  | PL1 - Energiaelosztási megoldások | 0088 | Süllyesztett és falon kívüli kiselosztók, burkolatok és kiegészítők | 10 | 10 | db | 3245060016647 | 3414971538443 | 3414971532007 | n.a. | 8538909999 | 44.9 | 449 | 5190 | 3 | 37.13 | igen
001665 | LG-001665 | Modultakaró szürke 18m,6,5 modul széles fehér | 1628 |  |  |  | PL1 - Energiaelosztási megoldások | 0086 | Süllyesztett és falon kívüli kiselosztók, burkolatok és kiegészítők | 10 | 10 | db | 3245060016654 | 3414971718319 | 3414971713895 | 3414971713871 | 8538909999 | 9.9 | 99 | 2580 | 3 | 24.44 | igen
001690 | LG-001690 | Legrand szigetelő-tartó előlaphoz | 1796 |  |  |  | PL5 - Segédanyagok és ipari alkalmazások | 0755 | Süllyesztett és falon kívüli kiselosztók, burkolatok és kiegészítők | 10 | 10 | db | 3245060016906 | 3414971538597 | 3414971532021 | n.a. | 8538909999 | 15.6 | 156 | 3420 | 0.72 | 18.55 | igen
001691 | LG-001691 | Legrand előlap vágható, 1690 tartóra rögzíthető | 4940 |  |  |  | PL5 - Segédanyagok és ipari alkalmazások | 0755 | Süllyesztett és falon kívüli kiselosztók, burkolatok és kiegészítők | 5 | 5 | db | 3245060016913 | n.a. | 3414971162075 | 3414971162082 | 8538909999 | 151 | 755 | 755 | 0.516 | 2.59 | igen
001917 | LG-001917 | Plexo3 illesztő doboz 2s kiselosztóhoz IP65 | 24428 |  |  |  | PL1 - Energiaelosztási megoldások | 0086 | Süllyesztett és falon kívüli kiselosztók, burkolatok és kiegészítők | 1 | 64 | db | 3245060019174 | n.a. | 3245060019174 | n.a. | 8538100000 | 1237 | 1237 | 1237 | 7.28 | 8.98
001918 | LG-001918 | Plexo3 illesztő doboz 3s kiselosztóhoz IP65 | 36878 |  |  |  | PL1 - Energiaelosztási megoldások | 0086 | Süllyesztett és falon kívüli kiselosztók, burkolatok és kiegészítők | 1 | 20 | db | 3245060019181 | n.a. | 3245060019181 | 3414973119114 | 8538100000 | 1718 | 1718 | 1718 | 10.481 | 13.01
001955 | LG-001955 | Plexo3 membrános kábelbevezető készlet ISO 2x32, 5x25 és 10x20 | 4941 |  |  |  | PL1 - Energiaelosztási megoldások | 0086 | Süllyesztett és falon kívüli kiselosztók, burkolatok és kiegészítők | 1 | 8 | db | 3245060019556 | 3245060019556 | 3414971343092 | 3414972367844 | 8538909999 | 85 | 85 | 764 | 0.4 | 5.27 | igen
001956 | LG-001956 | ISO 20 diem végződés 100 db | 16590 |  |  |  | PL1 - Energiaelosztási megoldások | 0086 | Süllyesztett és falon kívüli kiselosztók, burkolatok és kiegészítők | 1 | 10 | db | 3414971093119 | 3414971093119 | 3414971093126 | n.a. | 8538909999 | 402 | 402 | 4650 | 12.88 | 24.44 | igen
001957 | LG-001957 | ISO 25 diem végződés 100 db | 30675 |  |  |  | PL1 - Energiaelosztási megoldások | 0086 | Süllyesztett és falon kívüli kiselosztók, burkolatok és kiegészítők | 1 | 10 | db | 3414971093133 | 3414971093133 | 3414971093140 | n.a. | 8538909999 | 524 | 524 | 5538 | 3.63 | 24.44 | igen
001958 | LG-001958 | ISO 32 diem végződés 100 db | 55517 |  |  |  | PL1 - Energiaelosztási megoldások | 0086 | Süllyesztett és falon kívüli kiselosztók, burkolatok és kiegészítők | 1 | 5 | db | 3414971093157 | 3414971093157 | 3414971093164 | n.a. | 8538909999 | 706 | 706 | 3855 | 12.88 | 24.44
001961 | LG-001961 | Plexo3 modultakaró 5m R746A | 437 |  |  |  | PL1 - Energiaelosztási megoldások | 0086 | Süllyesztett és falon kívüli kiselosztók, burkolatok és kiegészítők | 20 | 20 | db | 3245060019617 | 3414971748040 | 3414971748057 | 3414971748033 | 8538909999 | 13.145 | 262.9 | 2718 | 1.19 | 15.2 | igen
001962 | LG-001962 | Plexo3 perforált szerelőlap 12m | 13945 |  |  |  | PL1 - Energiaelosztási megoldások | 0086 | Süllyesztett és falon kívüli kiselosztók, burkolatok és kiegészítők | 2 | 2 | db | 3245060019624 | 3414971343115 | 3414971343122 | 3414972367851 | 8538909999 | 196.5 | 393 | 8065 | 0.35 | 12.48
001964 | LG-001964 | Plexo3 tömör előlap 12m | 5915 |  |  |  | PL1 - Energiaelosztási megoldások | 0086 | Süllyesztett és falon kívüli kiselosztók, burkolatok és kiegészítők | 2 | 2 | db | 3245060019648 | 3414971343139 | 3414971343146 | 3414972367868 | 8538909999 | 156.5 | 313 | 2167 | 2.06 | 17.7
001965 | LG-001965 | Plexo3 tömör előlap 18m | 6861 |  |  |  | PL1 - Energiaelosztási megoldások | 0086 | Süllyesztett és falon kívüli kiselosztók, burkolatok és kiegészítők | 2 | 2 | db | 3245060019655 | 3414970575524 | 3414970575517 | 3414970575531 | 8538909999 | 233 | 466 | 2555 | 3.37 | 24.44
001966 | LG-001966 | Plexo3 zárszerkezet No850 | 5736 |  |  |  | PL1 - Energiaelosztási megoldások | 0086 | Süllyesztett és falon kívüli kiselosztók, burkolatok és kiegészítők | 1 | 50 | db | 3245060019662 | 3245060019662 | 3414971343153 | 3414972367875 | 8538909999 | 46 | 46 | 2700 | 0.22 | 13.53 | igen
001967 | LG-001967 | Plexo3 vízszintes összekötő elem | 5959 |  |  |  | PL1 - Energiaelosztási megoldások | 0086 | Süllyesztett és falon kívüli kiselosztók, burkolatok és kiegészítők | 1 | 10 | db | 3245060019679 | 3245060019679 | 3414971343160 | 3414972367882 | 8538909999 | 96 | 96 | 1260 | 0.71 | 11.67 | igen
001968 | LG-001968 | Plexo3 plombálható takarókészlet | 5906 |  |  |  | PL1 - Energiaelosztási megoldások | 0086 | Süllyesztett és falon kívüli kiselosztók, burkolatok és kiegészítők | 1 | 50 | db | 3245060019686 | 3245060019686 | 3414971343177 | n.a. | 8538909999 | 22 | 22 | 1400 | 0.22 | 13.53
001969 | LG-001969 | Plexo3 fali rögzítő talp 4 db | 12294 |  |  |  | PL1 - Energiaelosztási megoldások | 0086 | Süllyesztett és falon kívüli kiselosztók, burkolatok és kiegészítők | 1 | 20 | db | 3245060019693 | 3245060019693 | 3414971343184 | n.a. | 8538909999 | 73 | 73 | 1760 | 0.37 | 9.3
001970 | LG-001970 | Plexo3 összekötő karmantyú, 2db | 2129 |  |  |  | PL1 - Energiaelosztási megoldások | 0086 | Süllyesztett és falon kívüli kiselosztók, burkolatok és kiegészítők | 2 | 2 | db | 3245060019709 | 3414971343191 | 3414971343207 | 3414972367899 | 8538909999 | 51.5 | 103 | 1255 | 0.89 | 13.8
001971 | LG-001971 | Plexo3 kiselosztó szekrény adapter Plexo szerelvények rögzítéséhez | 2700 | Új termék! |  |  | PL1 - Energiaelosztási megoldások | 0086 | Süllyesztett és falon kívüli kiselosztók, burkolatok és kiegészítők | 5 | 5 | db | 3245060019716 | 3414971713840 | 3414972400671 | 3414972400688 | 8538909999 | 21 | 105 | 1240 | 0.71 | 5.27
001972 | LG-001972 | Plexo elosztókapocs tartó - 1 és 2 soros 12 vagy 18 mod. elosztókhoz | 2081 |  |  |  | PL1 - Energiaelosztási megoldások | 0086 | Süllyesztett és falon kívüli kiselosztók, burkolatok és kiegészítők | 1 | 20 | db | 3245060019723 | 3245060019723 | 3414971343221 | 3414972367905 | 8538909999 | 59 | 59 | 1430 | 0.89 | 20.88
001973 | LG-001973 | Plexo3 3A 4 R sorkapocs tartó | 1862 |  |  |  | PL1 - Energiaelosztási megoldások | 0086 | Süllyesztett és falon kívüli kiselosztók, burkolatok és kiegészítők | 1 | 20 | db | 3245060019730 | 3245060019730 | 3414971343238 | 3414972367912 | 8538909999 | 89 | 89 | 2050 | 0.89 | 20.88
002602 | LG-002602 | Céliane MyHOME moduláris világítási kapcsoló, 4x16A, 6M | 0 | Megszűnt termék! | Bticino | BMSW1003 | PL3 - Intelligens és kommunikációs megoldások | 0216 | MyHOME | 1 | 10 | db | 3245060026028 | 3245060026028 | 3414971326781 | 3414971326798 | 8536508000 | 292 | 292 | 3328 | 1.32 | 19.2
002622 | LG-002622 | Céliane MyHOME moduláris fényerőszabályzó 2x400W, EV és ELV halogénhez, 6M | 0 | Megszűnt termék! | Bticino | F418U2 | PL3 - Intelligens és kommunikációs megoldások | 0216 | MyHOME | 1 | 10 | db | 3245060026226 | 3245060026226 | 3414971326828 | 3414971326835 | 8536508000 | 289 | 289 | 3292 | 1.32 | 19.2
002671 | LG-002671 | Multifunkciós fényerőszabályzó - LED-ekhez és kompakt fénycsövekhez - 1 modul | 87623 |  |  |  | PL4 - Épületfelügyeleti megoldások | 0154 | Lexic fényerőszabályzók | 1 | 50 | db | 3414970520371 | 3414970520371 | 3414970763600 | 3414970763617 | 8536508000 | 75 | 75 | 3798 | 0.22 | 13.53
003515 | LG-003515 | DALI tápegység RGB LED vezérlőkhöz, 230V, 250 mA, 16 V | 0 | Megszűnt termék! |  |  | PL4 - Épületfelügyeleti megoldások | 0154 | Lexic fényerőszabályzók | 1 | 10 | db | 3245060035150 | 3245060035150 | 3414970304957 | n.a. | 8504909000 | 132 | 132 | 1462 | 0.8 | 13.53
003608 | LG-003608 | IOBL fáziskapcsoló | 97335 |  |  |  | PL3 - Intelligens és kommunikációs megoldások | 0648 | In One by Legrand rendszer | 1 | 15 | db | 3245060036089 | 3245060036089 | 3414971432642 | 3414971432659 | 8538909999 | 128 | 128 | 2202 | 0.71 | 13.53
003659 | LG-003659 | Lexic fényerőszabályzó 600W izzó és halogénlámpához | 76770 | Készlet erejéig! |  |  | PL4 - Épületfelügyeleti megoldások | 0154 | Lexic fényerőszabályzók | 1 | 30 | db | 3245060036591 | 3245060036591 | 3414971432680 | 3414971432697 | 8536508000 | 115 | 115 | 3750 | 0.71 | 24.44
003671 | LG-003671 | Lexic fényerőszabályzó 1000W izzó és halogénlámpához | 0 | Megszűnt termék! |  |  | PL4 - Épületfelügyeleti megoldások | 0154 | Lexic fényerőszabályzók | 1 | 10 | db | 3245060036713 | 3245060036713 | 3414971432727 | n.a. | 8536508000 | 437 | 437 | 4670 | 1.32 | 19.2
003900 | LG-003900 | Távvezérlő tartalékvilágítási egységekhez (vezérlési lehetőségekkel), 4 DIN modul | 61207 | Készlet erejéig! |  |  | PL4 - Épületfelügyeleti megoldások | 3407 | Tartalékvilágítás - kiegészítők (moduláris távvezérlés) | 1 | 12 | db | 3245060039004 | 3245060039004 | 3414971358935 | 3414971130555 | 8537109145 | 258 | 258 | 3396 | 0.71 | 11.67
003901 | LG-003901 | Távvezérlő tartalékvilágítási egységekhez (BE/KI), 4 DIN modul | 41638 | Készlet erejéig! |  |  | PL4 - Épületfelügyeleti megoldások | 3407 | Tartalékvilágítás - kiegészítők (moduláris távvezérlés) | 1 | 12 | db | 3245060039011 | 3245060039011 | 3414971360815 | 3414971130548 | 8537109145 | 206 | 206 | 2647 | 0.71 | 11.67
003928 | LG-003928 | Lexic túlfeszültség-levezető 70kA cseremodul 2,0kV | 24412 |  |  |  | PL1 - Energiaelosztási megoldások | 0050 | Lexic túlfeszültség levezetők | 1 | 24 | db | 3245060039288 | 3245060039288 | 3414971009233 | n.a. | 8535400090 | 99 | 99 | 2513 | 0.22 | 7.7
003933 | LG-003933 | Lexic túlfeszültség-levezető 40kA 4P 1,8kV TT,TN,IT | 96146 | Készlet erejéig! |  | 412233 | PL1 - Energiaelosztási megoldások | 0050 | Lexic túlfeszültség levezetők | 1 | 15 | db | 3245060039332 | 3245060039332 | 3414972394413 | 3414972394420 | 8535400090 | 490.6 | 490.6 | 6990 | 0.71 | 13.53
003934 | LG-003934 | Lexic túlfeszültség-levezető 40kA cseremodul 1,8kV | 30176 |  |  |  | PL1 - Energiaelosztási megoldások | 0050 | Lexic túlfeszültség levezetők | 1 | 24 | db | 3245060039349 | 3245060039349 | 3414971009240 | n.a. | 8535400090 | 70 | 70 | 1843 | 0.22 | 7.7
003939 | LG-003939 | Lexic túlfeszültség-levezető 40kA cseremodul 1,4kV | 26405 |  |  |  | PL1 - Energiaelosztási megoldások | 0050 | Lexic túlfeszültség levezetők | 1 | 24 | db | 3245060039394 | 3245060039394 | 3414971009257 | n.a. | 8535400090 | 62 | 62 | 1620 | 0.22 | 7.7
003944 | LG-003944 | Lexic túlfeszültség-levezető 15 kA cseremodul 1,2kV | 16087 |  |  |  | PL1 - Energiaelosztási megoldások | 0050 | Lexic túlfeszültség levezetők | 1 | 24 | db | 3245060039448 | 3245060039448 | 3414971009264 | n.a. | 8535400090 | 50 | 50 | 1350 | 0.22 | 7.7
003951 | LG-003951 | Lexic komp. túlfeszültség-levezető 2P 12kA | 36168 |  |  |  | PL1 - Energiaelosztási megoldások | 0050 | Lexic túlfeszültség levezetők | 1 | 5 | db | 3245060039516 | 3414973172249 | 3414973172256 | 3414973181067 | 8535400090 | 159 | 159 | 4777 | 1.62 | 11.67 | igen
003953 | LG-003953 | Lexic komplett túlfeszültség-levezető 4P 12kA | 72351 |  |  |  | PL1 - Energiaelosztási megoldások | 0050 | Lexic túlfeszültség levezetők | 1 | 10 | db | 3245060039530 | 3245060039530 | 3414971498327 | n.a. | 8535400090 | 404 | 404 | 4380 | 1.01 | 13.8 | igen
003954 | LG-003954 | Lexic komp. túlfeszültség-levezető cseremodul 12kA | 24754 |  |  |  | PL1 - Energiaelosztási megoldások | 0050 | Lexic túlfeszültség levezetők | 1 | 10 | db | 3245060039547 | 3245060039547 | 3414971498297 | n.a. | 8535400090 | 80 | 80 | 954 | 0.55 | 7.7
003971 | LG-003971 | Lexic komp. túlf.- levezető 1+1 N/bal 12kA | 42086 |  |  |  | PL1 - Energiaelosztási megoldások | 0050 | Lexic túlfeszültség levezetők | 1 | 5 | db | 3245060039714 | 3414973181036 | 3414973181043 | 3414973181050 | 8535400090 | 159 | 159 | 4752 | 1.62 | 11.67
003973 | LG-003973 | Lexic komp. túlf.- levezető 12kA 3+1 N/bal | 210008 |  |  |  | PL1 - Energiaelosztási megoldások | 0050 | Lexic túlfeszültség levezetők | 1 | 10 | db | 3245060039738 | 3245060039738 | 3414971498303 | n.a. | 8535400090 | 408 | 408 | 4380 | 1.01 | 13.8
003974 | LG-003974 | Lexic komp. túlf.- levezető cserem T2/12kA | 39720 |  |  |  | PL1 - Energiaelosztási megoldások | 0050 | Lexic túlfeszültség levezetők | 1 | 10 | db | 3245060039745 | 3245060039745 | 3414971498280 | n.a. | 8535400090 | 75 | 75 | 925 | 0.55 | 7.7
004101 | LG-004101 | Lexic csengő 8/12V~ | 7861 |  |  |  | PL1 - Energiaelosztási megoldások | 0130 | Lexic csengők és berregők | 10 | 10 | db | 3245060041014 | 3414971661158 | 3414971595545 | n.a. | 8531804090 | 66.7 | 667 | 7237 | 1.62 | 24.44 | igen
004107 | LG-004107 | Lexic csengő 230V~ | 8407 |  |  |  | PL1 - Energiaelosztási megoldások | 0130 | Lexic csengők és berregők | 10 | 10 | db | 3245060041076 | 3414971661165 | 3414971595552 | 3414972367929 | 8531804090 | 64.6 | 646 | 6860 | 1.62 | 24.44 | igen
004110 | LG-004110 | Lexic berregő 8/12V~ | 12627 |  |  |  | PL1 - Energiaelosztási megoldások | 0130 | Lexic csengők és berregők | 5 | 5 | db | 3245060041106 | 3414971661172 | 3414971595569 | 3414972367936 | 8531804090 | 58.2 | 291 | 6209 | 0.87 | 24.44
004111 | LG-004111 | Lexic berregő 24V~ | 10751 |  |  |  | PL1 - Energiaelosztási megoldások | 0130 | Lexic csengők és berregők | 5 | 5 | db | 3245060041113 | 3414971661189 | 3414971595576 | 3414972367943 | 8531804090 | 61.2 | 306 | 6502 | 0.87 | 24.44
004113 | LG-004113 | Lexic berregő 230V~ | 12778 |  |  |  | PL1 - Energiaelosztási megoldások | 0130 | Lexic csengők és berregők | 10 | 10 | db | 3245060041137 | 3414971661196 | 3414971595583 | 3414972367950 | 8531804090 | 55.3 | 553 | 5871 | 1.62 | 24.44
004285 | LG-004285 | Lexic moduláris 2P+F csatlakozóaljzat 10/16A | 8337 |  |  |  | PL1 - Energiaelosztási megoldások | 0152 | Lexic csatlakozóaljzat | 10 | 10 | db | 3245060042851 | 3414971485518 | 3414970656018 | n.a. | 8536699099 | 110 | 1100 | 8179 | 3.22 | 38.56 | igen
004409 | LG-004409 | Kalapsín adapter Kat.szám 0497 56 | 0 | Megszűnt termék! |  |  | PL1 - Energiaelosztási megoldások | 0085 | Süllyesztett és falon kívüli kiselosztók, burkolatok és kiegészítők | 1 | 100 | db | 3245060044091 | 3245060044091 | 3414971591011 | n.a. | 8538909999 | 27 | 27 | 2882 | 0.01 | 19.97
004416 | LG-004416 | Lexic csavaros fém adapter kalapos sínekhez, 10mm széles, menetes furattal | 783 |  |  |  | PL1 - Energiaelosztási megoldások | 0085 | Süllyesztett és falon kívüli kiselosztók, burkolatok és kiegészítők | 10 | 10 | db | 3245060044169 | 3414971723641 | 3414971723498 | 3414971723481 | 8538909999 | 3.6 | 36 | 2100 | 0.22 | 13.53
004417 | LG-004417 | Lexic csavaros fém adapter kalapos sínekhez, 17,5mm széles, sima furattal | 1196 |  |  |  | PL1 - Energiaelosztási megoldások | 0085 | Süllyesztett és falon kívüli kiselosztók, burkolatok és kiegészítők | 50 | 50 | db | 3245060044176 | 3414971723658 | 3414971723528 | 3414971723511 | 8538909999 | 6.64 | 332 | 3620 | 0.76 | 9.3
004600 | LG-004600 | Lexic A mérő analóg ÁV csatlakozású 5A AC/DC | 83702 |  |  |  | PL1 - Energiaelosztási megoldások | 0151 | Mérőkészülékek | 1 | 12 | db | 3245060046002 | 3245060046002 | 3414971634831 | 3414971853430 | 9030337000 | 172 | 172 | 2309 | 0.64 | 11.67 |  | X
004602 | LG-004602 | Lexic A mérő analóg direkt csatlakozású AC/DC | 46035 |  |  |  | PL1 - Energiaelosztási megoldások | 0151 | Mérőkészülékek | 1 | 12 | db | 3245060046026 | 3245060046026 | 3414971634855 | 3414971853447 | 9030337000 | 161 | 161 | 2165 | 0.64 | 11.73
004610 | LG-004610 | Lexic A mérő skála 0-50A 4600-hoz | 5836 |  |  |  | PL1 - Energiaelosztási megoldások | 0151 | Mérőkészülékek | 2 | 2 | db | 3245060046101 | 3414971928923 | 3414971634879 | 3414971853454 | 9030900000 | 10.5 | 21 | 1107 | 0.22 | 11.67
004613 | LG-004613 | Lexic A mérő skála 0-100A 4600-hoz | 5836 |  |  |  | PL1 - Energiaelosztási megoldások | 0151 | Mérőkészülékek | 2 | 2 | db | 3245060046132 | 3414971928909 | 3414971634893 | 3414971853461 | 9030900000 | 10.5 | 21 | 1063 | 0.22 | 11.67
004615 | LG-004615 | Lexic A mérő skála 0-200A 4600-hoz | 6701 |  |  |  | PL1 - Energiaelosztási megoldások | 0151 | Mérőkészülékek | 2 | 2 | db | 3245060046156 | 3414971928985 | 3414971912106 | n.a. | 9030900000 | 9.5 | 19 | 1230 | 0.22 | 11.67
004616 | LG-004616 | Lexic A mérő skála 0-250A 4600-hoz | 6452 |  |  |  | PL1 - Energiaelosztási megoldások | 0151 | Mérőkészülékek | 2 | 2 | db | 3245060046163 | 3414971928992 | 3414971634916 | 3414971853478 | 9030900000 | 10 | 20 | 1108 | 0.02 | 11.61
004617 | LG-004617 | Lexic A mérő skála 0-300A 4600-hoz | 5836 |  |  |  | PL1 - Energiaelosztási megoldások | 0151 | Mérőkészülékek | 2 | 2 | db | 3245060046170 | 3414971929005 | 3414971912113 | n.a. | 9030900000 | 12 | 24 | 1240 | 0.22 | 11.67
004618 | LG-004618 | Lexic A mérő skála 0-400A 4600-hoz | 6452 |  |  |  | PL1 - Energiaelosztási megoldások | 0151 | Mérőkészülékek | 2 | 2 | db | 3245060046187 | 3414971929012 | 3414971912120 | 3414971929579 | 9030900000 | 12.5 | 25 | 1314 | 0.22 | 11.67
004620 | LG-004620 | Lexic A mérő skála 0-600A 4600-hoz | 5836 |  |  |  | PL1 - Energiaelosztási megoldások | 0151 | Mérőkészülékek | 2 | 2 | db | 3245060046200 | 3414971929029 | 3414971912137 | n.a. | 9030900000 | 11.5 | 23 | 1208 | 0.22 | 11.67
004621 | LG-004621 | Lexic A mérő skála 0-800A 4600-hoz | 5836 |  |  |  | PL1 - Energiaelosztási megoldások | 0151 | Mérőkészülékek | 2 | 2 | db | 3245060046217 | 3414971929036 | 3414971912144 | n.a. | 9030900000 | 12 | 24 | 1235 | 0.22 | 11.67
004622 | LG-004622 | Lexic A mérő skála 0-1000A 4600-hoz | 5836 |  |  |  | PL1 - Energiaelosztási megoldások | 0151 | Mérőkészülékek | 2 | 2 | db | 3245060046224 | 3414971929043 | 3414971912151 | n.a. | 9030900000 | 12 | 24 | 1240 | 0.22 | 11.67
004624 | LG-004624 | Lexic A mérő skála 0-1500A 4600-hoz | 5836 |  |  |  | PL1 - Energiaelosztási megoldások | 0151 | Mérőkészülékek | 2 | 2 | db | 3245060046248 | 3414971929050 | 3414971912168 | n.a. | 9030900000 | 11.5 | 23 | 1140 | 0.22 | 11.67
004625 | LG-004625 | Lexic A mérő skála 0-2000A 4600-hoz | 5836 |  |  |  | PL1 - Energiaelosztási megoldások | 0151 | Mérőkészülékek | 2 | 2 | db | 3245060046255 | 3414971929067 | 3414971912175 | n.a. | 9030900000 | 10.5 | 21 | 1128 | 0.22 | 11.67
004650 | LG-004650 | Lexic A mérő átkapcsoló 4 állású | 65419 |  |  |  | PL1 - Energiaelosztási megoldások | 0151 | Mérőkészülékek | 1 | 20 | db | 3245060046507 | 3245060046507 | 3414971804562 | 3414971804579 | 8536508000 | 154 | 154 | 3415 | 0.53 | 13.53
004652 | LG-004652 | Lexic V mérő átkapcsoló 4 állású | 49726 |  |  |  | PL1 - Energiaelosztási megoldások | 0151 | Mérőkészülékek | 1 | 20 | db | 3245060046521 | 3245060046521 | 3414971804586 | 3414971804593 | 8536508000 | 143 | 143 | 3195 | 0.53 | 13.53
004653 | LG-004653 | Lexic V mérő átkapcsoló 7 állású | 66125 |  |  |  | PL1 - Energiaelosztási megoldások | 0151 | Mérőkészülékek | 1 | 20 | db | 3245060046538 | 3245060046538 | 3414971804609 | 3414971804616 | 8536508000 | 150 | 150 | 3366 | 0.53 | 13.53
004655 | LG-004655 | Lexic átkapcsoló 1P 4 bekapcsolt állással | 34755 |  |  |  | PL1 - Energiaelosztási megoldások | 0239 | Lexic moduláris kapcsolók, nyomók | 1 | 20 | db | 3245060046552 | 3245060046552 | 3414971804623 | 3414971804630 | 8536508000 | 138 | 138 | 3103 | 0.53 | 13.53
004656 | LG-004656 | Lexic átkapcsoló 2P 2 impulzusadó állással | 37996 |  |  |  | PL1 - Energiaelosztási megoldások | 0239 | CX3 kismegszakítók,kapcsolók, lámpák | 1 | 20 | db | 3245060046569 | 3245060046569 | 3414971804647 | 3414971804654 | 8536508000 | 138 | 138 | 3119 | 0.53 | 13.53
004658 | LG-004658 | Lexic átkapcsoló 2P 2 bekapcsolt állással | 41621 |  |  |  | PL1 - Energiaelosztási megoldások | 0239 | Lexic moduláris kapcsolók, nyomók | 1 | 20 | db | 3245060046583 | 3245060046583 | 3414971804661 | 3414971804678 | 8536508000 | 141 | 141 | 3157 | 0.53 | 13.53 | igen
004663 | LG-004663 | Lexic A/V mérő digitális ÁV 5A AC 500V AC/DC | 209148 |  |  |  | PL1 - Energiaelosztási megoldások | 0151 | Mérőkészülékek | 1 | 12 | db | 3245060046637 | 3245060046637 | 3414971635081 | 3414971853492 | 9030337000 | 252 | 252 | 3301 | 0.64 | 11.67 |  | X
004664 | LG-004664 | Lexic Hz mérő digitális 40-80Hz 230V~ | 329164 |  |  |  | PL1 - Energiaelosztási megoldások | 0151 | Mérőkészülékek | 1 | 12 | db | 3245060046644 | 3245060046644 | 3414971635104 | 3414971853508 | 9030337000 | 311 | 311 | 3960 | 0.64 | 11.67 |  | X
004666 | LG-004666 | Lexic A mérő skála 0-1250A 4600-hoz | 5399 |  |  |  | PL1 - Energiaelosztási megoldások | 0151 | Mérőkészülékek | 2 | 2 | db | 3245060046668 | 3414971929074 | 3414971912182 | n.a. | 9030900000 | 9 | 18 | 990 | 0.22 | 11.67
004670 | LG-004670 | Lexic fogyasztásmérő 1F direkt 32A imp.kimenet | 55034 |  |  |  | PL1 - Energiaelosztási megoldások | 0151 | Mérőkészülékek | 1 | 10 | db | 3245060046705 | 3245060046705 | 3414970325419 | 3414970325433 | 9030337000 | 90 | 90 | 965 | 0.17 | 2.3 |  | X
004689 | LG-004689 | IP konverter RS 485 / Ethernet konverzióval - 2 modul | 442528 |  |  |  | PL1 - Energiaelosztási megoldások | 0142 | Felügyeleti eszközök | 1 | 9 | db | 3245060046897 | 3245060046897 | 3414971545656 | 3414971545663 | 8536901000 | 154 | 154 | 1610 | 0.61 | 9.3 | igen
004691 | LG-004691 | Lexic üzemóra számláló analóg 24V~ | 40128 |  |  |  | PL1 - Energiaelosztási megoldások | 0151 | Mérőkészülékek | 1 | 30 | db | 4010957046910 | 4010957046910 | 3414971589025 | 3414972266871 | 9106100000 | 103 | 103 | 3268 | 0.48 | 16.02 |  | X
004694 | LG-004694 | Lexic üzemóra számláló analóg 230V~ | 46489 |  |  |  | PL1 - Energiaelosztási megoldások | 0151 | Mérőkészülékek | 1 | 30 | db | 4010957046941 | 4010957046941 | 3414971591585 | 3414972266888 | 9106100000 | 108.9 | 108.9 | 3635 | 0.47 | 16.02 |  | X
004704 | LG-004704 | Lexic lécsőházi automata kikapcsolás előjelzővel | 36686 |  |  |  | PL1 - Energiaelosztási megoldások | 0100 | Lexic lépcsőházi automaták | 10 | 10 | db | 4010957047047 | 3414972318709 | 3414971586925 | 3414971586932 | 9107000090 | 96.1 | 961 | 9905 | 2.25 | 25.78 | igen
004740 | LG-004740 | Lexic időrelé meghúzás késleltetés 8A 250V~ | 75595 |  |  |  | PL1 - Energiaelosztási megoldások | 0120 | Lexic mágneskapcsolók | 1 | 100 | db | 4010957047405 | 4010957047405 | 3414971588493 | 3414972266895 | 8536490099 | 98 | 98 | 10197 | 0.19 | 24.44 | igen
004741 | LG-004741 | Lexic időrelé ejtés késleltetés 8A 250V~ | 77355 |  |  |  | PL1 - Energiaelosztási megoldások | 0120 | Lexic mágneskapcsolók | 1 | 100 | db | 4010957047412 | 4010957047412 | 3414971590984 | 3414971252417 | 8536490099 | 80 | 80 | 8400 | 0.19 | 24.44 | igen
004742 | LG-004742 | Lexic időrelé ciklusismétlő 8A 250V~ | 96226 |  |  |  | PL1 - Energiaelosztási megoldások | 0120 | Lexic mágneskapcsolók | 1 | 100 | db | 4010957047429 | 4010957047429 | 3414971591295 | 3414972266901 | 8536490099 | 80 | 80 | 8531 | 0.2 | 23.33 | igen
004743 | LG-004743 | Lexic időrelé időzítő 8A 250V~ | 99022 |  |  |  | PL1 - Energiaelosztási megoldások | 0120 | Lexic mágneskapcsolók | 1 | 100 | db | 4010957047436 | 4010957047436 | 3414971588837 | 3414972266918 | 8536490099 | 79 | 79 | 8438 | 0.17 | 22.23 | igen
004744 | LG-004744 | Lexic időrelé többfunkciós 8A 250V~ | 117818 |  |  |  | PL1 - Energiaelosztási megoldások | 0120 | Lexic mágneskapcsolók | 1 | 100 | db | 4010957047443 | 4010957047443 | 3414971588318 | 3414971588325 | 8536490099 | 82 | 82 | 8740 | 0.18 | 23.7 | igen
004745 | LG-004745 | Lexic időrelé impulzusadó 8A 250V~ | 94683 |  |  |  | PL1 - Energiaelosztási megoldások | 0120 | Lexic mágneskapcsolók | 1 | 100 | db | 4010957047450 | 4010957047450 | 3414971591271 | 3414972266925 | 8536490099 | 78 | 78 | 8409 | 0.2 | 23.52
004801 | LG-004801 | Lexic elosztókapocs csupasz 4 csatlakozás | 1414 |  |  |  | PL1 - Energiaelosztási megoldások | 0081 | Lexic elosztási tartozékok | 10 | 10 | db | 3245060048013 | 3414971729865 | 3414971727359 | 3414971727366 | 8536901000 | 24.1 | 241 | 6084 | 0.22 | 7.7 | igen
004803 | LG-004803 | Lexic elosztókapocs csupasz 8 csatlakozás | 1611 |  |  |  | PL1 - Energiaelosztási megoldások | 0081 | Lexic elosztási tartozékok | 10 | 10 | db | 3245060048037 | 3414971729872 | 3414971727380 | 3414971727373 | 8536901000 | 43.89 | 438.9 | 9876 | 0.22 | 7.7 | igen
004805 | LG-004805 | Lexic elosztókapocs csupasz 14 csatlakozás | 2328 |  |  |  | PL1 - Energiaelosztási megoldások | 0081 | Lexic elosztási tartozékok | 10 | 10 | db | 3245060048051 | 3414971729889 | 3414971727717 | 3414971727724 | 8536901000 | 66 | 660 | 6814 | 0.58 | 9.3
004806 | LG-004806 | Lexic elosztókapocs csupasz 19 csatlakozás | 4799 |  |  |  | PL1 - Energiaelosztási megoldások | 0081 | Lexic elosztási tartozékok | 10 | 10 | db | 3245060048068 | 3414971729896 | 3414971727731 | 3414971727748 | 8536901000 | 85.6 | 856 | 8790 | 0.58 | 9.3
004807 | LG-004807 | Lexic elosztókapocs csupasz 24 csatlakozás | 7349 |  |  |  | PL1 - Energiaelosztási megoldások | 0081 | Lexic elosztási tartozékok | 10 | 10 | db | 3245060048075 | 3414971729902 | 3414973016666 | n.a. | 8536901000 | 103.6 | 1036 | 8585 | 0.69 | 9.3 | igen
004810 | LG-004810 | Lexic elosztókapocs-tartó sínre szerelhető | 4637 |  |  |  | PL1 - Energiaelosztási megoldások | 0081 | Lexic elosztási tartozékok | 1 | 50 | db | 3245060048105 | 3245060048105 | 3414971727793 | 3414971727809 | 8538909999 | 40 | 40 | 2300 | 0.22 | 13.53 | igen
004811 | LG-004811 | Lexic elosztókapocs-tartó univerzális | 1433 |  |  |  | PL1 - Energiaelosztási megoldások | 0081 | Lexic elosztási tartozékok | 5 | 5 | db | 3245060048112 | 3414971729919 | 3414971727816 | 3414971727823 | 8538909999 | 16.4 | 82 | 1120 | 0.76 | 9.3 | igen
004817 | LG-004817 | Lexic elkosztókapocs-tartó üres 35 furat | 2512 |  |  |  | PL1 - Energiaelosztási megoldások | 0081 | Lexic elosztási tartozékok | 5 | 5 | db | 3245060048174 | 3414971729940 | 3414971727878 | 3414971727885 | 8538909999 | 37.4 | 187 | 2281 | 1.59 | 20.88 | igen
004819 | LG-004819 | Lexic 12x2 lapos sín | 3269 |  |  |  | PL1 - Energiaelosztási megoldások | 0081 | Lexic elosztási tartozékok | 10 | 10 | db | 3245060048198 | n.a. | 3414971730588 | 3414971730571 | 8538909999 | 197.9 | 1979 | 1979 | 0.024 | 2.59 | igen
004820 | LG-004820 | Lexic elosztókapocs félig szigetelt 4 csatlakozás | 2034 |  |  |  | PL1 - Energiaelosztási megoldások | 0081 | Lexic elosztási tartozékok | 10 | 10 | db | 3245060048204 | 3414971729957 | 3414971727892 | 3414971727908 | 8536901000 | 23.4 | 234 | 4966 | 0.53 | 13.53
004822 | LG-004822 | Lexic elosztókapocs félig szigetelt 8 csatlakozás | 2394 |  |  |  | PL1 - Energiaelosztási megoldások | 0081 | Lexic elosztási tartozékok | 10 | 10 | db | 3245060048228 | 3414971729964 | 3414971727915 | 3414971727922 | 8536901000 | 41.3 | 413 | 5130 | 0.71 | 11.67 | igen
004824 | LG-004824 | Lexic elosztókapocs félig szigetelt 12 csatlakozás | 3154 |  |  |  | PL1 - Energiaelosztási megoldások | 0081 | Lexic elosztási tartozékok | 10 | 10 | db | 3245060048242 | 3414971729971 | 3414971727939 | 3414971727946 | 8536901000 | 65 | 650 | 8200 | 1.32 | 19.2 | igen
004825 | LG-004825 | Lexic elosztókapocs félig szigetelt 16 csatlakozás | 3848 |  |  |  | PL1 - Energiaelosztási megoldások | 0081 | Lexic elosztási tartozékok | 10 | 10 | db | 3245060048259 | 3414971729988 | 3414973016659 | 3414971727960 | 8536901000 | 82.6 | 826 | 8561 | 1.32 | 19.2
004826 | LG-004826 | Lexic elosztókapocs félig szigetelt 21 csatlakozás | 8965 |  |  |  | PL1 - Energiaelosztási megoldások | 0081 | Lexic elosztási tartozékok | 10 | 10 | db | 3245060048266 | 3414971729995 | 3414971727977 | 3414971727984 | 8536901000 | 105.9 | 1059 | 6570 | 1.62 | 11.67
004828 | LG-004828 | Lexic elosztókapocs félig szigetelt 33 csatlakozás | 9557 |  |  |  | PL1 - Energiaelosztási megoldások | 0081 | Lexic elosztási tartozékok | 10 | 10 | db | 3245060048280 | 3414971730007 | 3414971727991 | 3414971728004 | 8536901000 | 171.4 | 1714 | 8940 | 2.36 | 15.01
004830 | LG-004830 | Lexic elosztókapocs IP2 4 védő csatlakozás zöld | 1621 |  |  |  | PL1 - Energiaelosztási megoldások | 0081 | Lexic elosztási tartozékok | 10 | 10 | db | 3245060048303 | 3414971730014 | 3414971728011 | 3414971728028 | 8536901000 | 16.5 | 165 | 5160 | 0.53 | 13.53 | igen
004832 | LG-004832 | Lexic elosztókapocs IP2 8 védő csatlakozás | 2148 |  |  |  | PL1 - Energiaelosztási megoldások | 0081 | Lexic elosztási tartozékok | 10 | 10 | db | 3245060048327 | 3414971730021 | 3414971728035 | 3414971728042 | 8536901000 | 22 | 220 | 5592 | 0.71 | 11.67 | igen
004834 | LG-004834 | Lexic elosztókapocs IP2 12 védő csatlakozás | 2672 |  |  |  | PL1 - Energiaelosztási megoldások | 0081 | Lexic elosztási tartozékok | 10 | 10 | db | 3245060048341 | 3414971730038 | 3414971728059 | 3414971728066 | 8536901000 | 68.3 | 683 | 8868 | 1.32 | 19.2 | igen
004835 | LG-004835 | Lexic elosztókapocs IP2 16 védő csatlakozás | 3626 |  |  |  | PL1 - Energiaelosztási megoldások | 0081 | Lexic elosztási tartozékok | 10 | 10 | db | 3245060048358 | 3414971730045 | 3414971728073 | 3414971728080 | 8536901000 | 88.6 | 886 | 9200 | 1.32 | 19.2 | igen
004836 | LG-004836 | Lexic elosztókapocs IP2 21 védő csatlakozás | 9444 |  |  |  | PL1 - Energiaelosztási megoldások | 0081 | Lexic elosztási tartozékok | 10 | 10 | db | 3245060048365 | 3414971730052 | 3414971728097 | 3414971728103 | 8536901000 | 111.8 | 1118 | 6933 | 1.62 | 11.67 | igen
004838 | LG-004838 | Lexic elosztókapocs IP2 33 védő csatlakozás | 10439 |  |  |  | PL1 - Energiaelosztási megoldások | 0081 | Lexic elosztási tartozékok | 10 | 10 | db | 3245060048389 | 3414971730069 | 3414971728110 | 3414971728127 | 8536901000 | 196.24 | 1962.4 | 9402 | 2.36 | 15.01 | igen
004840 | LG-004840 | Lexic elosztókapocs IP2 4 nulla csatlakozás kék | 1636 |  |  |  | PL1 - Energiaelosztási megoldások | 0081 | Lexic elosztási tartozékok | 10 | 10 | db | 3245060048402 | 3414971928961 | 3414972505819 | 3414971928954 | 8536901000 | 22 | 220 | 5160 | 0.53 | 13.53 | igen
004842 | LG-004842 | Lexic elosztókapocs IP2 8 nulla csatlakozás | 2093 |  |  |  | PL1 - Energiaelosztási megoldások | 0081 | Lexic elosztási tartozékok | 10 | 10 | db | 3245060048426 | 3414971730083 | 3414971728158 | 3414971728165 | 8536901000 | 22 | 220 | 5632 | 0.71 | 11.67 | igen
004844 | LG-004844 | Lexic elosztókapocs IP2 12 nulla csatlakozás | 2706 |  |  |  | PL1 - Energiaelosztási megoldások | 0081 | Lexic elosztási tartozékok | 10 | 10 | db | 3245060048440 | 3414971730090 | 3414971728172 | 3414971728189 | 8536901000 | 69.3 | 693 | 8616 | 1.32 | 19.2 | igen
004845 | LG-004845 | Lexic elosztókapocs IP2 16 nulla csatlakozás | 3711 |  |  |  | PL1 - Energiaelosztási megoldások | 0081 | Lexic elosztási tartozékok | 10 | 10 | db | 3245060048457 | 3414971730106 | 3414971728196 | 3414971728202 | 8536901000 | 89 | 890 | 9315 | 1.32 | 19.2 | igen
004846 | LG-004846 | Lexic elosztókapocs IP2 21 nulla csatlakozás | 9436 |  |  |  | PL1 - Energiaelosztási megoldások | 0081 | Lexic elosztási tartozékok | 10 | 10 | db | 3245060048464 | 3414971730113 | 3414971728219 | 3414971728226 | 8536901000 | 110.7 | 1107 | 6866 | 1.62 | 11.67 | igen
004848 | LG-004848 | Lexic elosztókapocs IP2 33 nulla csatlakozás | 0 | Megszűnt termék! |  |  | PL1 - Energiaelosztási megoldások | 0081 | Lexic elosztási tartozékok | 10 | 10 | db | 3245060048488 | 3414971730120 | 3414971728233 | n.a. | 8536901000 | 199.87 | 1998.7 | 9467 | 2.36 | 15.01
004850 | LG-004850 | Lexic elosztókapocs IP2 4 fázis csatlakozás fekete | 1613 |  |  |  | PL1 - Energiaelosztási megoldások | 0081 | Lexic elosztási tartozékok | 10 | 10 | db | 3245060048501 | 3414971730137 | 3414971728257 | 3414971728264 | 8536901000 | 24.6 | 246 | 5140 | 0.53 | 13.53 | igen
004852 | LG-004852 | Lexic elosztókapocs IP2 8 fázis csatlakozás | 2112 |  |  |  | PL1 - Energiaelosztási megoldások | 0081 | Lexic elosztási tartozékok | 10 | 10 | db | 3245060048525 | 3414971730144 | 3414971728271 | 3414971728288 | 8536901000 | 22 | 220 | 5556 | 0.71 | 11.67 | igen
004854 | LG-004854 | Lexic elosztókapocs IP2 12 fázis csatlakozás | 2631 |  |  |  | PL1 - Energiaelosztási megoldások | 0081 | Lexic elosztási tartozékok | 10 | 10 | db | 3245060048549 | 3414971730151 | 3414971728295 | 3414971728301 | 8536901000 | 69.7 | 697 | 8799 | 1.32 | 19.2 | igen
004855 | LG-004855 | Lexic elosztókapocs IP2 16 fázis csatlakozás | 4005 |  |  |  | PL1 - Energiaelosztási megoldások | 0081 | Lexic elosztási tartozékok | 10 | 10 | db | 3245060048556 | 3414971730168 | 3414971728318 | 3414971728325 | 8536901000 | 88.2 | 882 | 9310 | 1.32 | 19.2 | igen
004856 | LG-004856 | Lexic elosztókapocs IP2 21 fázis csatlakozás | 10020 |  |  |  | PL1 - Energiaelosztási megoldások | 0081 | Lexic elosztási tartozékok | 10 | 10 | db | 3245060048563 | 3414971730175 | 3414971728332 | 3414971728349 | 8536901000 | 112 | 1120 | 6948 | 1.62 | 11.67
004858 | LG-004858 | Lexic elosztókapocs IP2 33 fázis csatlakozás | 10938 |  |  |  | PL1 - Energiaelosztási megoldások | 0081 | Lexic elosztási tartozékok | 10 | 10 | db | 3245060048587 | 3414971730182 | 3414971728356 | 3414971728363 | 8536901000 | 200.31 | 2003.1 | 9377 | 2.36 | 15.01
004867 | LG-004867 | Lexic elosztókapocs 160A | 11874 |  |  |  | PL1 - Energiaelosztási megoldások | 0081 | Lexic elosztási tartozékok | 1 | 20 | db | 3245060048679 | 3245060048679 | 3414971635432 | 3414971635449 | 8536901000 | 105 | 105 | 2400 | 0.16 | 5.27
004868 | LG-004868 | Lexic elosztókapocs 250A | 14063 |  |  |  | PL1 - Energiaelosztási megoldások | 0081 | Lexic elosztási tartozékok | 1 | 48 | db | 3245060048686 | 3245060048686 | 3414971635463 | 3414971635470 | 8536901000 | 163 | 163 | 8124 | 0.23 | 15.01 | igen
004871 | LG-004871 | Lexic moduláris elosztóblokk 1P 125A 16 furat | 23219 |  |  |  | PL1 - Energiaelosztási megoldások | 0080 | Lexic moduláris elosztóblokkok | 4 | 4 | db | 3245060048716 | 3414971439719 | 3414971439702 | 3414971439696 | 8536901000 | 244.2 | 976.8 | 4970 | 1.86 | 15.2 | igen
004873 | LG-004873 | Lexic moduláris elosztóblokk 1P 250A 10 furat | 29767 |  |  |  | PL1 - Energiaelosztási megoldások | 0080 | Lexic moduláris elosztóblokkok | 4 | 4 | db | 3245060048730 | 3414971439757 | 3414971439764 | 3414971436626 | 8536901000 | 341 | 1364 | 6412 | 1.86 | 15.2 | igen
004876 | LG-004876 | Lexic moduláris elosztóblokk 4P 125A 4x17 furat | 0 | Megszűnt termék! |  |  | PL1 - Energiaelosztási megoldások | 0080 | Lexic moduláris elosztóblokkok | 1 | 12 | db | 3245060048761 | 3245060048761 | 3414971635593 | n.a. | 8536901000 | 546 | 546 | 6852 | 1.62 | 26.3
004877 | LG-004877 | Lexic elosztóblokk 4P 250A 4x12 furat | 105196 |  |  |  | PL1 - Energiaelosztási megoldások | 0080 | Lexic moduláris elosztóblokkok | 1 | 180 | db | 3245060048778 | n.a. | 3245060048778 | 3414971635616 | 8536901000 | 1502 | 1502 | 1502 | 1.056 | 2.61 | igen
004883 | LG-004883 | Lexic moduláris elosztóblokk 1P 160A 12 furat | 24118 |  |  |  | PL1 - Energiaelosztási megoldások | 0080 | Lexic moduláris elosztóblokkok | 4 | 4 | db | 3245060048839 | 3414971439887 | 3414971439894 | 3414971439870 | 8536901000 | 244.2 | 976.8 | 4991 | 1.86 | 15.2 | igen
005790 | LG-005790 | Lexic biztosítóaljzat kiolvadásjelző 250V~ | 3465 |  |  |  | PL1 - Energiaelosztási megoldások | 0060 | Lexic szakaszolható biztosítóaljzatok | 10 | 10 | db | 3245060057909 | 3414971532076 | 3414971511057 | n.a. | 8536101090 | 3.9 | 39 | 1080 | 0.37 | 9.3
005792 | LG-005792 | Lexic biztosítóaljzat összekötő fogantyú 2x1P | 4606 |  |  |  | PL1 - Energiaelosztási megoldások | 0060 | Lexic szakaszolható biztosítóaljzatok | 10 | 10 | db | 3245060057923 | 3414971402898 | 3414971401907 | 3414972367981 | 8538909999 | 8.9 | 89 | 2428 | 0.37 | 11.67
005793 | LG-005793 | Lexic biztosítóaljzat összekötő fogantyú 3x1P | 6857 |  |  |  | PL1 - Energiaelosztási megoldások | 0060 | Lexic szakaszolható biztosítóaljzatok | 10 | 10 | db | 3245060057930 | 3414971402904 | 3414971401914 | 3414972367998 | 8538909999 | 13.5 | 135 | 3486 | 0.37 | 11.67
005794 | LG-005794 | Lexic biztosítóaljzat összekötő fogantyú 4x1P | 10117 |  |  |  | PL1 - Energiaelosztási megoldások | 0060 | Lexic szakaszolható biztosítóaljzatok | 10 | 10 | db | 3245060057947 | 3414971402911 | 3414971401921 | 3414972368001 | 8538909999 | 18.5 | 185 | 4059 | 0.53 | 13.53
005796 | LG-005796 | Lexic biztosítóaljzat Ny+Z segédérintkezővel 5A | 27509 |  |  |  | PL1 - Energiaelosztási megoldások | 0060 | Lexic szakaszolható biztosítóaljzatok | 1 | 50 | db | 3245060057961 | 3245060057961 | 3414971510838 | 3414972368018 | 8536508000 | 42 | 42 | 2464 | 0.22 | 15.2
005799 | LG-005799 | Lexic biztosítóaljzat lakattartó átm. 5mm | 5505 |  |  |  | PL1 - Energiaelosztási megoldások | 0060 | Lexic szakaszolható biztosítóaljzatok | 3 | 3 | db | 3245060057992 | 3414971532106 | 3414971510852 | n.a. | 8538909999 | 5.67 | 17.01 | 1293 | 0.22 | 13.53
005800 | LG-005800 | Lexic biztosítóaljzat 1P 5 x20 | 9419 |  |  |  | PL1 - Energiaelosztási megoldások | 0060 | Lexic szakaszolható biztosítóaljzatok | 5 | 5 | db | 3245060058005 | 3414971402928 | 3414971401938 | n.a. | 8536105090 | 83.6 | 418 | 5398 | 1.01 | 15.2 | igen
005802 | LG-005802 | Lexic biztosítóaljzat 1P+N 5 x20 | 10863 |  |  |  | PL1 - Energiaelosztási megoldások | 0060 | Lexic szakaszolható biztosítóaljzatok | 5 | 5 | db | 3245060058029 | 3414971402935 | 3414971401945 | n.a. | 8536105090 | 92.2 | 461 | 5909 | 1.01 | 15.2
005808 | LG-005808 | Lexic biztosítóaljzat 1P 10 x38 | 6313 |  |  |  | PL1 - Energiaelosztási megoldások | 0060 | Lexic szakaszolható biztosítóaljzatok | 10 | 10 | db | 3245060058081 | 3414971402966 | 3414970321268 | 3414970321251 | 8536105090 | 95.7 | 957 | 8601 | 1.62 | 23.13 | igen
005818 | LG-005818 | Lexic biztosítóaljzat 1P+N 10 x38 | 9832 |  |  |  | PL1 - Energiaelosztási megoldások | 0060 | Lexic szakaszolható biztosítóaljzatok | 10 | 10 | db | 3245060058180 | 3414971403048 | 3414971402058 | 3414972368032 | 8536105090 | 90.5 | 905 | 9421 | 1.62 | 24.44 | igen
005828 | LG-005828 | Lexic biztosítóaljzat 2P 10 x38 | 14187 |  |  |  | PL1 - Energiaelosztási megoldások | 0060 | Lexic szakaszolható biztosítóaljzatok | 5 | 5 | db | 3245060058289 | 3414971403116 | 3414971402133 | n.a. | 8536105090 | 161.6 | 808 | 8480 | 1.62 | 24.44 | igen
005838 | LG-005838 | Lexic biztosítóaljzat 3P 10 x38 | 21946 |  |  |  | PL1 - Energiaelosztási megoldások | 0060 | Lexic szakaszolható biztosítóaljzatok | 3 | 3 | db | 3245060058388 | 3414971403154 | 3414971402188 | n.a. | 8536105090 | 246.33 | 738.99 | 7700 | 1.62 | 24.44 | igen
005848 | LG-005848 | Lexic biztosítóaljzat 3P+N 10 x38 | 24150 |  |  |  | PL1 - Energiaelosztási megoldások | 0060 | Lexic szakaszolható biztosítóaljzatok | 2 | 2 | db | 3245060058487 | 3414971403178 | 3414971402201 | 3414973109184 | 8536105090 | 323 | 646 | 6896 | 1.32 | 19.2 | igen
009799 | LG-009799 | Legrand tervtartó hajlékony műanyag | 2832 |  |  |  | PL5 - Segédanyagok és ipari alkalmazások | 0755 | Atlantic és Marina elosztószekrény tartozékok | 10 | 10 | db | 3245060097998 | 3414971440081 | 3414970726469 | 3414970726476 | 3923299000 | 24.8 | 248 | 2860 | 0.64 | 15.01 | igen
009819 | LG-009819 | DPX csatlakozó készlet | 174258 |  |  |  | PL1 - Energiaelosztási megoldások | 0039 | DPX3 kompakt-megszakítók | 1 | 50 | db | 3245060098193 | 3245060098193 | 3414971545618 | 3414971545625 | 8536901000 | 96 | 96 | 5092 | 0.35 | 24.44
010202 | LG-010202 | Lexic biztosítóaljzat 200mA F 5x20 gyors kiolvadásjelző nélkül | 1134 |  |  |  | PL1 - Energiaelosztási megoldások | 0170 | Lexic háztartási olvadóbiztosítók | 10 | 10 | db | 3245060102029 | 3414971496798 | 3414971496729 | n.a. | 8536101090 | 1.1 | 11 | 4580 | 0.03 | 13.8
010205 | LG-010205 | Lexic biztosítóaljzat 500mA F 5x20 gyors kiolvadásjelző nélkül | 1251 |  |  |  | PL1 - Energiaelosztási megoldások | 0170 | Lexic háztartási olvadóbiztosítók | 10 | 10 | db | 3245060102050 | 3414971496804 | 3414971496811 | 3414971496835 | 8536101090 | 1 | 10 | 3900 | 0.03 | 13.8
010206 | LG-010206 | Lexic biztosítóaljzat 630mA F 5x20 gyors kiolvadásjelző nélkül | 1396 |  |  |  | PL1 - Energiaelosztási megoldások | 0170 | Lexic háztartási olvadóbiztosítók | 10 | 10 | db | 3245060102067 | 3414971496842 | 3414971496859 | 3414972368131 | 8536101090 | 1.2 | 12 | 4966 | 0.03 | 13.8
010210 | LG-010210 | Lexic biztosítóaljzat 1A F 5x20 gyors kiolvadásjelző nélkül | 1171 |  |  |  | PL1 - Energiaelosztási megoldások | 0170 | Lexic háztartási olvadóbiztosítók | 10 | 10 | db | 3245060102104 | 3414971496873 | 3414971496880 | 3414972368148 | 8536101090 | 1.43 | 14.3 | 5140 | 0.03 | 13.8
010212 | LG-010212 | Lexic biztosítóaljzat 1,25A F 5x20 gyors kiolvadásjelző nélkül | 1255 |  |  |  | PL1 - Energiaelosztási megoldások | 0170 | Lexic háztartási olvadóbiztosítók | 10 | 10 | db | 3245060102128 | 3414971496903 | 3414971496910 | 3414972368155 | 8536101090 | 1.54 | 15.4 | 6050 | 0.03 | 13.8
010216 | LG-010216 | Lexic biztosítóaljzat 1,6A F 5x20 gyors kiolvadásjelző nélkül | 1274 |  |  |  | PL1 - Energiaelosztási megoldások | 0170 | Lexic háztartási olvadóbiztosítók | 10 | 10 | db | 3245060102166 | 3414971496934 | 3414971496941 | 3414972368162 | 8536101090 | 1.43 | 14.3 | 5452 | 0.03 | 13.8
010220 | LG-010220 | Lexic biztosítóaljzat 2A F 5x20 gyors kiolvadásjelző nélkül | 1149 |  |  |  | PL1 - Energiaelosztási megoldások | 0170 | Lexic háztartási olvadóbiztosítók | 10 | 10 | db | 3245060102203 | 3414971496965 | 3414971496972 | 3414972368179 | 8536101090 | 1.3 | 13 | 4980 | 0.03 | 13.8 | igen
010225 | LG-010225 | Lexic biztosítóaljzat 2,5A F 5x20 gyors kiolvadásjelző nélkül | 1131 |  |  |  | PL1 - Energiaelosztási megoldások | 0170 | Lexic háztartási olvadóbiztosítók | 10 | 10 | db | 3245060102258 | 3414971496996 | 3414971497009 | 3414972368186 | 8536101090 | 1.4 | 14 | 5873 | 0.03 | 13.8
010230 | LG-010230 | Lexic biztosítóaljzat 3,15A F 5x20 gyors kiolvadásjelző nélkül | 1076 |  |  |  | PL1 - Energiaelosztási megoldások | 0170 | Lexic háztartási olvadóbiztosítók | 10 | 10 | db | 3245060102302 | 3414971497023 | 3414971497030 | 3414972368193 | 8536101090 | 1.43 | 14.3 | 5340 | 0.03 | 13.8
010250 | LG-010250 | Lexic biztosítóaljzat 5A F 5x20 gyors kiolvadásjelző nélkül | 1192 |  |  |  | PL1 - Energiaelosztási megoldások | 0170 | Lexic háztartási olvadóbiztosítók | 10 | 10 | db | 3245060102500 | 3414971497054 | 3414971497061 | 3414972368209 | 8536101090 | 2.7 | 27 | 10120 | 0.03 | 13.8
010263 | LG-010263 | Lexic biztosítóaljzat 6,3A F 5x20 gyors kiolvadásjelző nélkül | 1268 |  |  |  | PL1 - Energiaelosztási megoldások | 0170 | Lexic háztartási olvadóbiztosítók | 10 | 10 | db | 3245060102630 | 3414971497085 | 3414971497092 | 3414972368216 | 8536101090 | 1.43 | 14.3 | 4980 | 0.03 | 13.8
010296 | LG-010296 | Lexic biztosítóaljzat 10A F 5x20 gyors kiolvadásjelző nélkül | 1285 |  |  |  | PL1 - Energiaelosztási megoldások | 0170 | Lexic háztartási olvadóbiztosítók | 10 | 10 | db | 3245060102968 | 3414971497115 | 3414971497122 | 3414972368223 | 8536101090 | 1.3 | 13 | 4980 | 0.03 | 13.8 | igen
010401 | LG-010401 | DLP csatorna 60x35 mm, fedél nélkül | 2393 |  |  |  | PL7 - Kábelvezetési megoldások | 0271 | DLP szerelvényezheztő csatornák | 32 | 32 | m | 3245060104016 | n.a. | 3414971158542 | 3414971158559 | 3925902000 | 428.125 | 13700 | 13700 | 4.2 | 54.32 | igen
010402 | LG-010402 | DLP csatorna 60x50 mm, fedél nélkül | 2897 |  |  |  | PL7 - Kábelvezetési megoldások | 0271 | DLP szerelvényezheztő csatornák | 24 | 24 | m | 3245060104023 | n.a. | 3414971158566 | 3414971158573 | 3925902000 | 591.667 | 14200.008 | 14200 | 6 | 54.81 | igen
010411 | LG-010411 | DLP csatorna 80x35 mm, fedél nélkül | 3144 |  |  |  | PL7 - Kábelvezetési megoldások | 0271 | DLP szerelvényezheztő csatornák | 20 | 20 | m | 3245060104115 | n.a. | 3414971011342 | 3414971011335 | 3925902000 | 534.6 | 10692 | 10400 | 5.6 | 39.05 | igen
010412 | LG-010412 | DLP csatorna 80x50 mm, fedél nélkül | 3468 |  |  |  | PL7 - Kábelvezetési megoldások | 0271 | DLP szerelvényezheztő csatornák | 20 | 20 | m | 3245060104122 | n.a. | 3414971011281 | 3414970732286 | 3925902000 | 767.8 | 15356 | 14000 | 8 | 60.8 | igen
010422 | LG-010422 | DLP csatorna 105x50 mm, fedél nélkül | 4024 |  |  |  | PL7 - Kábelvezetési megoldások | 0271 | DLP szerelvényezheztő csatornák | 20 | 20 | m | 3245060104221 | n.a. | 3414971011472 | 3414970732545 | 3925902000 | 906.4 | 18128 | 17500 | 10.5 | 80.15 | igen
010423 | LG-010423 | DLP csatorna 105x65 mm, fedél nélkül | 4692 |  |  |  | PL7 - Kábelvezetési megoldások | 0271 | DLP szerelvényezheztő csatornák | 16 | 16 | m | 3245060104238 | n.a. | 3414971009820 | 3414971026995 | 3925902000 | 1182.5 | 18920 | 18000 | 13.65 | 99.98 | igen
010424 | LG-010424 | Univerzális DLP kábelcsatorna, 105 x 50 mm, 65 mm-es hajlékony fedéllel, válaszfal nélkül, 2 m, fehér | 5145 |  |  |  | PL7 - Kábelvezetési megoldások | 0271 | DLP szerelvényezheztő csatornák | 16 | 16 | m | 3245060104245 | n.a. | 3414970833419 | 3414970964489 | 3925902000 | 1119.8 | 17916.8 | 16300 | 10.5 | 76.13 | igen
010427 | LG-010427 | Univerzális DLP kábelcsatorna, 150 x 50 mm, 2 x 65 mm-es hajlékony fedéllel, válaszfallal, 2 m, fehér | 7885 |  |  |  | PL7 - Kábelvezetési megoldások | 0271 | DLP szerelvényezheztő csatornák | 12 | 12 | m | 3245060104276 | n.a. | 3414971070448 | 3414971070431 | 3925902000 | 1760 | 21120 | 19600 | 15 | 80.56 | igen
010428 | LG-010428 | Univerzális DLP kábelcsatorna, 220 x 50 mm, 3 x 65 mm-es hajlékony fedéllel, válaszfallal, 2 m, fehér | 11859 |  |  |  | PL7 - Kábelvezetési megoldások | 0271 | DLP szerelvényezheztő csatornák | 8 | 8 | m | 3245060104283 | n.a. | 3414971075276 | 3414971075269 | 3925902000 | 2300 | 18400 | 18400 | 22 | 75.01
010432 | LG-010432 | DLP csatorna 150x50 mm, fedél nélkül | 5363 |  |  |  | PL7 - Kábelvezetési megoldások | 0271 | DLP szerelvényezheztő csatornák | 12 | 12 | m | 3245060104320 | n.a. | 3414970833389 | 3414970964502 | 3925902000 | 1092.3 | 13107.6 | 12300 | 15 | 58.03 | igen
010433 | LG-010433 | DLP csatorna 150x65 mm, fedél nélkül | 6651 |  |  |  | PL7 - Kábelvezetési megoldások | 0271 | DLP szerelvényezheztő csatornák | 8 | 8 | m | 3245060104337 | n.a. | 3414971011458 | 3414971011441 | 3925902000 | 1498.75 | 11990 | 11700 | 19.5 | 77.19 | igen
010453 | LG-010453 | DLP csatorna 195x65 mm, fedél nélkül | 9957 |  |  |  | PL7 - Kábelvezetési megoldások | 0271 | DLP szerelvényezheztő csatornák | 8 | 8 | m | 3245060104535 | n.a. | 3414971011427 | 3414971011410 | 3925902000 | 1700 | 13600 | 13600 | 25.35 | 77.19 | igen
010459 | LG-010459 | DLP csatorna 220x65 mm, fedél nélkül | 10163 |  |  |  | PL7 - Kábelvezetési megoldások | 0271 | DLP szerelvényezheztő csatornák | 8 | 8 | m | 3245060104597 | n.a. | 3414971165274 | 3414971165267 | 3925902000 | 1825 | 14600 | 14600 | 28.6 | 99.98 | igen
010461 | LG-010461 | Univerzális DLP kábelcsatorna, 80 x 35 mm, 65 mm-es hajlékony fedéllel, válaszfal nélkül, 2 m, fehér | 3732 |  |  |  | PL7 - Kábelvezetési megoldások | 0271 | DLP szerelvényezheztő csatornák | 24 | 24 | m | 3245060104610 | n.a. | 3414971071421 | 3414971071438 | 3925902000 | 714.583 | 17149.992 | 17150 | 5.6 | 67.08
010462 | LG-010462 | Univerzális DLP kábelcsatorna, 80 x 50 mm, 65 mm-es hajlékony fedéllel, válaszfal nélkül, 2 m, fehér | 4607 |  |  |  | PL7 - Kábelvezetési megoldások | 0271 | DLP szerelvényezheztő csatornák | 20 | 20 | m | 3245060104627 | n.a. | 3414971070493 | 3414971070486 | 3925902000 | 999.9 | 19998 | 18800 | 8 | 70.47 | igen
010463 | LG-010463 | Univerzális DLP kábelcsatorna, 105 x 35 mm, 85 mm-es hajlékony fedéllel, válaszfal nélkül, 2 m, fehér | 4356 |  |  |  | PL7 - Kábelvezetési megoldások | 0271 | DLP szerelvényezheztő csatornák | 20 | 20 | m | 3245060104634 | n.a. | 3414971012684 | n.a. | 3925902000 | 1025.2 | 20504 | 19400 | 7.35 | 83.6
010464 | LG-010464 | Univerzális DLP kábelcsatorna, 105 x 50 mm, 85 mm-es hajlékony fedéllel, válaszfal nélkül, 2 m, fehér | 5231 |  |  |  | PL7 - Kábelvezetési megoldások | 0271 | DLP szerelvényezheztő csatornák | 16 | 16 | m | 3245060104641 | n.a. | 3414970831972 | 3414972015394 | 3925902000 | 1163.8 | 18620.8 | 16944 | 10.5 | 74.61 | igen
010465 | LG-010465 | Univerzális DLP kábelcsatorna, 150 x 50 mm, 130 mm-es hajlékony fedéllel, válaszfal nélkül, 2 m, fehér | 7211 |  |  |  | PL7 - Kábelvezetési megoldások | 0271 | DLP szerelvényezheztő csatornák | 12 | 12 | m | 3245060104658 | n.a. | 3414971070523 | 3414971070516 | 3925902000 | 1466.666 | 17599.992 | 17600 | 15 | 80.15
010467 | LG-010467 | Univerzális DLP kábelcsatorna, 170 x 50 mm, 65 mm-es és 2 x 40 mm-es hajlékony fedéllel, válaszfallal, 2 m, fehér | 13335 |  |  |  | PL7 - Kábelvezetési megoldások | 0271 | DLP szerelvényezheztő csatornák | 4 | 4 | m | 3245060104672 | n.a. | 3414971071445 | 3414971071452 | 3925902000 | 2132.559 | 8530.236 | 8100 | 17 | 39.15
010469 | LG-010469 | Univerzális DLP kábelcsatorna, 195 x 50 mm, 180 mm-es hajlékony fedéllel, válaszfal nélkül, 2 m, fehér | 11621 |  |  |  | PL7 - Kábelvezetési megoldások | 0271 | DLP szerelvényezheztő csatornák | 4 | 4 | m | 3245060104696 | n.a. | 3414971165281 | 3414971165298 | 3925902000 | 1825 | 7300 | 7300 | 19.5 | 46.23
010470 | LG-010470 | Univerzális DLP kábelcsatorna, 195 x 50 mm, 2x85 mm-es hajlékony fedéllel, válaszfallal, 2 m, fehér | 14425 |  |  |  | PL7 - Kábelvezetési megoldások | 0271 | DLP szerelvényezheztő csatornák | 8 | 8 | m | 3245060104702 | n.a. | 3414971071476 | 3414971071483 | 3925902000 | 2220.625 | 17765 | 17000 | 19.5 | 74.61
010472 | LG-010472 | DLP válaszfal 50 mm magas, fedéltartóval | 2201 |  |  |  | PL7 - Kábelvezetési megoldások | 0271 | DLP szerelvényezheztő csatornák | 48 | 48 | m | 3245060104726 | n.a. | 3414971158757 | 3414971158764 | 3925902000 | 287.1 | 13780.8 | 12600 | 1.505 | 30.43 | igen
010473 | LG-010473 | DLP válaszfal 65 mm magas, fedéltartóval | 2394 |  |  |  | PL7 - Kábelvezetési megoldások | 0271 | DLP szerelvényezheztő csatornák | 36 | 36 | m | 3245060104733 | n.a. | 3414971158771 | 3414971158788 | 3925902000 | 342.1 | 12315.6 | 12000 | 2 | 30.43 | igen
010475 | LG-010475 | Univerzális DLP kábelcsatorna, 150 x 65 mm, 130 mm-es hajlékony fedéllel, válaszfal nélkül, 2 m, fehér | 8907 |  |  |  | PL7 - Kábelvezetési megoldások | 0271 | DLP szerelvényezheztő csatornák | 12 | 12 | m | 3245060104757 | n.a. | 3414971158795 | 3414971158801 | 3925902000 | 1866.666 | 22399.992 | 22400 | 19.5 | 86.2
010476 | LG-010476 | Univerzális DLP kábelcsatorna, 195 x 65 mm, 180 mm-es hajlékony fedéllel, válaszfal nélkül, 2 m, fehér | 13318 |  |  |  | PL7 - Kábelvezetési megoldások | 0271 | DLP szerelvényezheztő csatornák | 4 | 4 | m | 3245060104764 | n.a. | 3414971070554 | 3414971070547 | 3925902000 | 2250 | 9000 | 9000 | 25.35 | 58.18
010520 | LG-010520 | DLP hajlékony fedél, 40 mm széles | 1074 |  |  |  | PL7 - Kábelvezetési megoldások | 0271 | DLP szerelvényezheztő csatornák | 20 | 20 | m | 3245060105204 | n.a. | 3414971009905 | 3414971027022 | 3925902000 | 170.5 | 3410 | 3200 | 1.176 | 10.13 | igen
010521 | LG-010521 | DLP hajlékony fedél, 65 mm széles | 895 |  |  |  | PL7 - Kábelvezetési megoldások | 0271 | DLP szerelvényezheztő csatornák | 24 | 24 | m | 3245060105211 | n.a. | 3414971009912 | 3414971027039 | 3925902000 | 288.2 | 6916.8 | 6720 | 1.911 | 16.13 | igen
010522 | LG-010522 | DLP hajlékony fedél, 85 mm széles | 1104 |  |  |  | PL7 - Kábelvezetési megoldások | 0271 | DLP szerelvényezheztő csatornák | 20 | 20 | m | 3245060105228 | n.a. | 3414971011397 | 3414971011380 | 3925902000 | 310.2 | 6204 | 5900 | 2.499 | 16 | igen
010524 | LG-010524 | DLP hajlékony fedél, 130 mm széles | 2288 |  |  |  | PL7 - Kábelvezetési megoldások | 0271 | DLP szerelvényezheztő csatornák | 8 | 8 | m | 3245060105242 | n.a. | 3414971009936 | 3414971027046 | 3925902000 | 459.8 | 3678.4 | 3500 | 3.822 | 11.47 | igen
010526 | LG-010526 | DLP hajlékony fedél, 180 mm széles | 3210 |  |  |  | PL7 - Kábelvezetési megoldások | 0271 | DLP szerelvényezheztő csatornák | 8 | 8 | m | 3245060105266 | n.a. | 3414971009943 | 3414971027053 | 3925902000 | 675 | 5400 | 5300 | 5.292 | 15.42 | igen
010580 | LG-010580 | DLP távtartó padlószegélyre szereléshez | 3064 |  |  |  | PL7 - Kábelvezetési megoldások | 0271 | DLP szerelvényezheztő csatornák | 24 | 24 | m | 3245060105808 | n.a. | 3414971012615 | 3414971012622 | 3925902000 | 154 | 3696 | 3400 | 1.4 | 14.13
010582 | LG-010582 | DLP válaszfal 50 magas, fedéltartó nélkül | 1797 |  |  |  | PL7 - Kábelvezetési megoldások | 0271 | DLP szerelvényezheztő csatornák | 24 | 24 | m | 3245060105822 | n.a. | 3414971070585 | 3414971070578 | 3925902000 | 126.5 | 3036 | 3300 | 1.355 | 13.34 | igen
010583 | LG-010583 | DLP válaszfal 65 magas, fedéltartó nélkül | 2044 |  |  |  | PL7 - Kábelvezetési megoldások | 0271 | DLP szerelvényezheztő csatornák | 48 | 48 | m | 3245060105839 | n.a. | 3414971158818 | 3414971158825 | 3925902000 | 220.833 | 10599.984 | 10600 | 2.255 | 30.43 | igen
010584 | LG-010584 | DLP válaszfal ragasztható, 60x35/50 és 80x35 csatornához | 1731 |  |  |  | PL7 - Kábelvezetési megoldások | 0271 | DLP szerelvényezheztő csatornák | 16 | 16 | m | 3245060105846 | n.a. | 3414971071490 | 3414970643001 | 3925902000 | 93.75 | 1500 | 1562 | 1.062 | 6.71
010601 | LG-010601 | DLP belső könyök 35 mm mély csatornához | 2084 |  |  |  | PL7 - Kábelvezetési megoldások | 0271 | DLP szerelvényezheztő csatornák | 10 | 10 | db | 3245060106010 | 3414971071506 | 3414971071513 | 3414971071520 | 3925902000 | 66.8 | 668 | 3188 | 11.36 | 52.89
010602 | LG-010602 | DLP belső könyök 50 mm mély csatornához | 2494 |  |  |  | PL7 - Kábelvezetési megoldások | 0271 | DLP szerelvényezheztő csatornák | 10 | 10 | db | 3245060106027 | n.a. | 3414973212082 | 3414971071551 | 3925902000 | 79.9 | 799 | 1041 | 1.104 | 20.17 | igen
010603 | LG-010603 | DLP belső könyök 65 mm mély csatornához | 3907 |  |  |  | PL7 - Kábelvezetési megoldások | 0271 | DLP szerelvényezheztő csatornák | 10 | 10 | db | 3245060106034 | n.a. | 3414971140219 | 3414971140226 | 3925902000 | 145.882 | 1458.82 | 1396 | 1.501 | 15.01 | igen
010605 | LG-010605 | DLP belső könyök 50x105mm-es csatornához | 1329 |  |  |  | PL7 - Kábelvezetési megoldások | 0271 | DLP szerelvényezheztő csatornák | 10 | 10 | db | 3245060106058 | n.a. | 3414971070592 | 3414971070608 | 3925902000 | 113.5 | 1135 | 1135 | 1.74 | 17.2 | igen
010606 | LG-010606 | DLP belső könyök 50 mm mély 2 rekeszes csatornához | 3172 |  |  |  | PL7 - Kábelvezetési megoldások | 0271 | DLP szerelvényezheztő csatornák | 5 | 5 | db | 3245060106065 | 3414971071568 | 3414973215052 | 3414971071582 | 3925902000 | 109.12 | 545.6 | 3040 | 11.73 | 66.56 | igen
010607 | LG-010607 | DLP belső könyök 65 mm mély 2 rekeszes csatornához | 3965 |  |  |  | PL7 - Kábelvezetési megoldások | 0271 | DLP szerelvényezheztő csatornák | 5 | 5 | db | 3245060106072 | 3414971150218 | 3414970364845 | 3414970364869 | 3925902000 | 131.67 | 658.35 | 3500 | 8.39 | 52.89 | igen
010611 | LG-010611 | DLP belső könyök válaszfalhoz, 95-120° | 3345 |  |  |  | PL7 - Kábelvezetési megoldások | 0271 | DLP szerelvényezheztő csatornák | 5 | 5 | db | 3245060106119 | 3414971150225 | 3414970364876 | 3414970364890 | 3925902000 | 26 | 130 | 1800 | 1.16 | 16.08
010612 | LG-010612 | DLP belső könyök válaszfalhoz, 60-85° | 2640 |  |  |  | PL7 - Kábelvezetési megoldások | 0271 | DLP szerelvényezheztő csatornák | 5 | 5 | db | 3245060106126 | 3414971150232 | 3414971150249 | 3414971150256 | 3925902000 | 25.6 | 128 | 1623 | 1.28 | 18.55
010613 | LG-010613 | DLP belső könyök csatornához, 60-85° | 6221 |  |  |  | PL7 - Kábelvezetési megoldások | 0271 | DLP szerelvényezheztő csatornák | 10 | 10 | db | 3245060106133 | n.a. | 3414971165304 | 3414971165311 | 3925902000 | 272.4 | 2724 | 2724 | 3.47 | 19.2
010614 | LG-010614 | DLP belső könyök csatornához, 95-120° | 6018 |  |  |  | PL7 - Kábelvezetési megoldások | 0271 | DLP szerelvényezheztő csatornák | 10 | 10 | db | 3245060106140 | n.a. | 3414971165328 | 3414971165335 | 3925902000 | 180 | 1800 | 1800 | 1.8 | 15.6
010619 | LG-010619 | DLP külső könyök 50x105mm-es csatornához | 2324 |  |  |  | PL7 - Kábelvezetési megoldások | 0271 | DLP szerelvényezheztő csatornák | 10 | 10 | db | 3245060106195 | 3414971071599 | 3414971071605 | 3414971071612 | 3925902000 | 61.2 | 612 | 3418 | 8.97 | 52.89 | igen
010621 | LG-010621 | DLP külső könyök 35 mm mély csatornához | 3300 |  |  |  | PL7 - Kábelvezetési megoldások | 0271 | DLP szerelvényezheztő csatornák | 10 | 10 | db | 3245060106218 | 3414971071629 | 3414971071636 | 3414971071643 | 3925902000 | 39.6 | 396 | 2384 | 5.64 | 37.13
010622 | LG-010622 | DLP külső könyök 50 mm mély csatornához | 2442 |  |  |  | PL7 - Kábelvezetési megoldások | 0271 | DLP szerelvényezheztő csatornák | 10 | 10 | db | 3245060106225 | 3414971071650 | 3414971071667 | 3414971071674 | 3925902000 | 43.4 | 434 | 2563 | 5.64 | 37.13 | igen
010623 | LG-010623 | DLP külső könyök 65 mm mély csatornához | 5787 |  |  |  | PL7 - Kábelvezetési megoldások | 0271 | DLP szerelvényezheztő csatornák | 10 | 10 | db | 3245060106232 | 3414971150263 | 3414971150270 | 3414971150287 | 3925902000 | 70.7 | 707 | 4166 | 6.81 | 53.79 | igen
010632 | LG-010632 | DLP külső könyök 50 mm mély válaszfalhoz | 3351 |  |  |  | PL7 - Kábelvezetési megoldások | 0271 | DLP szerelvényezheztő csatornák | 5 | 5 | db | 3245060106324 | 3414971136465 | 3414971136472 | 3414971136458 | 3925902000 | 23.6 | 118 | 1526 | 2.01 | 26.3
010633 | LG-010633 | DLP külső könyök 65 mm mély válaszfalhoz | 4785 |  |  |  | PL7 - Kábelvezetési megoldások | 0271 | DLP szerelvényezheztő csatornák | 5 | 5 | db | 3245060106331 | 3414971136489 | 3414971133273 | 3414971133280 | 3925902000 | 36 | 180 | 2159 | 2.37 | 32.4
010635 | LG-010635 | DLP külső könyök 50 mm mély 2 rekeszes csatornához | 7634 |  |  |  | PL7 - Kábelvezetési megoldások | 0271 | DLP szerelvényezheztő csatornák | 5 | 5 | db | 3245060106355 | 3414971070622 | 3414971070639 | 3414971070646 | 3925902000 | 71.896 | 359.48 | 2284 | 6.51 | 52.89 | igen
010636 | LG-010636 | DLP külső könyök 65 mm mély 2 rekeszes csatornához | 9484 |  |  |  | PL7 - Kábelvezetési megoldások | 0271 | DLP szerelvényezheztő csatornák | 5 | 5 | db | 3245060106362 | 3414971150294 | 3414971150300 | 3414971150317 | 3925902000 | 103.455 | 517.275 | 2848 | 4.79 | 32.4 | igen
010638 | LG-010638 | DLP 4 részes külső könyök 50x170-es csatornához | 4495 |  |  |  | PL7 - Kábelvezetési megoldások | 0271 | DLP szerelvényezheztő csatornák | 5 | 5 | db | 3245060106386 | 3414971071681 | 3414971071698 | 3414971071704 | 3925902000 | 95.304 | 476.52 | 2646 | 4.79 | 32.4
010639 | LG-010639 | DLP külső könyök 65 mm mély 3 részes csatornához | 12127 |  |  |  | PL7 - Kábelvezetési megoldások | 0271 | DLP szerelvényezheztő csatornák | 5 | 5 | db | 3245060106393 | 3414971150324 | 3414971150331 | 3414971150348 | 3925902000 | 123.4 | 617 | 3464 | 4.79 | 32.4
010650 | LG-010650 | DLP 4 részes belső könyök 50x170-es csatornához | 2832 |  |  |  | PL7 - Kábelvezetési megoldások | 0271 | DLP szerelvényezheztő csatornák | 5 | 5 | db | 3245060106508 | 3414971071711 | 3414971071728 | 3414971071735 | 3925902000 | 119.966 | 599.83 | 3174 | 9.11 | 53.79
010658 | LG-010658 | DLP belső könyök 65 mm mély 3 részes csatornához | 4703 |  |  |  | PL7 - Kábelvezetési megoldások | 0271 | DLP szerelvényezheztő csatornák | 5 | 5 | db | 3245060106584 | 3414971150355 | 3414971150362 | 3414971150379 | 3925902000 | 164.4 | 822 | 4741 | 9.11 | 53.79
010681 | LG-010681 | DLP kábelrögzítő 65 mm széles fedélhez | 501 |  |  |  | PL7 - Kábelvezetési megoldások | 0271 | DLP szerelvényezheztő csatornák | 50 | 50 | db | 3245060106812 | n.a. | 3414971071742 | 3414971071759 | 3925902000 | 31.35 | 1567.5 | 1500 | 0.105 | 5.27 | igen
010682 | LG-010682 | DLP kábelrögzítő 40/65/85 mm széles fedélhez | 522 |  |  |  | PL7 - Kábelvezetési megoldások | 0271 | DLP szerelvényezheztő csatornák | 50 | 50 | db | 3245060106829 | n.a. | 3414971159044 | 3414971159051 | 8538909999 | 7.612 | 380.6 | 364 | 0.105 | 5.27 | igen
010686 | LG-010686 | DLP kábelrögzítő 130/180 mm széles fedélhez | 804 |  |  |  | PL7 - Kábelvezetési megoldások | 0271 | DLP szerelvényezheztő csatornák | 50 | 50 | db | 3245060106867 | n.a. | 3414971159068 | 3414971159075 | 8538909999 | 30 | 1500 | 1500 | 0.257 | 12.89
010687 | LG-010687 | DLP kapacitásbővítő, 57 cm | 0 | Megszűnt termék! |  |  | PL7 - Kábelvezetési megoldások | 0271 | DLP szerelvényezheztő csatornák | 40 | 40 | db | 3245060106874 | n.a. | 3414971165342 | n.a. | 3925902000 | 99.725 | 3989 | 3989 | 0.283 | 11.34
010688 | LG-010688 | DLP kapacitásbővítő záróelem (4 db) | 0 | Megszűnt termék! |  |  | PL7 - Kábelvezetési megoldások | 0271 | DLP szerelvényezheztő csatornák | 10 | 10 | db | 3245060106881 | 3414971136496 | 3414971136502 | n.a. | 3925902000 | 45.6 | 456 | 5181 | 4.79 | 69.6
010689 | LG-010689 | DLP kapacitásbővítő válaszfalhoz (4db) | 0 | Megszűnt termék! |  |  | PL7 - Kábelvezetési megoldások | 0271 | DLP szerelvényezheztő csatornák | 5 | 5 | db | 3245060106898 | 3414971210332 | 3414971169845 | n.a. | 3925902000 | 19.4 | 97 | 1196 | 0.85 | 12.89
010690 | LG-010690 | DLP elágazóelem 92x20 csatornából | 4325 |  |  |  | PL7 - Kábelvezetési megoldások | 0271 | DLP szerelvényezheztő csatornák | 5 | 5 | db | 3245060106904 | 3414971136519 | 3414971136526 | 3414971133327 | 3925902000 | 72.6 | 363 | 2128 | 3.33 | 23.13
010691 | LG-010691 | DLP takaróelem csatornához, pattintható | 477 |  |  |  | PL7 - Kábelvezetési megoldások | 0271 | DLP szerelvényezheztő csatornák | 20 | 20 | db | 3245060106911 | 3414971071865 | 3414971071872 | 3414971071889 | 3925902000 | 8.14 | 162.8 | 1882 | 1.39 | 15.6 | igen
010692 | LG-010692 | DLP takaróelem csatornához, öntapadós | 501 |  |  |  | PL7 - Kábelvezetési megoldások | 0271 | DLP szerelvényezheztő csatornák | 20 | 20 | db | 3245060106928 | 3414971071896 | 3414971071902 | 3414971071919 | 3925902000 | 3.95 | 79 | 1940 | 0.76 | 19.2 | igen
010695 | LG-010695 | DLP rögzítővég SPIT Pulsa-hoz, 2 cm-es szöghöz | 260 |  |  |  | PL7 - Kábelvezetési megoldások | 0271 | DLP szerelvényezheztő csatornák | 100 | 100 | db | 3245060106959 | 3414971136557 | 3414971136564 | 3414971133365 | 3925902000 | 2.21 | 221 | 4794 | 1.28 | 32.4
010696 | LG-010696 | DLP takaróelem 50x105mm-es univerzális csatornához | 273 |  |  |  | PL7 - Kábelvezetési megoldások | 0271 | DLP szerelvényezheztő csatornák | 20 | 20 | db | 3245060106966 | 3414971071926 | 3414971071933 | 3414971071940 | 3925902000 | 5.17 | 103.4 | 1266 | 1.25 | 15.01
010698 | LG-010698 | DLP faláttörés takaró 80/105/150-es csatornához | 6753 |  |  |  | PL7 - Kábelvezetési megoldások | 0271 | DLP szerelvényezheztő csatornák | 5 | 5 | db | 3245060106980 | 3414971136588 | 3414971136595 | 3414971136571 | 3925902000 | 106 | 530 | 3174 | 5.64 | 37.13 | igen
010699 | LG-010699 | DLP faláttörés takaró 195/220-as csatornához | 6678 |  |  |  | PL7 - Kábelvezetési megoldások | 0271 | DLP szerelvényezheztő csatornák | 5 | 5 | db | 3245060106997 | 3414971136601 | 3414971136618 | 3414971136625 | 3925902000 | 102.8 | 514 | 2970 | 5.64 | 37.13
010700 | LG-010700 | DLP végzáró 105x50 mm-es univerzális csatornához | 1049 |  |  |  | PL7 - Kábelvezetési megoldások | 0271 | DLP szerelvényezheztő csatornák | 20 | 20 | db | 3245060107000 | 3414971071957 | 3414971071964 | 3414971071971 | 3925902000 | 33.759 | 675.18 | 3595 | 9.11 | 53.79 | igen
010701 | LG-010701 | DLP végzáró 105x35 mm-es univerzális csatornához | 947 |  |  |  | PL7 - Kábelvezetési megoldások | 0271 | DLP szerelvényezheztő csatornák | 20 | 20 | db | 3245060107017 | 3414971071988 | 3414971071995 | 3414971072008 | 3925902000 | 25 | 500 | 3000 | 9.11 | 53.79
010702 | LG-010702 | DLP végzáró 105x50 mm-es csatornához | 1049 |  |  |  | PL7 - Kábelvezetési megoldások | 0271 | DLP szerelvényezheztő csatornák | 20 | 20 | db | 3245060107024 | 3414971072015 | 3414971072022 | 3414971072039 | 3925902000 | 34.485 | 689.7 | 3600 | 9.11 | 53.79 | igen
010703 | LG-010703 | DLP végzáró 150x50 mm-es csatornához | 2354 |  |  |  | PL7 - Kábelvezetési megoldások | 0271 | DLP szerelvényezheztő csatornák | 10 | 10 | db | 3245060107031 | 3414971072046 | 3414971072053 | 3414971072060 | 3925902000 | 59.2 | 592 | 3544 | 6.15 | 42.24 | igen
010704 | LG-010704 | DLP végzáró 105x65 mm-es csatornához | 1228 |  |  |  | PL7 - Kábelvezetési megoldások | 0271 | DLP szerelvényezheztő csatornák | 10 | 10 | db | 3245060107048 | 3414971137448 | 3414971137455 | 3414971137462 | 3925902000 | 58.4 | 584 | 3522 | 5.64 | 37.13 | igen
010705 | LG-010705 | DLP végzáró 220x50 mm-es csatornához | 2508 |  |  |  | PL7 - Kábelvezetési megoldások | 0271 | DLP szerelvényezheztő csatornák | 5 | 5 | db | 3245060107055 | 3414971072404 | 3414971072411 | 3414971072428 | 3925902000 | 79.8 | 399 | 4608 | 4.79 | 69.6
010706 | LG-010706 | DLP végzáró 150x65 mm-es csatornához | 1872 |  |  |  | PL7 - Kábelvezetési megoldások | 0271 | DLP szerelvényezheztő csatornák | 10 | 10 | db | 3245060107062 | 3414971137479 | 3414971137486 | 3414971137493 | 3925902000 | 64 | 640 | 3530 | 6.15 | 42.24 | igen
010707 | LG-010707 | DLP végzáró 195x65 mm-es csatornához | 2157 |  |  |  | PL7 - Kábelvezetési megoldások | 0271 | DLP szerelvényezheztő csatornák | 5 | 5 | db | 3245060107079 | 3414971137516 | 3414971137523 | 3414971137530 | 3925902000 | 87.362 | 436.81 | 4420 | 4.79 | 69.6 | igen
010708 | LG-010708 | DLP végzáró 220x65 mm-es csatornához | 2801 |  |  |  | PL7 - Kábelvezetési megoldások | 0271 | DLP szerelvényezheztő csatornák | 5 | 5 | db | 3245060107086 | 3414971137547 | 3414970364906 | 3414970364920 | 3925902000 | 90.2 | 451 | 5116 | 4.23 | 63.28 | igen
010710 | LG-010710 | DLP végzáró 170x50mm-es csatornához | 2051 |  |  |  | PL7 - Kábelvezetési megoldások | 0271 | DLP szerelvényezheztő csatornák | 5 | 5 | db | 3245060107109 | 3414971072435 | 3414971072442 | 3414971072459 | 3925902000 | 56.8 | 284 | 3182 | 2.65 | 32.4
010711 | LG-010711 | DLP végzáró 195x50mm-es csatornához | 2152 |  |  |  | PL7 - Kábelvezetési megoldások | 0271 | DLP szerelvényezheztő csatornák | 5 | 5 | db | 3245060107116 | 3414971072466 | 3414971072473 | 3414971072480 | 3925902000 | 75.658 | 378.29 | 4350 | 4.79 | 69.6
010720 | LG-010720 | DLP végzáró 60x35/50 mm-es csatornához | 1183 |  |  |  | PL7 - Kábelvezetési megoldások | 0271 | DLP szerelvényezheztő csatornák | 10 | 10 | db | 3245060107208 | 3414971137554 | 3414971137561 | 3414971137578 | 3925902000 | 28.3 | 283 | 3249 | 3.33 | 41.4 | igen
010722 | LG-010722 | DLP végzáró 80x35/50 mm-es csatornához | 1192 |  |  |  | PL7 - Kábelvezetési megoldások | 0271 | DLP szerelvényezheztő csatornák | 10 | 10 | db | 3245060107222 | 3414971072527 | 3414971072534 | 3414971072541 | 3925902000 | 33 | 330 | 2788 | 8.97 | 52.89 | igen
010724 | LG-010724 | DLP végzáró 80x65 mm-es csatornához PVC | 0 | Megszűnt termék! |  |  | PL7 - Kábelvezetési megoldások | 0271 | DLP szerelvényezheztő csatornák | 10 | 10 | db | 3245060107246 | 3414971137585 | 3414971137592 | 3414971137608 | 3925902000 | 51.8 | 518 | 3171 | 5.64 | 37.13
010731 | LG-010731 | DLP T-elem 35 mm mély csatornához | 4952 |  |  |  | PL7 - Kábelvezetési megoldások | 0271 | DLP szerelvényezheztő csatornák | 10 | 10 | db | 3245060107314 | n.a. | 3414971159082 | 3414971159099 | 3925902000 | 115.3 | 1153 | 1153 | 1.361 | 13.53
010732 | LG-010732 | DLP T-elem 50 mm mély csatornához | 5282 |  |  |  | PL7 - Kábelvezetési megoldások | 0271 | DLP szerelvényezheztő csatornák | 10 | 10 | db | 3245060107321 | n.a. | 3414971070660 | 3414971070677 | 3925902000 | 144.628 | 1446.28 | 1230 | 1.361 | 20.17 | igen
010733 | LG-010733 | DLP T-elem 65 mm mély csatornához | 6056 |  |  |  | PL7 - Kábelvezetési megoldások | 0271 | DLP szerelvényezheztő csatornák | 5 | 5 | db | 3245060107338 | n.a. | 3414971159105 | 3414971159112 | 3925902000 | 170 | 850 | 850 | 2.576 | 12.89 | igen
010735 | LG-010735 | DLP T-elem 35/50 mély 80 széles csatornához | 4770 |  |  |  | PL7 - Kábelvezetési megoldások | 0271 | DLP szerelvényezheztő csatornák | 5 | 5 | db | 3245060107352 | 3414971072558 | 3414971072565 | 3414971072572 | 3925902000 | 54.4 | 272 | 1870 | 8.97 | 52.89 | igen
010736 | LG-010736 | DLP T-elem 35/50 mély 105 széles csatornához | 5582 |  |  |  | PL7 - Kábelvezetési megoldások | 0271 | DLP szerelvényezheztő csatornák | 5 | 5 | db | 3245060107369 | 3414971072589 | 3414971072596 | 3414971072602 | 3925902000 | 50.996 | 254.98 | 2029 | 8.97 | 52.89 | igen
010737 | LG-010737 | DLP T-elem 35 mély 105 széles csatornához | 1855 |  |  |  | PL7 - Kábelvezetési megoldások | 0271 | DLP szerelvényezheztő csatornák | 5 | 5 | db | 3245060107376 | 3414971072619 | 3414970364937 | 3414970364951 | 3925902000 | 51.414 | 257.07 | 1530 | 6.58 | 42.24
010738 | LG-010738 | DLP T-elem 65 mély 105 széles csatornához | 5660 |  |  |  | PL7 - Kábelvezetési megoldások | 0271 | DLP szerelvényezheztő csatornák | 5 | 5 | db | 3245060107383 | 3414971137660 | 3414970364968 | 3414970364982 | 3925902000 | 73.8 | 369 | 2468 | 8.39 | 52.89 | igen
010739 | LG-010739 | DLP T-elem 65 mély 80 széles csatornához | 5523 |  |  |  | PL7 - Kábelvezetési megoldások | 0271 | DLP szerelvényezheztő csatornák | 5 | 5 | db | 3245060107390 | 3414971072626 | 3414971072633 | 3414971072640 | 3925902000 | 48.8 | 244 | 1620 | 6.15 | 42.24
010740 | LG-010740 | DLP T-elem 105mm szélescsatornához | 1748 |  |  |  | PL7 - Kábelvezetési megoldások | 0271 | DLP szerelvényezheztő csatornák | 5 | 5 | db | 3245060107406 | 3414971072657 | 3414971072664 | 3414971072671 | 3925902000 | 54.758 | 273.79 | 2059 | 8.97 | 52.89
010742 | LG-010742 | Válaszfal elágazáshoz, 50 mm-es rekeszhez | 4325 |  |  |  | PL7 - Kábelvezetési megoldások | 0271 | DLP szerelvényezheztő csatornák | 5 | 5 | db | 3245060107420 | 3414971137677 | 3414971137684 | 3414971137691 | 3925902000 | 53.6 | 268 | 1717 | 3.88 | 32.4
010743 | LG-010743 | Válaszfal elágazáshoz, 65 mm-es rekeszhez | 5193 |  |  |  | PL7 - Kábelvezetési megoldások | 0271 | DLP szerelvényezheztő csatornák | 5 | 5 | db | 3245060107437 | 3414971210349 | 3414971169869 | 3414971169876 | 3925902000 | 79.8 | 399 | 2495 | 5.64 | 37.13
010764 | LG-010764 | DLP állítható elágazóelem 65/85mm fedelű csatornákhoz | 6773 |  |  |  | PL7 - Kábelvezetési megoldások | 0271 | DLP szerelvényezheztő csatornák | 5 | 5 | db | 3245060107642 | 3414971137738 | 3414971137745 | 3414971137752 | 3925902000 | 182.2 | 911 | 5190 | 6.81 | 53.79
010765 | LG-010765 | DLP állítható elágazóelem kat.szám 010602 használható | 7036 |  |  |  | PL7 - Kábelvezetési megoldások | 0271 | DLP szerelvényezheztő csatornák | 5 | 5 | db | 3245060107659 | 3414971072718 | 3414971072725 | 3414971072732 | 3925902000 | 184.69 | 923.45 | 4754 | 6.15 | 42.24
010766 | LG-010766 | DLP kanyarelem 60x35/50 mm-es csatornához | 3894 |  |  |  | PL7 - Kábelvezetési megoldások | 0271 | DLP szerelvényezheztő csatornák | 5 | 5 | db | 3245060107666 | 3414971137769 | 3414971137776 | 3414971137783 | 3925902000 | 84 | 420 | 2400 | 6.58 | 42.24 | igen
010767 | LG-010767 | DLP kanyarelem 80x35/50 mm-es csatornához | 4077 |  |  |  | PL7 - Kábelvezetési megoldások | 0271 | DLP szerelvényezheztő csatornák | 10 | 10 | db | 3245060107673 | n.a. | 3414971070684 | 3414971070691 | 3925902000 | 130.6 | 1306 | 1306 | 1.047 | 23.68 | igen
010768 | LG-010768 | DLP lapos kanyarelem 80x65 mm-es csatornához PVC | 3756 |  |  |  | PL7 - Kábelvezetési megoldások | 0271 | DLP szerelvényezheztő csatornák | 5 | 5 | db | 3245060107680 | n.a. | 3414971159129 | 3414971159136 | 3925902000 | 180.8 | 904 | 904 | 2.576 | 12.89
010771 | LG-010771 | DLP elágazóelem 92x20 csatornából 65 fedélhez | 8655 |  |  |  | PL7 - Kábelvezetési megoldások | 0271 | DLP szerelvényezheztő csatornák | 5 | 5 | db | 3245060107710 | 3414971137790 | 3414971137806 | 3414971137813 | 3925902000 | 153.2 | 766 | 4460 | 9.11 | 53.79
010772 | LG-010772 | DLP elágazóelem 92x20 csatornából 85 fedélhez | 9098 |  |  |  | PL7 - Kábelvezetési megoldások | 0271 | DLP szerelvényezheztő csatornák | 5 | 5 | db | 3245060107727 | 3414971137820 | 3414971137837 | 3414971137844 | 3925902000 | 177.4 | 887 | 5065 | 9.11 | 53.79
010773 | LG-010773 | DLP elágazóelem 010424 csatornához | 9518 |  |  |  | PL7 - Kábelvezetési megoldások | 0271 | DLP szerelvényezheztő csatornák | 5 | 5 | db | 3245060107734 | 3414971171077 | 3414971171084 | 3414971171091 | 3925902000 | 162.4 | 812 | 4680 | 9.11 | 53.79
010780 | LG-010780 | DLP belső könyök, LCS kiegészítő | 4617 |  |  |  | PL7 - Kábelvezetési megoldások | 0271 | DLP szerelvényezheztő csatornák | 5 | 5 | db | 3245060107802 | 3414971137899 | 3414971137905 | 3414971137912 | 3925902000 | 51.8 | 259 | 3006 | 3.38 | 41.4
010781 | LG-010781 | DLP külső könyök, LCS kiegészítő | 4014 |  |  |  | PL7 - Kábelvezetési megoldások | 0271 | DLP szerelvényezheztő csatornák | 5 | 5 | db | 3245060107819 | 3414971137929 | 3414971137936 | 3414971137943 | 3925902000 | 63.2 | 316 | 3531 | 2.65 | 32.4
010782 | LG-010782 | DLP kanyarelem, LCS kiegészítő | 5318 |  |  |  | PL7 - Kábelvezetési megoldások | 0271 | DLP szerelvényezheztő csatornák | 5 | 5 | db | 3245060107826 | 3414971137950 | 3414971137967 | 3414971137974 | 3925902000 | 41.6 | 208 | 2448 | 2.37 | 32.4
010783 | LG-010783 | DLP T-elem, LCS kiegészítő | 4665 |  |  |  | PL7 - Kábelvezetési megoldások | 0271 | DLP szerelvényezheztő csatornák | 5 | 5 | db | 3245060107833 | 3414971137981 | 3414971137998 | 3414971138001 | 3925902000 | 62.6 | 313 | 3500 | 2.37 | 32.4
010784 | LG-010784 | DLP kanyarelem 105x35 mm-es csatornához | 3030 |  |  |  | PL7 - Kábelvezetési megoldások | 0271 | DLP szerelvényezheztő csatornák | 10 | 10 | db | 3245060107840 | n.a. | 3414971072749 | 3414971072756 | 3925902000 | 181.2 | 1812 | 1812 | 1.024 | 18.55
010785 | LG-010785 | DLP kanyarelem 105x50 mm-es csatornához | 4721 |  |  |  | PL7 - Kábelvezetési megoldások | 0271 | DLP szerelvényezheztő csatornák | 10 | 10 | db | 3245060107857 | n.a. | 3414971072763 | 3414971072770 | 3925902000 | 151.272 | 1512.72 | 1752 | 1.382 | 23.68 | igen
010786 | LG-010786 | DLP kanyarelem 105x50 mm-es csatornához | 3125 |  |  |  | PL7 - Kábelvezetési megoldások | 0271 | DLP szerelvényezheztő csatornák | 10 | 10 | db | 3245060107864 | n.a. | 3414971070707 | 3414972960694 | 3925902000 | 149.974 | 1499.74 | 1705 | 1.382 | 23.68 | igen
010787 | LG-010787 | DLP kanyarelem 105x65 mm-es csatornához | 5699 |  |  |  | PL7 - Kábelvezetési megoldások | 0271 | DLP szerelvényezheztő csatornák | 10 | 10 | db | 3245060107871 | n.a. | 3414971159143 | 3414971159150 | 3925902000 | 150 | 1500 | 1500 | 1.766 | 32.4 | igen
010789 | LG-010789 | DLP kanyarelem 150x50 mm-es csatornához | 13622 |  |  |  | PL7 - Kábelvezetési megoldások | 0271 | DLP szerelvényezheztő csatornák | 5 | 5 | db | 3245060107895 | n.a. | 3414971070721 | 3414971070738 | 3925902000 | 290.4 | 1452 | 1944 | 2.269 | 18.55 | igen
010790 | LG-010790 | DLP kanyarelem 150x65 mm-es csatornához | 15418 |  |  |  | PL7 - Kábelvezetési megoldások | 0271 | DLP szerelvényezheztő csatornák | 2 | 2 | db | 3245060107901 | n.a. | 3414971159174 | 3414971159181 | 3925902000 | 329.384 | 658.768 | 952 | 2.9 | 12.89 | igen
010792 | LG-010792 | DLP kanyarelem 195x50 mm-es csatornához | 9281 |  |  |  | PL7 - Kábelvezetési megoldások | 0271 | DLP szerelvényezheztő csatornák | 2 | 2 | db | 3245060107925 | n.a. | 3414971159297 | 3414971159303 | 3925902000 | 465.3 | 930.6 | 1334 | 3.493 | 15.6
010793 | LG-010793 | DLP kanyarelem 195x65 mm-es csatornához | 18967 |  |  |  | PL7 - Kábelvezetési megoldások | 0271 | DLP szerelvényezheztő csatornák | 2 | 2 | db | 3245060107932 | n.a. | 3414970364999 | 3414970365019 | 3925902000 | 723.5 | 1447 | 1447 | 9.6 | 19.2 | igen
010795 | LG-010795 | DLP kanyarelem 220x50 mm-es csatornához | 15140 |  |  |  | PL7 - Kábelvezetési megoldások | 0271 | DLP szerelvényezheztő csatornák | 2 | 2 | db | 3245060107956 | n.a. | 3414971070745 | 3414971070752 | 3925902000 | 750 | 1500 | 1500 | 4.159 | 15.6
010796 | LG-010796 | DLP kanyarelem 220x65 mm-es csatornához | 20705 |  |  |  | PL7 - Kábelvezetési megoldások | 0271 | DLP szerelvényezheztő csatornák | 2 | 2 | db | 3245060107963 | n.a. | 3414971165366 | 3414970365033 | 3925902000 | 898 | 1796 | 1796 | 5.294 | 19.2
010798 | LG-010798 | DLP kanyarelem 170x50 mm-es csatornához | 7718 | Készlet erejéig! |  |  | PL7 - Kábelvezetési megoldások | 0271 | DLP szerelvényezheztő csatornák | 2 | 2 | db | 3245060107987 | n.a. | 3414971075535 | 3414971075542 | 3925902000 | 397.067 | 794.134 | 951 | 2.91 | 12.89
010800 | LG-010800 | DLP takaróelem 40 mm széles fedélhez | 895 |  |  |  | PL7 - Kábelvezetési megoldások | 0271 | DLP szerelvényezheztő csatornák | 10 | 10 | db | 3245060108007 | 3414971072787 | 3414973214529 | 3414971072800 | 3925902000 | 11.4 | 114 | 935 | 3.22 | 23.68 | igen
010801 | LG-010801 | DLP takaróelem 65 mm széles fedélhez | 808 |  |  |  | PL7 - Kábelvezetési megoldások | 0271 | DLP szerelvényezheztő csatornák | 10 | 10 | db | 3245060108014 | 3414971072817 | 3414971072824 | 3414971072831 | 3925902000 | 11.495 | 114.95 | 1410 | 2.37 | 32.4 | igen
010802 | LG-010802 | DLP takaróelem 85 mm széles fedélhez | 880 |  |  |  | PL7 - Kábelvezetési megoldások | 0271 | DLP szerelvényezheztő csatornák | 10 | 10 | db | 3245060108021 | 3414971072848 | 3414971072855 | 3414971072862 | 3925902000 | 14.531 | 145.31 | 1690 | 2.37 | 32.4 | igen
010804 | LG-010804 | DLP takaróelem 130 mm széles fedélhez | 1865 |  |  |  | PL7 - Kábelvezetési megoldások | 0271 | DLP szerelvényezheztő csatornák | 10 | 10 | db | 3245060108045 | 3414971138049 | 3414970365040 | 3414970365064 | 3925902000 | 21.318 | 213.18 | 2420 | 2.91 | 37.33 | igen
010806 | LG-010806 | DLP takaróelem 180 mm széles fedélhez | 1877 |  |  |  | PL7 - Kábelvezetési megoldások | 0271 | DLP szerelvényezheztő csatornák | 10 | 10 | db | 3245060108069 | 3414971138162 | 3414971138179 | 3414971138186 | 3925902000 | 30.7 | 307 | 3501 | 3.33 | 41.4
010900 | LG-010900 | DLP Tempra keret, 130-as fedélhez | 14082 |  |  |  | PL7 - Kábelvezetési megoldások | 0271 | DLP szerelvényezheztő csatornák | 5 | 5 | db | 3245060109004 | n.a. | 3414971165403 | 3414970365088 | 8538909999 | 432.806 | 2164.03 | 2071 | 0.339 | 19.2
010905 | LG-010905 | DLP Lexic 10 modulos keret, 130-as fedélhez | 0 | Megszűnt termék! |  |  | PL7 - Kábelvezetési megoldások | 0271 | DLP szerelvényezheztő csatornák | 5 | 5 | db | 3245060109059 | n.a. | 3414971167971 | n.a. | 8538909999 | 496.4 | 2482 | 2482 | 1.274 | 28.2
010910 | LG-010910 | DLP Program Mosaic 1 modulos keret, 40-es fedélhez | 3688 |  |  |  | PL7 - Kábelvezetési megoldások | 0271 | DLP szerelvényezheztő csatornák | 5 | 5 | db | 3245060109103 | 3414971171107 | 3414971171114 | 3414971171121 | 8538909999 | 36.4 | 182 | 2152 | 1.84 | 23.13
010913 | LG-010913 | DLP Ø60 szerelvénykeret, 85-ös fedélhez | 1902 |  |  |  | PL7 - Kábelvezetési megoldások | 0271 | DLP szerelvényezheztő csatornák | 10 | 10 | db | 3245060109134 | 3414971138285 | 3414971138292 | 3414971138308 | 8538909999 | 64.8 | 648 | 3580 | 9.11 | 53.79 | igen
010914 | LG-010914 | DLP Ø60 szerelvénykeret, 130-as fedélhez | 3211 |  |  |  | PL7 - Kábelvezetési megoldások | 0271 | DLP szerelvényezheztő csatornák | 5 | 5 | db | 3245060109141 | 3414971138315 | 3414971138322 | 3414971138339 | 8538909999 | 101.2 | 506 | 3897 | 5.15 | 37.13 | igen
010917 | LG-010917 | DLP Ø60 szerelvény szigetelődoboz | 1209 |  |  |  | PL7 - Kábelvezetési megoldások | 0271 | DLP szerelvényezheztő csatornák | 10 | 10 | db | 3245060109172 | 3414971138377 | 3414971138384 | 3414971138391 | 8538909999 | 4.4 | 44 | 1500 | 5.15 | 37.13 | igen
010923 | LG-010923 | DLP Ø60 szerelvénykeret kettős, 85-ös fedélhez | 3382 |  |  |  | PL7 - Kábelvezetési megoldások | 0271 | DLP szerelvényezheztő csatornák | 5 | 5 | db | 3245060109233 | 3414971138407 | 3414971138414 | 3414971138421 | 8538909999 | 111.188 | 555.94 | 2928 | 6.51 | 52.89 | igen
010924 | LG-010924 | DLP Ø60 szerelvénykeret kettős, 130-as fedélhez | 5710 |  |  |  | PL7 - Kábelvezetési megoldások | 0271 | DLP szerelvényezheztő csatornák | 5 | 5 | db | 3245060109240 | 3414971138438 | 3414971138445 | 3414971138452 | 8538909999 | 191.8 | 959 | 4528 | 13.12 | 69.6 | igen
010925 | LG-010925 | DLP Lexic 2 modulos keret, 65-ös fedélhez | 6813 |  |  |  | PL7 - Kábelvezetési megoldások | 0271 | DLP szerelvényezheztő csatornák | 5 | 5 | db | 3245060109257 | n.a. | 3414970365095 | 3414970365118 | 8538909999 | 233.4 | 1167 | 1167 | 0.86 | 12.17
010927 | LG-010927 | DLP Program Mosaic 2 modulos szigetelődoboz | 1103 |  |  |  | PL7 - Kábelvezetési megoldások | 0271 | DLP szerelvényezheztő csatornák | 10 | 10 | db | 3245060109271 | 3414971138490 | 3414971138506 | 3414971138513 | 8538909999 | 28.6 | 286 | 3283 | 3.38 | 41.4
010933 | LG-010933 | DLP Ø60 szerelvénykeret hármas, 85-ös fedélhez | 5316 |  |  |  | PL7 - Kábelvezetési megoldások | 0271 | DLP szerelvényezheztő csatornák | 5 | 5 | db | 3245060109332 | 3414971138568 | 3414970365170 | 3414970365194 | 8538909999 | 135.4 | 677 | 4050 | 6.58 | 42.24 | igen
010934 | LG-010934 | DLP Ø60 szerelvénykeret hármas, 130-as fedélhez | 6804 |  |  |  | PL7 - Kábelvezetési megoldások | 0271 | DLP szerelvényezheztő csatornák | 5 | 5 | db | 3245060109349 | 3414971138575 | 3414971138582 | 3414971138599 | 8538909999 | 247 | 1235 | 5582 | 13.12 | 69.6 | igen
010935 | LG-010935 | DLP Lexic 3 modulos keret, 85-ös fedélhez | 7617 |  |  |  | PL7 - Kábelvezetési megoldások | 0271 | DLP szerelvényezheztő csatornák | 5 | 5 | db | 3245060109356 | n.a. | 3414970365200 | 3414970365224 | 8538909999 | 295.735 | 1478.675 | 1415 | 0.86 | 13.64
010943 | LG-010943 | DLP Ø60 szerelvénykeret négyes, 85-ös fedélhez | 7273 |  |  |  | PL7 - Kábelvezetési megoldások | 0271 | DLP szerelvényezheztő csatornák | 5 | 5 | db | 3245060109431 | 3414971138698 | 3414971138704 | 3414971138711 | 8538909999 | 10 | 50 | 1000 | 9.11 | 53.79 | igen
010944 | LG-010944 | DLP Ø60 szerelvénykeret négyes, 130-as fedélhez | 9478 |  |  |  | PL7 - Kábelvezetési megoldások | 0271 | DLP szerelvényezheztő csatornák | 5 | 5 | db | 3245060109448 | n.a. | 3414971159358 | 3414971159365 | 8538909999 | 333.4 | 1667 | 1667 | 0.255 | 13.53 | igen
010952 | LG-010952 | DLP Program Mosaic 2 modulos keret, 65-ös fedélhez | 996 |  |  |  | PL7 - Kábelvezetési megoldások | 0271 | DLP szerelvényezheztő csatornák | 20 | 20 | db | 3245060109523 | n.a. | 3414971070769 | 3414971070776 | 8538909999 | 53.9 | 1078 | 1096 | 0.08 | 17.2 | igen
010953 | LG-010953 | DLP Program Mosaic 3 modulos keret, 65-ös fedélhez | 1707 |  |  |  | PL7 - Kábelvezetési megoldások | 0271 | DLP szerelvényezheztő csatornák | 1 | 20 | db | 3245060109530 | n.a. | 3414971140233 | 3414970412850 | 3925902000 | 43 | 43 | 1210 | 0.7 | 17.2 | igen
010954 | LG-010954 | DLP Program Mosaic 4 modulos keret, 65-ös fedélhez | 1560 |  |  |  | PL7 - Kábelvezetési megoldások | 0271 | DLP szerelvényezheztő csatornák | 20 | 20 | db | 3245060109547 | n.a. | 3414971075559 | 3414971075566 | 8538909999 | 62.7 | 1254 | 1329 | 0.11 | 20.17 | igen
010956 | LG-010956 | DLP Program Mosaic 6 modulos keret, 65-ös fedélhez | 2387 |  |  |  | PL7 - Kábelvezetési megoldások | 0271 | DLP szerelvényezheztő csatornák | 10 | 10 | db | 3245060109561 | n.a. | 3414971075573 | 3414971075580 | 8538909999 | 97.68 | 976.8 | 921 | 0.141 | 14.04 | igen
010958 | LG-010958 | DLP Program Mosaic 8 modulos keret, 65-ös fedélhez | 2795 |  |  |  | PL7 - Kábelvezetési megoldások | 0271 | DLP szerelvényezheztő csatornák | 10 | 10 | db | 3245060109585 | n.a. | 3414971075597 | 3414971075603 | 8538909999 | 100.3 | 1003 | 1003 | 0.171 | 17.2 | igen
010965 | LG-010965 | DLP Lexic 6 modulos keret, 130-as fedélhez | 9513 |  |  |  | PL7 - Kábelvezetési megoldások | 0271 | DLP szerelvényezheztő csatornák | 5 | 5 | db | 3245060109653 | n.a. | 3414971165489 | 3414971165496 | 8538909999 | 391.4 | 1957 | 1957 | 0.86 | 19.2
010985 | LG-010985 | DLP Lexic 8 modulos keret, 130-as fedélhez | 0 | Megszűnt termék! |  |  | PL7 - Kábelvezetési megoldások | 0271 | DLP szerelvényezheztő csatornák | 5 | 5 | db | 3245060109851 | n.a. | 3414971168015 | n.a. | 8538909999 | 444.2 | 2221 | 2221 | 1.107 | 28.2
010992 | LG-010992 | DLP Program Mosaic 2 modulos keret, 85-ös fedélhez | 1203 |  |  |  | PL7 - Kábelvezetési megoldások | 0271 | DLP szerelvényezheztő csatornák | 20 | 20 | db | 3245060109929 | n.a. | 3414971075610 | 3414971075627 | 8538909999 | 82.973 | 1659.46 | 1432 | 0.107 | 20.17 | igen
010993 | LG-010993 | DLP Program Mosaic 3 modulos keret, 85-ös fedélhez | 2034 |  |  |  | PL7 - Kábelvezetési megoldások | 0271 | DLP szerelvényezheztő csatornák | 1 | 20 | db | 3245060109936 | n.a. | 3414971141391 | 3414971141407 | 3925902000 | 61 | 61 | 1645 | 0.508 | 23.68
010994 | LG-010994 | DLP Program Mosaic 4 modulos keret, 85-ös fedélhez | 1641 |  |  |  | PL7 - Kábelvezetési megoldások | 0271 | DLP szerelvényezheztő csatornák | 20 | 20 | db | 3245060109943 | n.a. | 3414971075634 | 3414971075641 | 8538909999 | 90.15 | 1803 | 1803 | 0.147 | 23.68 | igen
010996 | LG-010996 | DLP Program Mosaic 6 modulos keret, 85-ös fedélhez | 2775 |  |  |  | PL7 - Kábelvezetési megoldások | 0271 | DLP szerelvényezheztő csatornák | 10 | 10 | db | 3245060109967 | n.a. | 3414971075658 | 3414971075665 | 8538909999 | 131.879 | 1318.79 | 1262 | 0.187 | 13.53 | igen
010998 | LG-010998 | DLP Program Mosaic 8 modulos keret, 85-ös fedélhez | 3032 |  |  |  | PL7 - Kábelvezetési megoldások | 0271 | DLP szerelvényezheztő csatornák | 10 | 10 | db | 3245060109981 | n.a. | 3414971075672 | 3414971075689 | 8538909999 | 147.763 | 1477.63 | 1353 | 0.228 | 20.88 | igen
011100 | LG-011100 | DLP alu csatorna 50x105 mm | 30775 |  |  |  | PL7 - Kábelvezetési megoldások | 0287 | DLP aluminium csatorna | 8 | 8 | m | 3245060111007 | n.a. | 3414971168039 | 3414971168046 | 7616999099 | 1268.3 | 10146.4 | 9900 | 10.5 | 31.09
011101 | LG-011101 | DLP alu csatorna 65x105 mm | 34674 |  |  |  | PL7 - Kábelvezetési megoldások | 0287 | DLP aluminium csatorna | 8 | 8 | m | 3245060111014 | n.a. | 3414971237599 | 3414971168053 | 7616999099 | 1350 | 10800 | 10800 | 13.65 | 35.79
011102 | LG-011102 | DLP alu csatorna 50x150 mm | 42959 |  |  |  | PL7 - Kábelvezetési megoldások | 0287 | DLP aluminium csatorna | 4 | 4 | m | 3245060111021 | n.a. | 3414971168060 | 3414971168077 | 7616999099 | 1700 | 6800 | 6800 | 15 | 31.09
011103 | LG-011103 | DLP alu csatorna 150x65 mm | 43297 |  |  |  | PL7 - Kábelvezetési megoldások | 0287 | DLP aluminium csatorna | 4 | 4 | m | 3245060111038 | n.a. | 3414971168084 | 3414971168091 | 7616999099 | 1980 | 7920 | 7200 | 19.5 | 35.79
011104 | LG-011104 | DLP alu csatorna 50x195 mm | 48153 |  |  |  | PL7 - Kábelvezetési megoldások | 0287 | DLP aluminium csatorna | 4 | 4 | m | 3245060111045 | n.a. | 3414971172456 | 3414971172463 | 7616999099 | 2530 | 10120 | 9200 | 19.5 | 31.09
011106 | LG-011106 | DLP alu válaszfal 50 mm fedéltartóval | 10720 |  |  |  | PL7 - Kábelvezetési megoldások | 0287 | DLP aluminium csatorna | 12 | 12 | m | 3245060111069 | n.a. | 3414971168121 | 3414971168138 | 7616999099 | 390.5 | 4686 | 4300 | 1.511 | 11.47
011107 | LG-011107 | DLP alu válaszfal 65 mm fedéltartóval | 8045 |  |  |  | PL7 - Kábelvezetési megoldások | 0287 | DLP aluminium csatorna | 12 | 12 | m | 3245060111076 | n.a. | 3414971168145 | 3414971168152 | 7616999099 | 440 | 5280 | 4800 | 2.006 | 14.13
011108 | LG-011108 | DLP alu válaszfal 50 mm fedéltartó nélkül | 6518 |  |  |  | PL7 - Kábelvezetési megoldások | 0287 | DLP aluminium csatorna | 24 | 24 | m | 3245060111083 | n.a. | 3414971174528 | 3414971174535 | 7616999099 | 240.9 | 5781.6 | 5300 | 1.294 | 11.47
011109 | LG-011109 | DLP alu válaszfal 65 mm fedéltartó nélkül | 7053 |  |  |  | PL7 - Kábelvezetési megoldások | 0287 | DLP aluminium csatorna | 24 | 24 | m | 3245060111090 | n.a. | 3414971174542 | 3414971174559 | 7616999099 | 258.333 | 6199.992 | 6200 | 1.735 | 14.13
011110 | LG-011110 | DLP alu fedél 65 mm | 10221 |  |  |  | PL7 - Kábelvezetési megoldások | 0287 | DLP aluminium csatorna | 16 | 16 | m | 3245060111106 | n.a. | 3414971168169 | 3414971168176 | 7616999099 | 385 | 6160 | 5700 | 1.911 | 11.47 | igen
011111 | LG-011111 | DLP alu fedél 85 mm | 13856 |  |  |  | PL7 - Kábelvezetési megoldások | 0287 | DLP aluminium csatorna | 16 | 16 | m | 3245060111113 | n.a. | 3414971168183 | 3414971168190 | 7616999099 | 513.7 | 8219.2 | 7220 | 2.499 | 15.42
011112 | LG-011112 | DLP alu fedél 130 mm | 13118 |  |  |  | PL7 - Kábelvezetési megoldások | 0287 | DLP aluminium csatorna | 8 | 8 | m | 3245060111120 | n.a. | 3414971168206 | 3414971168213 | 7616999099 | 675 | 5400 | 5400 | 3.822 | 11.47
011113 | LG-011113 | DLP alu fedél 180 mm | 0 | Megszűnt termék! |  |  | PL7 - Kábelvezetési megoldások | 0287 | DLP aluminium csatorna | 8 | 8 | m | 3245060111137 | n.a. | 3414971168220 | n.a. | 7616999099 | 997.5 | 7980 | 8400 | n.a. | 14.13
011114 | LG-011114 | DLP alu csatorna 105x50 | 31792 |  |  |  | PL7 - Kábelvezetési megoldások | 0287 | DLP aluminium csatorna | 8 | 8 | m | 3245060111144 | n.a. | 3414971168244 | 3414971168251 | 7616999099 | 1250 | 10000 | 10000 | 10.5 | 43.26
011115 | LG-011115 | DLP alu végzáró 60x105 | 6171 |  |  |  | PL7 - Kábelvezetési megoldások | 0287 | DLP aluminium csatorna | 20 | 20 | db | 3245060111151 | n.a. | 3414973111675 | 3414971138865 | 7616999099 | 41.2 | 824 | 884 | 0.455 | 14.04
011158 | LG-011158 | DLP alu végzáró 50x105 | 6436 |  |  |  | PL7 - Kábelvezetési megoldások | 0287 | DLP aluminium csatorna | 20 | 20 | db | 3245060111588 | 3414971138872 | 3414973166644 | 3414971138896 | 7616999099 | 38.819 | 776.38 | 3581 | 11.73 | 66.56
011159 | LG-011159 | DLP alu végzáró 65x105 | 9682 |  |  |  | PL7 - Kábelvezetési megoldások | 0287 | DLP aluminium csatorna | 10 | 10 | db | 3245060111595 | 3414971138902 | 3414971138919 | 3414971138926 | 7616999099 | 52.1 | 521 | 3121 | 5.64 | 37.13
011160 | LG-011160 | DLP alu végzáró 50x150 | 10819 |  |  |  | PL7 - Kábelvezetési megoldások | 0287 | DLP aluminium csatorna | 10 | 10 | db | 3245060111601 | 3414971074651 | 3414971074668 | 3414971074675 | 7616999099 | 60.3 | 603 | 3612 | 6.15 | 42.24
011161 | LG-011161 | DLP alu végzáró 50x195 | 12521 |  |  |  | PL7 - Kábelvezetési megoldások | 0287 | DLP aluminium csatorna | 10 | 10 | db | 3245060111618 | 3414971138933 | 3414971138940 | 3414971138957 | 7616999099 | 68.9 | 689 | 7539 | 4.79 | 69.6
011162 | LG-011162 | DLP alu takaróelem 65 mm fedélhez | 2739 |  |  |  | PL7 - Kábelvezetési megoldások | 0287 | DLP aluminium csatorna | 10 | 10 | db | 3245060111625 | 3414971074682 | 3414971074699 | 3414971074705 | 7616999099 | 13.904 | 139.04 | 1702 | 2.37 | 32.4
011163 | LG-011163 | DLP alu takaróelemf 85 mm fedélhez | 2900 |  |  |  | PL7 - Kábelvezetési megoldások | 0287 | DLP aluminium csatorna | 10 | 10 | db | 3245060111632 | 3414971138964 | 3414971138971 | 3414971138988 | 7616999099 | 12 | 120 | 1544 | 1.25 | 15.2
011166 | LG-011166 | DLP alu takaróelem csatornához | 2145 |  |  |  | PL7 - Kábelvezetési megoldások | 0287 | DLP aluminium csatorna | 20 | 20 | db | 3245060111663 | 3414971139022 | 3414971139039 | 3414971139046 | 7616999099 | 4.65 | 93 | 2160 | 0.76 | 19.2
011167 | LG-011167 | DLP alu keret egyes Ø60 szerelvény 85 mm fedélhez | 5912 |  |  |  | PL7 - Kábelvezetési megoldások | 0287 | DLP aluminium csatorna | 10 | 10 | db | 3245060111670 | 3414971139053 | 3414971139060 | 3414971139077 | 7616999099 | 79 | 790 | 4581 | 9.11 | 53.79
011168 | LG-011168 | DLP alu keret kettes Ø60 szerelvény 85 mm fedélhez | 7937 |  |  |  | PL7 - Kábelvezetési megoldások | 0287 | DLP aluminium csatorna | 5 | 5 | db | 3245060111687 | 3414971139084 | 3414971139091 | 3414971139107 | 7616999099 | 106.8 | 534 | 3051 | 4.79 | 32.4
011169 | LG-011169 | DLP alu keret hármas Ø60 szerelvény 85 mm fedélhez | 10480 |  |  |  | PL7 - Kábelvezetési megoldások | 0287 | DLP aluminium csatorna | 5 | 5 | db | 3245060111694 | 3414971175501 | 3414971175518 | 3414971175525 | 7616999099 | 139.2 | 696 | 4008 | 6.58 | 42.24
011170 | LG-011170 | DLP alu keret négyes Ø60 szerelvény 85 mm fedélhez | 16034 |  |  |  | PL7 - Kábelvezetési megoldások | 0287 | DLP aluminium csatorna | 5 | 5 | db | 3245060111700 | 3414971171138 | 3414971171145 | 3414971171152 | 7616999099 | 166.4 | 832 | 4782 | 9.11 | 53.79
011171 | LG-011171 | DLP alu egyes keret Ø60 szerelvény 130 mm fedélhez | 6349 |  |  |  | PL7 - Kábelvezetési megoldások | 0287 | DLP aluminium csatorna | 5 | 5 | db | 3245060111717 | 3414971171169 | 3414971171176 | 3414971171183 | 7616999099 | 124.8 | 624 | 3528 | 5.15 | 37.13
011188 | LG-011188 | DLP földelési kiegészítő bepattintható alumínium kábelcsatornához | 1138 |  |  |  | PL7 - Kábelvezetési megoldások | 0287 | DLP aluminium csatorna | 20 | 20 | db | 3245060111885 | 3414971139176 | 3414971139183 | 3414971139190 | 8538909999 | 12.6 | 252 | 6694 | 1.28 | 45.83
011189 | LG-011189 | DLP alu végzáró 65x150 | 10528 |  |  |  | PL7 - Kábelvezetési megoldások | 0287 | DLP aluminium csatorna | 10 | 10 | db | 3245060111892 | 3414971133457 | 3414971133464 | 3414971133471 | 7616999099 | 69.8 | 698 | 4068 | 6.15 | 42.24
011191 | LG-011191 | DLP alu takaróelem csatornához 60x105 | 1879 |  |  |  | PL7 - Kábelvezetési megoldások | 0287 | DLP aluminium csatorna | 20 | 20 | db | 3245060111915 | 3414971139237 | 3414971139244 | 3414971139251 | 3925908000 | 6.15 | 123 | 1482 | 1.25 | 15.01
011192 | LG-011192 | DLP tömítés kat. 0 111 66 használható | 1982 |  |  |  | PL7 - Kábelvezetési megoldások | 0287 | DLP aluminium csatorna | 20 | 20 | db | 3245060111922 | 3414971139268 | 3414971139275 | 3414971139282 | 3925908000 | 7.7 | 154 | 1854 | 1.39 | 15.6
011202 | LG-011202 | DLP alu keret Program Mosaic 2 modulos, 65 mm fedélhez | 5919 |  |  |  | PL7 - Kábelvezetési megoldások | 0287 | DLP aluminium csatorna | 20 | 20 | db | 3245060112028 | n.a. | 3414971150386 | 3414971150393 | 8538909999 | 59.928 | 1198.56 | 1147 | 0.08 | 13.53
011203 | LG-011203 | DLP alu keret Program Mosaic 3 modulos, 65 mm fedélhez | 6879 |  |  |  | PL7 - Kábelvezetési megoldások | 0287 | DLP aluminium csatorna | 20 | 20 | db | 3245060112035 | n.a. | 3414971158405 | 3414971158412 | 8538909999 | 56.15 | 1123 | 1123 | 0.095 | 13.53
011204 | LG-011204 | DLP alu keret Program Mosaic 4 modulos, 65 mm fedélhez | 7476 |  |  |  | PL7 - Kábelvezetési megoldások | 0287 | DLP aluminium csatorna | 20 | 20 | db | 3245060112042 | n.a. | 3414971077850 | 3414971077867 | 8538909999 | 69.388 | 1387.76 | 1328 | 0.11 | 13.53
011206 | LG-011206 | DLP alu keret Program Mosaic 6 modulos, 65 mm fedélhez | 9851 |  |  |  | PL7 - Kábelvezetési megoldások | 0287 | DLP aluminium csatorna | 10 | 10 | db | 3245060112066 | n.a. | 3414971150409 | 3414971150416 | 8538909999 | 93.9 | 939 | 939 | 0.141 | 13.53
011208 | LG-011208 | DLP alu keret Program Mosaic 8 modulos, 65 mm fedélhez | 10922 |  |  |  | PL7 - Kábelvezetési megoldások | 0287 | DLP aluminium csatorna | 10 | 10 | db | 3245060112080 | n.a. | 3414971140240 | 3414971140257 | 8538909999 | 104.3 | 1043 | 1043 | 0.171 | 13.53
011212 | LG-011212 | DLP alu keret Program Mosaic 2 modulos, 85 mm fedélhez | 7330 |  |  |  | PL7 - Kábelvezetési megoldások | 0287 | DLP aluminium csatorna | 20 | 20 | db | 3245060112127 | n.a. | 3414971150423 | 3414971150430 | 8538909999 | 88.055 | 1761.1 | 1601 | 0.107 | 19.2
011213 | LG-011213 | DLP alu keret Program Mosaic 3 modulos, 65 mm fedélhez | 6749 |  |  |  | PL7 - Kábelvezetési megoldások | 0287 | DLP aluminium csatorna | 20 | 20 | db | 3245060112134 | n.a. | 3414971140264 | 3414970742926 | 8538909999 | 94.05 | 1881 | 1710 | 0.127 | 19.2
011214 | LG-011214 | DLP alu keret Program Mosaic 4 modulos, 85 mm fedélhez | 8507 |  |  |  | PL7 - Kábelvezetési megoldások | 0287 | DLP aluminium csatorna | 20 | 20 | db | 3245060112141 | n.a. | 3414971153295 | 3414971140271 | 8538909999 | 104.973 | 2099.46 | 2009 | 0.147 | 19.2
011216 | LG-011216 | DLP alu keret Program Mosaic 6 modulos, 85 mm fedélhez | 11023 |  |  |  | PL7 - Kábelvezetési megoldások | 0287 | DLP aluminium csatorna | 10 | 10 | db | 3245060112165 | n.a. | 3414971150447 | 3414971150454 | 8538909999 | 131.153 | 1311.53 | 1255 | 0.187 | 13.53
011218 | LG-011218 | DLP alu keret Program Mosaic 8 modulos, 85 mm fedélhez | 12776 |  |  |  | PL7 - Kábelvezetési megoldások | 0287 | DLP aluminium csatorna | 10 | 10 | db | 3245060112189 | n.a. | 3414971158429 | 3414971158436 | 8538909999 | 156.31 | 1563.1 | 1421 | 0.228 | 13.53
011220 | LG-011220 | DLP alu belkönyök 60x105 | 55888 |  |  |  | PL7 - Kábelvezetési megoldások | 0287 | DLP aluminium csatorna | 1 | 30 | db | 3245060112202 | n.a. | 3245060112202 | 3414971159402 | 7616999099 | 343 | 343 | 343 | 7.677 | 7.68
011221 | LG-011221 | DLP alu belkönyök 50x105 | 59261 |  |  |  | PL7 - Kábelvezetési megoldások | 0287 | DLP aluminium csatorna | 1 | 30 | db | 3245060112219 | n.a. | 3245060112219 | 3414971159419 | 7616999099 | 1500 | 1500 | 1500 | 7.677 | 7.68
011222 | LG-011222 | DLP alu belkönyök 65x105 | 62418 |  |  |  | PL7 - Kábelvezetési megoldások | 0287 | DLP aluminium csatorna | 1 | 30 | db | 3245060112226 | n.a. | 3245060112226 | n.a. | 7616999099 | 382 | 382 | 382 | 7.677 | 7.68
011227 | LG-011227 | DLP alu belkönyök 50x150 2 rekesz | 70639 |  |  |  | PL7 - Kábelvezetési megoldások | 0287 | DLP aluminium csatorna | 1 | 30 | db | 3245060112271 | n.a. | 3245060112271 | 3414971070783 | 7616999099 | 472 | 472 | 472 | 7.677 | 7.68
011228 | LG-011228 | DLP alu belkönyök 65x150 2 rekesz | 71837 |  |  |  | PL7 - Kábelvezetési megoldások | 0287 | DLP aluminium csatorna | 1 | 30 | db | 3245060112288 | n.a. | 3245060112288 | n.a. | 7616999099 | 497 | 497 | 497 | 7.677 | 7.68
011229 | LG-011229 | DLP alu belkönyök 50x195 2 rekesz | 60751 |  |  |  | PL7 - Kábelvezetési megoldások | 0287 | DLP aluminium csatorna | 1 | 30 | db | 3245060112295 | n.a. | 3245060112295 | n.a. | 7616999099 | 502 | 502 | 502 | 7.677 | 7.68
011231 | LG-011231 | DLP alu külkönyök 60x105 | 54122 |  |  |  | PL7 - Kábelvezetési megoldások | 0287 | DLP aluminium csatorna | 1 | 30 | db | 3245060112318 | n.a. | 3245060112318 | 3414971159532 | 7616999099 | 336 | 336 | 336 | 7.677 | 7.68
011232 | LG-011232 | DLP alu külkönyök 50x105 | 62027 |  |  |  | PL7 - Kábelvezetési megoldások | 0287 | DLP aluminium csatorna | 1 | 30 | db | 3245060112325 | n.a. | 3245060112325 | 3414971159549 | 7616999099 | 1500 | 1500 | 1500 | 7.677 | 7.68
011238 | LG-011238 | DLP alu külkönyök 50x150 2 rekesz | 54195 |  |  |  | PL7 - Kábelvezetési megoldások | 0287 | DLP aluminium csatorna | 1 | 30 | db | 3245060112387 | n.a. | 3245060112387 | n.a. | 7616999099 | 442 | 442 | 442 | 7.677 | 7.68
011239 | LG-011239 | DLP alu külkönyök 65x150 2 rekesz | 59135 |  |  |  | PL7 - Kábelvezetési megoldások | 0287 | DLP aluminium csatorna | 1 | 30 | db | 3245060112394 | n.a. | 3245060112394 | n.a. | 7616999099 | 440 | 440 | 440 | 7.677 | 7.68
011240 | LG-011240 | DLP alu külkönyök 50x195 2 rekesz | 65838 |  |  |  | PL7 - Kábelvezetési megoldások | 0287 | DLP aluminium csatorna | 1 | 30 | db | 3245060112400 | n.a. | 3245060112400 | n.a. | 7616999099 | 500 | 500 | 500 | 7.677 | 7.68
011242 | LG-011242 | DLP alu kanyarelem 60x105 | 31261 |  |  |  | PL7 - Kábelvezetési megoldások | 0287 | DLP aluminium csatorna | 10 | 10 | db | 3245060112424 | n.a. | 3414971159679 | 3414971159686 | 7616999099 | 227.5 | 2275 | 2275 | 2.087 | 20.88
011243 | LG-011243 | DLP alu kanyarelem 50x105 | 33661 |  |  |  | PL7 - Kábelvezetési megoldások | 0287 | DLP aluminium csatorna | 10 | 10 | db | 3245060112431 | n.a. | 3414971159716 | 3414971159723 | 7616999099 | 245.19 | 2451.9 | 2229 | 2.087 | 20.88
011244 | LG-011244 | DLP alu kanyarelem 65x105 | 33924 |  |  |  | PL7 - Kábelvezetési megoldások | 0287 | DLP aluminium csatorna | 10 | 10 | db | 3245060112448 | n.a. | 3414971159747 | 3414971159754 | 7616999099 | 255.6 | 2556 | 2556 | 3.24 | 32.4
011245 | LG-011245 | DLP alu kanyarelem 50x150 | 29554 |  |  |  | PL7 - Kábelvezetési megoldások | 0287 | DLP aluminium csatorna | 5 | 5 | db | 3245060112455 | n.a. | 3414971165779 | 3414971165786 | 3925902000 | 395.8 | 1979 | 1979 | 3.709 | 18.55
011246 | LG-011246 | DLP alu kanyarelem 65x150 | 32047 |  |  |  | PL7 - Kábelvezetési megoldások | 0287 | DLP aluminium csatorna | 2 | 2 | db | 3245060112462 | n.a. | 3414971159792 | 3414971159808 | 3925902000 | 561.55 | 1123.1 | 1021 | 6.441 | 12.89
011247 | LG-011247 | DLP alu kanyarelem 50x195 | 32411 |  |  |  | PL7 - Kábelvezetési megoldások | 0287 | DLP aluminium csatorna | 2 | 2 | db | 3245060112479 | n.a. | 3414971165793 | 3414971165809 | 3925902000 | 689 | 1378 | 1378 | 8.7 | 15.6
011250 | LG-011250 | DLP alu T-elem 60x105 | 30671 |  |  |  | PL7 - Kábelvezetési megoldások | 0287 | DLP aluminium csatorna | 5 | 5 | db | 3245060112509 | 3414971139299 | 3414971139305 | 3414971139312 | 7616999099 | 65.8 | 329 | 2364 | 6.58 | 42.24
011251 | LG-011251 | DLP alu T-elem 50x150/195 85 mm fedélhez | 15154 |  |  |  | PL7 - Kábelvezetési megoldások | 0287 | DLP aluminium csatorna | 5 | 5 | db | 3245060112516 | 3414971139329 | 3414971139336 | 3414971139343 | 7616999099 | 58.8 | 294 | 2071 | 6.58 | 42.24
011252 | LG-011252 | DLP alu T-elem 50x150/195 65 mm fedélhez | 15551 |  |  |  | PL7 - Kábelvezetési megoldások | 0287 | DLP aluminium csatorna | 5 | 5 | db | 3245060112523 | 3414971139367 | 3414971139374 | 3414971139381 | 7616999099 | 57.4 | 287 | 2098 | 6.58 | 42.24
011253 | LG-011253 | DLP alu T-elem 65x105/195 85 mm fedélhez | 15667 |  |  |  | PL7 - Kábelvezetési megoldások | 0287 | DLP aluminium csatorna | 5 | 5 | db | 3245060112530 | 3414971139398 | 3414971139404 | 3414971139411 | 7616999099 | 69.2 | 346 | 2300 | 6.58 | 42.24
011254 | LG-011254 | DLP alu T-elem 65x150/195 85 mm fedélhez | 17650 |  |  |  | PL7 - Kábelvezetési megoldások | 0287 | DLP aluminium csatorna | 5 | 5 | db | 3245060112547 | n.a. | 3414971159860 | 3414971159877 | 3925902000 | 173.4 | 867 | 867 | 2.576 | 12.89
012001 | LG-012001 | Lexic hengeres olvadóbiztosító 1A aM 8,5 x31,5 ütőszeg nélkül | 965 |  |  |  | PL5 - Segédanyagok és ipari alkalmazások | 0650 | Lexic ipari olvadóbiztosítók | 10 | 10 | db | 3245060120016 | 3414971538962 | 3414971533851 | n.a. | 8536101090 | 4.4 | 44 | 11300 | 0.04 | 11.67
012002 | LG-012002 | Lexic hengeres olvadóbiztosító 2A aM 8,5 x31,5 ütőszeg nélkül | 965 |  |  |  | PL5 - Segédanyagok és ipari alkalmazások | 0650 | Lexic ipari olvadóbiztosítók | 10 | 10 | db | 3245060120023 | 3414971538979 | 3414971533868 | n.a. | 8536101090 | 4.4 | 44 | 11300 | 0.04 | 11.67
012004 | LG-012004 | Lexic hengeres olvadóbiztosító 4A aM 8,5 x31,5 ütőszeg nélkül | 965 |  |  |  | PL5 - Segédanyagok és ipari alkalmazások | 0650 | Lexic ipari olvadóbiztosítók | 10 | 10 | db | 3245060120047 | 3414971538986 | 3414971533875 | 3414972368230 | 8536101090 | 4.3 | 43 | 11262 | 0.04 | 11.67
012006 | LG-012006 | Lexic hengeres olvadóbiztosító 6A aM 8,5 x31,5 ütőszeg nélkül | 965 |  |  |  | PL5 - Segédanyagok és ipari alkalmazások | 0650 | Lexic ipari olvadóbiztosítók | 10 | 10 | db | 3245060120061 | 3414971538993 | 3414971533882 | 3414971983724 | 8536101090 | 4.5 | 45 | 11470 | 0.04 | 11.67
012008 | LG-012008 | Lexic hengeres olvadóbiztosító 8A aM 8,5 x31,5 ütőszeg nélkül | 965 |  |  |  | PL5 - Segédanyagok és ipari alkalmazások | 0650 | Lexic ipari olvadóbiztosítók | 10 | 10 | db | 3245060120085 | 3414971539006 | 3414971533899 | 3414972368247 | 8536101090 | 4.3 | 43 | 11286 | 0.04 | 11.67
012010 | LG-012010 | Lexic hengeres olvadóbiztosító 10A aM 8,5 x31,5 ütőszeg nélkül | 994 |  |  |  | PL5 - Segédanyagok és ipari alkalmazások | 0650 | Lexic ipari olvadóbiztosítók | 10 | 10 | db | 3245060120108 | 3414971539013 | 3414971533905 | 3414972368254 | 8536101090 | 4.3 | 43 | 11100 | 0.04 | 11.67
012301 | LG-012301 | Lexic hengeres olvadóbiztosító 1A gG 8,5 x31,5 kiolvadás jelző nélkül | 950 |  |  |  | PL1 - Energiaelosztási megoldások | 0170 | Lexic háztartási olvadóbiztosítók | 10 | 10 | db | 3245060123017 | 3414971539037 | 3414971533929 | n.a. | 8536101090 | 4.4 | 44 | 11550 | 0.04 | 11.67
012302 | LG-012302 | Lexic hengeres olvadóbiztosító 2A gG 8,5 x31,5 kiolvadás jelző nélkül | 919 |  |  |  | PL1 - Energiaelosztási megoldások | 0170 | Lexic háztartási olvadóbiztosítók | 10 | 10 | db | 3245060123024 | 3414971539044 | 3414971533936 | 3414971983731 | 8536101090 | 4.4 | 44 | 11470 | 0.04 | 11.67 | igen
012304 | LG-012304 | Lexic hengeres olvadóbiztosító 4A gG 8,5 x31,5 kiolvadás jelző nélkül | 992 |  |  |  | PL1 - Energiaelosztási megoldások | 0170 | Lexic háztartási olvadóbiztosítók | 10 | 10 | db | 3245060123048 | 3414971539051 | 3414971533943 | 3414971983748 | 8536101090 | 4.4 | 44 | 11470 | 0.04 | 11.67 | igen
012306 | LG-012306 | Lexic hengeres olvadóbiztosító 6A gG 8,5 x31,5 kiolvadás jelző nélkül | 950 |  |  |  | PL1 - Energiaelosztási megoldások | 0170 | Lexic háztartási olvadóbiztosítók | 10 | 10 | db | 3245060123062 | 3414971539068 | 3414971533950 | 3414971983755 | 8536101090 | 4.3 | 43 | 11150 | 0.04 | 11.67 | igen
012308 | LG-012308 | Lexic hengeres olvadóbiztosító 8A gG 8,5 x31,5 kiolvadás jelző nélkül | 1062 |  |  |  | PL1 - Energiaelosztási megoldások | 0170 | Lexic háztartási olvadóbiztosítók | 10 | 10 | db | 3245060123086 | 3414971539075 | 3414971533967 | n.a. | 8536101090 | 4.2 | 42 | 11186 | 0.04 | 11.67
012310 | LG-012310 | Lexic hengeres olvadóbiztosító 10A gG 8,5 x31,5 kiolvadás jelző nélkül | 977 |  |  |  | PL1 - Energiaelosztási megoldások | 0170 | Lexic háztartási olvadóbiztosítók | 10 | 10 | db | 3245060123109 | 3414971539082 | 3414971533974 | 3414971983762 | 8536101090 | 4.5 | 45 | 11470 | 0.04 | 11.67 | igen
012312 | LG-012312 | Lexic hengeres olvadóbiztosító 12A gG 8,5 x31,5 kiolvadás jelző nélkül | 997 |  |  |  | PL1 - Energiaelosztási megoldások | 0170 | Lexic háztartási olvadóbiztosítók | 10 | 10 | db | 3245060123123 | 3414971539099 | 3414971533981 | n.a. | 8536105090 | 4.3 | 43 | 11190 | 0.04 | 11.67
012316 | LG-012316 | Lexic hengeres olvadóbiztosító 16A gG 8,5 x31,5 kiolvadás jelző nélkül | 919 |  |  |  | PL1 - Energiaelosztási megoldások | 0170 | Lexic háztartási olvadóbiztosítók | 10 | 10 | db | 3245060123161 | 3414971539105 | 3414971533998 | 3414971983779 | 8536105090 | 4.4 | 44 | 11550 | 0.04 | 11.67
013001 | LG-013001 | Lexic hengeres olvadóbiztosító 1A aM 10 x38 ütőszeg nélkül | 1270 |  |  |  | PL5 - Segédanyagok és ipari alkalmazások | 0650 | Lexic ipari olvadóbiztosítók | 10 | 10 | db | 3245060130015 | 3414971539303 | 3414971534186 | 3414971983809 | 8536101090 | 7.7 | 77 | 11620 | 0.06 | 11.67 | igen
013002 | LG-013002 | Lexic hengeres olvadóbiztosító 2A aM 10 x38 ütőszeg nélkül | 1015 |  |  |  | PL5 - Segédanyagok és ipari alkalmazások | 0650 | Lexic ipari olvadóbiztosítók | 10 | 10 | db | 3245060130022 | 3414971539310 | 3414971534193 | n.a. | 8536101090 | 7.7 | 77 | 11850 | 0.06 | 11.67 | igen
013004 | LG-013004 | Lexic hengeres olvadóbiztosító 4A aM 10 x38 ütőszeg nélkül | 1002 |  |  |  | PL5 - Segédanyagok és ipari alkalmazások | 0650 | Lexic ipari olvadóbiztosítók | 10 | 10 | db | 3245060130046 | 3414971539327 | 3414971534209 | 3414971983816 | 8536101090 | 7.9 | 79 | 12035 | 0.06 | 11.67 | igen
013006 | LG-013006 | Lexic hengeres olvadóbiztosító 6A aM 10 x38 ütőszeg nélkül | 1002 |  |  |  | PL5 - Segédanyagok és ipari alkalmazások | 0650 | Lexic ipari olvadóbiztosítók | 10 | 10 | db | 3245060130060 | 3414971539334 | 3414971534216 | 3414971983823 | 8536101090 | 7.8 | 78 | 11920 | 0.06 | 11.67 | igen
013008 | LG-013008 | Lexic hengeres olvadóbiztosító 8A aM 10 x38 ütőszeg nélkül | 1047 |  |  |  | PL5 - Segédanyagok és ipari alkalmazások | 0650 | Lexic ipari olvadóbiztosítók | 10 | 10 | db | 3245060130084 | 3414971539341 | 3414971534223 | 3414972368261 | 8536101090 | 7.7 | 77 | 11700 | 0.06 | 11.67
013010 | LG-013010 | Lexic hengeres olvadóbiztosító 10A aM 10 x38 ütőszeg nélkül | 1015 |  |  |  | PL5 - Segédanyagok és ipari alkalmazások | 0650 | Lexic ipari olvadóbiztosítók | 10 | 10 | db | 3245060130107 | 3414971539358 | 3414971534230 | 3414971983830 | 8536101090 | 7.9 | 79 | 11770 | 0.06 | 11.67 | igen
013012 | LG-013012 | Lexic hengeres olvadóbiztosító 12A aM 10 x38 ütőszeg nélkül | 1047 |  |  |  | PL5 - Segédanyagok és ipari alkalmazások | 0650 | Lexic ipari olvadóbiztosítók | 10 | 10 | db | 3245060130121 | 3414971539365 | 3414971534247 | 3414972368278 | 8536105090 | 7.7 | 77 | 11850 | 0.06 | 11.67
013016 | LG-013016 | Lexic hengeres olvadóbiztosító 16A aM 10 x38 ütőszeg nélkül | 885 |  |  |  | PL5 - Segédanyagok és ipari alkalmazások | 0650 | Lexic ipari olvadóbiztosítók | 10 | 10 | db | 3245060130169 | 3414971539372 | 3414971534254 | 3414971983847 | 8536105090 | 7.8 | 78 | 11920 | 0.06 | 11.67 | igen
013020 | LG-013020 | Lexic hengeres olvadóbiztosító 20A aM 10 x38 ütőszeg nélkül | 885 |  |  |  | PL5 - Segédanyagok és ipari alkalmazások | 0650 | Lexic ipari olvadóbiztosítók | 10 | 10 | db | 3245060130206 | 3414971539389 | 3414971534261 | n.a. | 8536105090 | 7.6 | 76 | 11800 | 0.06 | 11.67
013025 | LG-013025 | Lexic hengeres olvadóbiztosító 25A aM 10 x38 ütőszeg nélkül | 1396 |  |  |  | PL5 - Segédanyagok és ipari alkalmazások | 0650 | Lexic ipari olvadóbiztosítók | 10 | 10 | db | 3245060130251 | 3414971539396 | 3414971534278 | 3414971983854 | 8536105090 | 7.8 | 78 | 11920 | 0.06 | 11.67
013092 | LG-013092 | Lexic hengeres olvadóbiztosító 0,25A aM 10 x38 ütőszeg nélkül | 1821 |  |  |  | PL5 - Segédanyagok és ipari alkalmazások | 0650 | Lexic ipari olvadóbiztosítók | 10 | 10 | db | 3245060130923 | 3414971539402 | 3414971534285 | n.a. | 8536101090 | 7.8 | 78 | 11990 | 0.06 | 11.67
013095 | LG-013095 | Lexic hengeres olvadóbiztosító 0,5A aM 10 x38 ütőszeg nélkül | 1482 |  |  |  | PL5 - Segédanyagok és ipari alkalmazások | 0650 | Lexic ipari olvadóbiztosítók | 10 | 10 | db | 3245060130954 | 3414971539419 | 3414971534292 | n.a. | 8536101090 | 7.6 | 76 | 11704 | 0.06 | 11.67 | igen
013301 | LG-013301 | Lexic hengeres olvadóbiztosító 1A gG 10 x38 kiolvadás jelző nélkül | 1329 |  |  |  | PL5 - Segédanyagok és ipari alkalmazások | 0650 | Lexic ipari olvadóbiztosítók | 10 | 10 | db | 3245060133016 | 3414971539433 | 3414971534315 | 3414971983861 | 8536101090 | 7.7 | 77 | 11770 | 0.06 | 11.67 | igen
013302 | LG-013302 | Lexic hengeres olvadóbiztosító 2A gG 10 x38 kiolvadás jelző nélkül | 1329 |  |  |  | PL5 - Segédanyagok és ipari alkalmazások | 0650 | Lexic ipari olvadóbiztosítók | 10 | 10 | db | 3245060133023 | 3414971539440 | 3414970704054 | 3414970704078 | 8536101090 | 423.5 | 4235 | 11575 | 0.06 | 11.67 | igen
013304 | LG-013304 | Lexic hengeres olvadóbiztosító 4A gG 10 x38 kiolvadás jelző nélkül | 1012 |  |  |  | PL5 - Segédanyagok és ipari alkalmazások | 0650 | Lexic ipari olvadóbiztosítók | 10 | 10 | db | 3245060133047 | 3414971539457 | 3414970704085 | 3414973215595 | 8536101090 | 8 | 80 | 12300 | 0.06 | 11.67 | igen
013306 | LG-013306 | Lexic hengeres olvadóbiztosító 6A gG 10 x38 kiolvadás jelző nélkül | 994 |  |  |  | PL5 - Segédanyagok és ipari alkalmazások | 0650 | Lexic ipari olvadóbiztosítók | 10 | 10 | db | 3245060133061 | 3414971539464 | 3414971534322 | 3414972368285 | 8536101090 | 7.8 | 78 | 12020 | 0.06 | 11.67 | igen
013308 | LG-013308 | Lexic hengeres olvadóbiztosító 8A gG 10 x38 kiolvadás jelző nélkül | 1012 |  |  |  | PL5 - Segédanyagok és ipari alkalmazások | 0650 | Lexic ipari olvadóbiztosítók | 10 | 10 | db | 3245060133085 | 3414971539471 | 3414971534339 | 3414972368292 | 8536101090 | 7.6 | 76 | 11700 | 0.06 | 11.67 | igen
013310 | LG-013310 | Lexic hengeres olvadóbiztosító 10A gG 10 x38 kiolvadás jelző nélkül | 994 |  |  |  | PL5 - Segédanyagok és ipari alkalmazások | 0650 | Lexic ipari olvadóbiztosítók | 10 | 10 | db | 3245060133108 | 3414971539488 | 3414971534346 | n.a. | 8536101090 | 8.8 | 88 | 11450 | 0.06 | 11.67 | igen
013312 | LG-013312 | Lexic hengeres olvadóbiztosító 12A gG 10 x38 kiolvadás jelző nélkül | 1067 |  |  |  | PL5 - Segédanyagok és ipari alkalmazások | 0650 | Lexic ipari olvadóbiztosítók | 10 | 10 | db | 3245060133122 | 3414971539495 | 3414971534353 | 3414972368308 | 8536105090 | 7.8 | 78 | 12000 | 0.06 | 11.67 | igen
013316 | LG-013316 | Lexic hengeres olvadóbiztosító 16A gG 10 x38 kiolvadás jelző nélkül | 1047 |  |  |  | PL5 - Segédanyagok és ipari alkalmazások | 0650 | Lexic ipari olvadóbiztosítók | 10 | 10 | db | 3245060133160 | 3414971539501 | 3414970704108 | n.a. | 8536105090 | 7.8 | 78 | 11850 | 0.06 | 11.67 | igen
013320 | LG-013320 | Lexic hengeres olvadóbiztosító 20A gG 10 x38 kiolvadás jelző nélkül | 1047 |  |  |  | PL5 - Segédanyagok és ipari alkalmazások | 0650 | Lexic ipari olvadóbiztosítók | 10 | 10 | db | 3245060133207 | 3414971539518 | 3414971534360 | 3414971983878 | 8536105090 | 7.8 | 78 | 11920 | 0.06 | 11.67 | igen
013325 | LG-013325 | Lexic hengeres olvadóbiztosító 25A gG 10 x38 kiolvadás jelző nélkül | 1063 |  |  |  | PL1 - Energiaelosztási megoldások | 0170 | Lexic háztartási olvadóbiztosítók | 10 | 10 | db | 3245060133252 | 3414971539525 | 3414971534377 | 3414971983885 | 8536105090 | 7.8 | 78 | 11920 | 0.06 | 11.67 | igen
013394 | LG-013394 | Lexic hengeres olvadóbiztosító 0,5A gG 10 x38 kiolvadás jelző nélkül | 2094 |  |  |  | PL5 - Segédanyagok és ipari alkalmazások | 0650 | Lexic ipari olvadóbiztosítók | 10 | 10 | db | 3245060133948 | 3414971539549 | 3414971534391 | n.a. | 8536101090 | 7.7 | 77 | 11850 | 0.06 | 11.67 | igen
013402 | LG-013402 | Lexic hengeres olvadóbiztosító 2A gG 10 x38 kiolvadás jelzővel | 2045 |  |  |  | PL5 - Segédanyagok és ipari alkalmazások | 0650 | Lexic ipari olvadóbiztosítók | 10 | 10 | db | 3245060134020 | 3414971539556 | 3414971534407 | n.a. | 8536101090 | 7.7 | 77 | 11850 | 0.06 | 11.67
013404 | LG-013404 | Lexic hengeres olvadóbiztosító 4A gG 10 x38 kiolvadás jelzővel | 2085 |  |  |  | PL5 - Segédanyagok és ipari alkalmazások | 0650 | Lexic ipari olvadóbiztosítók | 10 | 10 | db | 3245060134044 | 3414971539563 | 3414971534414 | n.a. | 8536101090 | 7.8 | 78 | 12000 | 0.06 | 11.67
013406 | LG-013406 | Lexic hengeres olvadóbiztosító 6A gG 10 x38 kiolvadás jelzővel | 2085 |  |  |  | PL5 - Segédanyagok és ipari alkalmazások | 0650 | Lexic ipari olvadóbiztosítók | 10 | 10 | db | 3245060134068 | 3414971539570 | 3414971534421 | 3414971983908 | 8536101090 | 7.7 | 77 | 11770 | 0.06 | 11.67
013408 | LG-013408 | Lexic hengeres olvadóbiztosító 8A gG 10 x38 kiolvadás jelzővel | 2045 |  |  |  | PL5 - Segédanyagok és ipari alkalmazások | 0650 | Lexic ipari olvadóbiztosítók | 10 | 10 | db | 3245060134082 | 3414971539587 | 3414971534438 | n.a. | 8536101090 | 7.8 | 78 | 11936 | 0.06 | 11.67
013410 | LG-013410 | Lexic hengeres olvadóbiztosító 10A gG 10 x38 kiolvadás jelzővel | 2085 |  |  |  | PL5 - Segédanyagok és ipari alkalmazások | 0650 | Lexic ipari olvadóbiztosítók | 10 | 10 | db | 3245060134105 | 3414971539594 | 3414971534445 | 3414971983915 | 8536101090 | 8 | 80 | 12138 | 0.06 | 11.67
013412 | LG-013412 | Lexic hengeres olvadóbiztosító 12A gG 10 x38 kiolvadás jelzővel | 2133 |  |  |  | PL5 - Segédanyagok és ipari alkalmazások | 0650 | Lexic ipari olvadóbiztosítók | 10 | 10 | db | 3245060134129 | 3414971539600 | 3414971534452 | n.a. | 8536105090 | 8 | 80 | 12210 | 0.06 | 11.67
013416 | LG-013416 | Lexic hengeres olvadóbiztosító 16A gG 10 x38 kiolvadás jelzővel | 2176 |  |  |  | PL5 - Segédanyagok és ipari alkalmazások | 0650 | Lexic ipari olvadóbiztosítók | 10 | 10 | db | 3245060134167 | 3414971539617 | 3414971534469 | 3414971983922 | 8536105090 | 7.8 | 78 | 11920 | 0.06 | 11.67
013420 | LG-013420 | Lexic hengeres olvadóbiztosító 20A gG 10 x38 kiolvadás jelzővel | 2176 |  |  |  | PL5 - Segédanyagok és ipari alkalmazások | 0650 | Lexic ipari olvadóbiztosítók | 10 | 10 | db | 3245060134204 | 3414971539624 | 3414971534476 | n.a. | 8536105090 | 7.8 | 78 | 12000 | 0.06 | 11.67
013425 | LG-013425 | Lexic hengeres olvadóbiztosító 25A gG 10 x38 kiolvadás jelzővel | 2099 |  |  |  | PL1 - Energiaelosztási megoldások | 0170 | Lexic háztartási olvadóbiztosítók | 10 | 10 | db | 3245060134259 | 3414971539631 | 3414971534483 | n.a. | 8536105090 | 8.8 | 88 | 12163 | 0.06 | 11.67
014002 | LG-014002 | Lexic hengeres olvadóbiztosító 2A aM 14 x51 ütőszeg nélkül | 2055 |  |  |  | PL5 - Segédanyagok és ipari alkalmazások | 0650 | Lexic ipari olvadóbiztosítók | 10 | 10 | db | 3245060140021 | 3414971539655 | 3414971534506 | n.a. | 8536101090 | 20.9 | 209 | 12340 | 0.17 | 13.8
014004 | LG-014004 | Lexic hengeres olvadóbiztosító 4A aM 14 x51 ütőszeg nélkül | 2055 |  |  |  | PL5 - Segédanyagok és ipari alkalmazások | 0650 | Lexic ipari olvadóbiztosítók | 10 | 10 | db | 3245060140045 | 3414971539662 | 3414971534513 | n.a. | 8536101090 | 18.8 | 188 | 11576 | 0.17 | 13.8
014006 | LG-014006 | Lexic hengeres olvadóbiztosító 6A aM 14 x51 ütőszeg nélkül | 2094 |  |  |  | PL5 - Segédanyagok és ipari alkalmazások | 0650 | Lexic ipari olvadóbiztosítók | 10 | 10 | db | 3245060140069 | 3414971539679 | 3414971534520 | n.a. | 8536101090 | 20.9 | 209 | 12213 | 0.17 | 13.8
014008 | LG-014008 | Lexic hengeres olvadóbiztosító 8A aM 14 x51 ütőszeg nélkül | 2055 |  |  |  | PL5 - Segédanyagok és ipari alkalmazások | 0650 | Lexic ipari olvadóbiztosítók | 10 | 10 | db | 3245060140083 | 3414971539686 | 3414971534537 | n.a. | 8536101090 | 18.4 | 184 | 11292 | 0.17 | 13.8
014010 | LG-014010 | Lexic hengeres olvadóbiztosító 10A aM 14 x51 ütőszeg nélkül | 2094 |  |  |  | PL5 - Segédanyagok és ipari alkalmazások | 0650 | Lexic ipari olvadóbiztosítók | 10 | 10 | db | 3245060140106 | 3414971539693 | 3414971534544 | n.a. | 8536101090 | 19.8 | 198 | 15213 | 0.17 | 13.8
014012 | LG-014012 | Lexic hengeres olvadóbiztosító 12A aM 14 x51 ütőszeg nélkül | 2055 |  |  |  | PL5 - Segédanyagok és ipari alkalmazások | 0650 | Lexic ipari olvadóbiztosítók | 10 | 10 | db | 3245060140120 | 3414971539709 | 3414971534551 | n.a. | 8536105090 | 18.3 | 183 | 11347 | 0.17 | 13.8
014016 | LG-014016 | Lexic hengeres olvadóbiztosító 16A aM 14 x51 ütőszeg nélkül | 2094 |  |  |  | PL5 - Segédanyagok és ipari alkalmazások | 0650 | Lexic ipari olvadóbiztosítók | 10 | 10 | db | 3245060140168 | 3414971539716 | 3414971534568 | n.a. | 8536105090 | 19.8 | 198 | 12200 | 0.17 | 13.8
014020 | LG-014020 | Lexic hengeres olvadóbiztosító 20A aM 14 x51 ütőszeg nélkül | 2190 |  |  |  | PL5 - Segédanyagok és ipari alkalmazások | 0650 | Lexic ipari olvadóbiztosítók | 10 | 10 | db | 3245060140205 | 3414971539723 | 3414971534575 | n.a. | 8536105090 | 19.8 | 198 | 12120 | 0.17 | 13.8
014025 | LG-014025 | Lexic hengeres olvadóbiztosító 25A aM 14 x51 ütőszeg nélkül | 2190 |  |  |  | PL5 - Segédanyagok és ipari alkalmazások | 0650 | Lexic ipari olvadóbiztosítók | 10 | 10 | db | 3245060140250 | 3414971539730 | 3414971534582 | n.a. | 8536105090 | 19.8 | 198 | 12120 | 0.17 | 13.8
014032 | LG-014032 | Lexic hengeres olvadóbiztosító 32A aM 14 x51 ütőszeg nélkül | 2190 |  |  |  | PL5 - Segédanyagok és ipari alkalmazások | 0650 | Lexic ipari olvadóbiztosítók | 10 | 10 | db | 3245060140328 | 3414971539747 | 3414971534599 | n.a. | 8536105090 | 22 | 220 | 12300 | 0.17 | 13.8
014040 | LG-014040 | Lexic hengeres olvadóbiztosító 40A aM 14 x51 ütőszeg nélkül | 2190 |  |  |  | PL5 - Segédanyagok és ipari alkalmazások | 0650 | Lexic ipari olvadóbiztosítók | 10 | 10 | db | 3245060140403 | 3414971539754 | 3414971534605 | n.a. | 8536105090 | 2.2 | 22 | 12518 | 0.17 | 13.8
014050 | LG-014050 | Lexic hengeres olvadóbiztosító 50A aM 14 x51 ütőszeg nélkül | 2759 |  |  |  | PL5 - Segédanyagok és ipari alkalmazások | 0650 | Lexic ipari olvadóbiztosítók | 10 | 10 | db | 3245060140502 | 3414971539778 | 3414971534629 | n.a. | 8536105090 | 19.8 | 198 | 12910 | 0.17 | 13.8
014302 | LG-014302 | Lexic hengeres olvadóbiztosító 2A gG 14 x51 ütőszeg nélkül | 2109 |  |  |  | PL5 - Segédanyagok és ipari alkalmazások | 0650 | Lexic ipari olvadóbiztosítók | 10 | 10 | db | 3245060143022 | 3414971539921 | 3414971534773 | n.a. | 8536101090 | 22 | 220 | 12145 | 0.17 | 14.01
014304 | LG-014304 | Lexic hengeres olvadóbiztosító 4A gG 14 x51 ütőszeg nélkül | 2109 |  |  |  | PL5 - Segédanyagok és ipari alkalmazások | 0650 | Lexic ipari olvadóbiztosítók | 10 | 10 | db | 3245060143046 | 3414971539938 | 3414971534780 | n.a. | 8536101090 | 19.8 | 198 | 12060 | 0.17 | 13.8
014306 | LG-014306 | Lexic hengeres olvadóbiztosító 6A gG 14 x51 ütőszeg nélkül | 2153 |  |  |  | PL5 - Segédanyagok és ipari alkalmazások | 0650 | Lexic ipari olvadóbiztosítók | 10 | 10 | db | 3245060143060 | 3414971539945 | 3414971534797 | n.a. | 8536101090 | 19.3 | 193 | 11880 | 0.17 | 13.8
014310 | LG-014310 | Lexic hengeres olvadóbiztosító 10A gG 14 x51 ütőszeg nélkül | 2175 |  |  |  | PL5 - Segédanyagok és ipari alkalmazások | 0650 | Lexic ipari olvadóbiztosítók | 10 | 10 | db | 3245060143107 | 3414971539952 | 3414971534803 | n.a. | 8536101090 | 19.8 | 198 | 12480 | 0.17 | 13.8
014316 | LG-014316 | Lexic hengeres olvadóbiztosító 16A gG 14 x51 ütőszeg nélkül | 2175 |  |  |  | PL5 - Segédanyagok és ipari alkalmazások | 0650 | Lexic ipari olvadóbiztosítók | 10 | 10 | db | 3245060143169 | 3414971539969 | 3414971534810 | n.a. | 8536105090 | 19.8 | 198 | 11924 | 0.17 | 13.8 | igen
014320 | LG-014320 | Lexic hengeres olvadóbiztosító 20A gG 14 x51 ütőszeg nélkül | 2128 |  |  |  | PL5 - Segédanyagok és ipari alkalmazások | 0650 | Lexic ipari olvadóbiztosítók | 10 | 10 | db | 3245060143206 | 3414971539976 | 3414971534827 | n.a. | 8536105090 | 19.8 | 198 | 12060 | 0.17 | 13.8 | igen
014325 | LG-014325 | Lexic hengeres olvadóbiztosító 25A gG 14 x51 ütőszeg nélkül | 2223 |  |  |  | PL5 - Segédanyagok és ipari alkalmazások | 0650 | Lexic ipari olvadóbiztosítók | 10 | 10 | db | 3245060143251 | 3414971539983 | 3414971534834 | n.a. | 8536105090 | 19.8 | 198 | 12120 | 0.17 | 13.8 | igen
014332 | LG-014332 | Lexic hengeres olvadóbiztosító 32A gG 14 x51 ütőszeg nélkül | 2339 |  |  |  | PL5 - Segédanyagok és ipari alkalmazások | 0650 | Lexic ipari olvadóbiztosítók | 10 | 10 | db | 3245060143329 | 3414971539990 | 3414971534841 | n.a. | 8536105090 | 19.8 | 198 | 12000 | 0.17 | 13.8 | igen
014340 | LG-014340 | Lexic hengeres olvadóbiztosító 40A gG 14 x51 ütőszeg nélkül | 2339 |  |  |  | PL5 - Segédanyagok és ipari alkalmazások | 0650 | Lexic ipari olvadóbiztosítók | 10 | 10 | db | 3245060143404 | 3414971540002 | 3414971534858 | n.a. | 8536105090 | 20.9 | 209 | 12000 | 0.17 | 13.8 | igen
014350 | LG-014350 | Lexic hengeres olvadóbiztosító 50A gG 14 x51 ütőszeg nélkül | 2443 |  |  |  | PL5 - Segédanyagok és ipari alkalmazások | 0650 | Lexic ipari olvadóbiztosítók | 10 | 10 | db | 3245060143503 | 3414971540019 | 3414971534865 | n.a. | 8536105090 | 22 | 220 | 13020 | 0.17 | 13.8 | igen
014506 | LG-014506 | Lexic hengeres olvadóbiztosító 6A gG 14x51 kiolvadás jelzővel | 2268 |  |  |  | PL5 - Segédanyagok és ipari alkalmazások | 0650 | Lexic ipari olvadóbiztosítók | 10 | 10 | db | 3245060145064 | 3414971540033 | 3414971534889 | n.a. | 8536101090 | 21.2 | 212 | 10862 | 0.17 | 9.3
014600 | LG-014600 | Lexic A mérő analóg ÁV csatlakoztatású 5A AC kerek kivágású | 54637 |  |  |  | PL1 - Energiaelosztási megoldások | 0151 | Mérőkészülékek | 1 | 12 | db | 3245060146009 | 3245060146009 | 3414971635845 | 3414971853515 | 9030337000 | 185 | 185 | 2448 | 0.68 | 11.67 |  | X
014601 | LG-014601 | Lexic A mérő analóg ÁV csatlakoztatású 5A AC négyzetes kivágású | 52649 |  |  |  | PL1 - Energiaelosztási megoldások | 0151 | Mérőkészülékek | 1 | 12 | db | 3245060146016 | 3245060146016 | 3414971635869 | 3414971853522 | 9030337000 | 191 | 191 | 2536 | 0.69 | 11.67 |  | X
014610 | LG-014610 | Lexic A mérőskála 0-50A | 5836 |  |  |  | PL1 - Energiaelosztási megoldások | 0151 | Mérőkészülékek | 1 | 42 | db | 3245060146108 | 3245060146108 | 3414971635906 | 3414971853539 | 9030900000 | 26 | 26 | 1331 | 0.2 | 11.8
014613 | LG-014613 | Lexic A mérőskála 0-100A | 5836 |  |  |  | PL1 - Energiaelosztási megoldások | 0151 | Mérőkészülékek | 1 | 42 | db | 3245060146139 | 3245060146139 | 3414971635944 | 3414971853546 | 9030900000 | 23 | 23 | 1244 | 0.22 | 11.67
014615 | LG-014615 | Lexic A mérőskála 0-200A | 5836 |  |  |  | PL1 - Energiaelosztási megoldások | 0151 | Mérőkészülékek | 1 | 42 | db | 3245060146153 | 3245060146153 | 3414971635975 | 3414971853553 | 9030900000 | 26 | 26 | 1337 | 0.18 | 11.67
014616 | LG-014616 | Lexic A mérőskála 0-250A | 5836 |  |  |  | PL1 - Energiaelosztási megoldások | 0151 | Mérőkészülékek | 1 | 42 | db | 3245060146160 | 3245060146160 | 3414971636019 | 3414971853560 | 9030900000 | 20.9 | 20.9 | 1327 | 0.22 | 11.67
014617 | LG-014617 | Lexic A mérőskála 0-300A | 5836 |  |  |  | PL1 - Energiaelosztási megoldások | 0151 | Mérőkészülékek | 1 | 42 | db | 3245060146177 | 3245060146177 | 3414971636057 | 3414971853577 | 9030900000 | 26 | 26 | 1347 | 0.22 | 11.67
014618 | LG-014618 | Lexic A mérőskála 0-400A | 6011 |  |  |  | PL1 - Energiaelosztási megoldások | 0151 | Mérőkészülékek | 1 | 42 | db | 3245060146184 | 3245060146184 | 3414971636071 | 3414971853584 | 9030900000 | 24 | 24 | 1267 | 0.22 | 12.61
014620 | LG-014620 | Lexic A mérőskála 0-600A | 5836 |  |  |  | PL1 - Energiaelosztási megoldások | 0151 | Mérőkészülékek | 1 | 42 | db | 3245060146207 | 3245060146207 | 3414971636118 | 3414971853591 | 9030900000 | 26 | 26 | 1354 | 0.05 | 11.67
014621 | LG-014621 | Lexic A mérőskála 0-800A | 6101 |  |  |  | PL1 - Energiaelosztási megoldások | 0151 | Mérőkészülékek | 1 | 42 | db | 3245060146214 | 3245060146214 | 3414971636132 | 3414971853607 | 9030900000 | 23 | 23 | 1252 | 0.22 | 11.67
014624 | LG-014624 | Lexic A mérőskála0-1500A | 5836 |  |  |  | PL1 - Energiaelosztási megoldások | 0151 | Mérőkészülékek | 1 | 42 | db | 3245060146245 | 3245060146245 | 3414971636194 | 3414972656351 | 9030900000 | 23 | 23 | 1160 | 0.22 | 11.67
014625 | LG-014625 | Lexic A mérőskála0-2000A | 5836 |  |  |  | PL1 - Energiaelosztási megoldások | 0151 | Mérőkészülékek | 1 | 42 | db | 3245060146252 | 3245060146252 | 3414971636217 | 3414972656368 | 9030900000 | 23 | 23 | 1153 | 0.22 | 11.67
014626 | LG-014626 | Lexic A mérőskála 0-2500A | 5836 |  |  |  | PL1 - Energiaelosztási megoldások | 0151 | Mérőkészülékek | 1 | 42 | db | 3245060146269 | 3245060146269 | 3414971636231 | 3414972656375 | 9030900000 | 23 | 23 | 1161 | 0.22 | 11.67
014628 | LG-014628 | Lexic A mérőskála 0-4000A | 5836 |  |  |  | PL1 - Energiaelosztási megoldások | 0151 | Mérőkészülékek | 1 | 42 | db | 3245060146283 | 3245060146283 | 3414971636279 | 3414972656382 | 9030900000 | 23 | 23 | 1385 | 0.05 | 11.67
014650 | LG-014650 | Lexic A mérő átkapcsoló 4 állású | 40865 |  |  |  | PL5 - Segédanyagok és ipari alkalmazások | 0806 | Lexic átkapcsolók | 1 | 20 | db | 3245060146504 | 3245060146504 | 3414971804685 | 3414971804692 | 8536508000 | 146 | 146 | 3227 | 0.53 | 13.53
014652 | LG-014652 | Lexic V mérő átkapcsoló 4 állású | 32728 |  |  |  | PL5 - Segédanyagok és ipari alkalmazások | 0806 | Lexic átkapcsolók | 1 | 20 | db | 3245060146528 | 3245060146528 | 3414971804708 | 3414971804715 | 8536508000 | 123 | 123 | 2760 | 0.53 | 13.53 | igen
014653 | LG-014653 | Lexic V mérő átkapcsoló 7 állású | 37221 |  |  |  | PL5 - Segédanyagok és ipari alkalmazások | 0806 | Lexic átkapcsolók | 1 | 20 | db | 3245060146535 | 3245060146535 | 3414971804722 | 3414971804739 | 8536508000 | 145 | 145 | 3247 | 0.53 | 13.53
014660 | LG-014660 | Lexic V mérő analóg 0-500V AC kerek kivágású | 57119 |  |  |  | PL1 - Energiaelosztási megoldások | 0151 | Mérőkészülékek | 1 | 12 | db | 3245060146603 | 3245060146603 | 3414971636293 | 3414971853669 | 9030337000 | 201 | 201 | 2626 | 0.72 | 11.67 |  | X
014661 | LG-014661 | Lexic V mérő analóg 0-500V AC négyzetes kivágású | 51617 |  |  |  | PL1 - Energiaelosztási megoldások | 0151 | Mérőkészülékek | 1 | 12 | db | 3245060146610 | 3245060146610 | 3414971636323 | 3414971853676 | 9030337000 | 189.75 | 189.75 | 2633 | 0.58 | 11.67 |  | X
014666 | LG-014666 | Lexic A mérőskála 0-1250AA, V, W, VA, Hz, kWh | 5836 |  |  |  | PL1 - Energiaelosztási megoldások | 0151 | Mérőkészülékek | 1 | 42 | db | 3245060146665 | 3245060146665 | 3414971636354 | 3414972656399 | 9030900000 | 22 | 22 | 1154 | 0.22 | 11.67
015016 | LG-015016 | Lexic hengeres olvadóbiztosító 16A aM 22 x58 ütőszeg nélkül | 5429 |  |  |  | PL5 - Segédanyagok és ipari alkalmazások | 0650 | Lexic ipari olvadóbiztosítók | 10 | 10 | db | 3245060150167 | 3414971540118 | 3414971534964 | n.a. | 8536105090 | 51.1 | 511 | 13023 | 0.39 | 13.8
015020 | LG-015020 | Lexic hengeres olvadóbiztosító 20A aM 22 x58 ütőszeg nélkül | 4129 |  |  |  | PL5 - Segédanyagok és ipari alkalmazások | 0650 | Lexic ipari olvadóbiztosítók | 10 | 10 | db | 3245060150204 | 3414971540125 | 3414971534971 | n.a. | 8536105090 | 50.7 | 507 | 12919 | 0.39 | 13.8
015025 | LG-015025 | Lexic hengeres olvadóbiztosító 25A aM 22 x58 ütőszeg nélkül | 4202 |  |  |  | PL5 - Segédanyagok és ipari alkalmazások | 0650 | Lexic ipari olvadóbiztosítók | 10 | 10 | db | 3245060150259 | 3414971540132 | 3414971534988 | n.a. | 8536105090 | 51.2 | 512 | 13046 | 0.39 | 13.8
015032 | LG-015032 | Lexic hengeres olvadóbiztosító 32A aM 22 x58 ütőszeg nélkül | 4202 |  |  |  | PL5 - Segédanyagok és ipari alkalmazások | 0650 | Lexic ipari olvadóbiztosítók | 10 | 10 | db | 3245060150327 | 3414971540149 | 3414971534995 | n.a. | 8536105090 | 49 | 490 | 12559 | 0.39 | 13.8
015040 | LG-015040 | Lexic hengeres olvadóbiztosító 40A aM 22 x58 ütőszeg nélkül | 4202 |  |  |  | PL5 - Segédanyagok és ipari alkalmazások | 0650 | Lexic ipari olvadóbiztosítók | 10 | 10 | db | 3245060150402 | 3414971540156 | 3414971535008 | n.a. | 8536105090 | 55 | 550 | 13127 | 0.39 | 13.8
015050 | LG-015050 | Lexic hengeres olvadóbiztosító 50A aM 22 x58 ütőszeg nélkül | 4202 |  |  |  | PL5 - Segédanyagok és ipari alkalmazások | 0650 | Lexic ipari olvadóbiztosítók | 10 | 10 | db | 3245060150501 | 3414971540163 | 3414971535015 | n.a. | 8536105090 | 55 | 550 | 13068 | 0.39 | 13.8
015063 | LG-015063 | Lexic hengeres olvadóbiztosító 63A aM 22 x58 ütőszeg nélkül | 4202 |  |  |  | PL5 - Segédanyagok és ipari alkalmazások | 0650 | Lexic ipari olvadóbiztosítók | 10 | 10 | db | 3245060150631 | 3414971540170 | 3414971535022 | n.a. | 8536105090 | 55 | 550 | 13225 | 0.39 | 13.8
015080 | LG-015080 | Lexic hengeres olvadóbiztosító 80A aM 22 x58 ütőszeg nélkül | 4202 |  |  |  | PL5 - Segédanyagok és ipari alkalmazások | 0650 | Lexic ipari olvadóbiztosítók | 10 | 10 | db | 3245060150808 | 3414971540187 | 3414971535039 | n.a. | 8536109090 | 54.1 | 541 | 13825 | 0.39 | 13.8
015096 | LG-015096 | Lexic hengeres olvadóbiztosító 100A aM 22 x58 ütőszeg nélkül | 5429 |  |  |  | PL5 - Segédanyagok és ipari alkalmazások | 0650 | Lexic ipari olvadóbiztosítók | 10 | 10 | db | 3245060150969 | 3414971540194 | 3414971535046 | n.a. | 8536109090 | 55 | 550 | 13450 | 0.39 | 13.8
015097 | LG-015097 | Lexic hengeres olvadóbiztosító 125A aM 22 x58 ütőszeg nélkül | 4522 |  |  |  | PL5 - Segédanyagok és ipari alkalmazások | 0650 | Lexic ipari olvadóbiztosítók | 10 | 10 | db | 3245060150976 | 3414971540200 | 3414971535053 | n.a. | 8536109090 | 55 | 550 | 12840 | 0.39 | 13.8
015310 | LG-015310 | Lexic hengeres olvadóbiztosító 10A gG 22 x58 ütőszeg nélkül | 4198 |  |  |  | PL5 - Segédanyagok és ipari alkalmazások | 0650 | Lexic ipari olvadóbiztosítók | 10 | 10 | db | 3245060153106 | 3414971540354 | 3414971535206 | n.a. | 8536101090 | 50.7 | 507 | 13475 | 0.39 | 13.8
015316 | LG-015316 | Lexic hengeres olvadóbiztosító 16A gG 22 x58 ütőszeg nélkül | 4081 |  |  |  | PL5 - Segédanyagok és ipari alkalmazások | 0650 | Lexic ipari olvadóbiztosítók | 10 | 10 | db | 3245060153168 | 3414971540361 | 3414971535213 | n.a. | 8536105090 | 50.6 | 506 | 12912 | 0.39 | 13.8
015320 | LG-015320 | Lexic hengeres olvadóbiztosító 20A gG 22 x58 ütőszeg nélkül | 5258 |  |  |  | PL5 - Segédanyagok és ipari alkalmazások | 0650 | Lexic ipari olvadóbiztosítók | 10 | 10 | db | 3245060153205 | 3414971540378 | 3414971535220 | n.a. | 8536105090 | 50.9 | 509 | 12962 | 0.39 | 13.8
015325 | LG-015325 | Lexic hengeres olvadóbiztosító 25A gG 22 x58 ütőszeg nélkül | 3999 |  |  |  | PL5 - Segédanyagok és ipari alkalmazások | 0650 | Lexic ipari olvadóbiztosítók | 10 | 10 | db | 3245060153250 | 3414971540385 | 3414971535237 | n.a. | 8536105090 | 50.3 | 503 | 13425 | 0.39 | 13.8 | igen
015332 | LG-015332 | Lexic hengeres olvadóbiztosító 32A gG 22 x58 ütőszeg nélkül | 3999 |  |  |  | PL5 - Segédanyagok és ipari alkalmazások | 0650 | Lexic ipari olvadóbiztosítók | 10 | 10 | db | 3245060153328 | 3414971540392 | 3414971535244 | n.a. | 8536105090 | 55 | 550 | 13200 | 0.39 | 13.8 | igen
015340 | LG-015340 | Lexic hengeres olvadóbiztosító 40A gG 22 x58 ütőszeg nélkül | 3999 |  |  |  | PL5 - Segédanyagok és ipari alkalmazások | 0650 | Lexic ipari olvadóbiztosítók | 10 | 10 | db | 3245060153403 | 3414971540408 | 3414971535251 | n.a. | 8536105090 | 55 | 550 | 13400 | 0.39 | 13.8 | igen
015350 | LG-015350 | Lexic hengeres olvadóbiztosító 50A gG 22 x58 ütőszeg nélkül | 3999 |  |  |  | PL5 - Segédanyagok és ipari alkalmazások | 0650 | Lexic ipari olvadóbiztosítók | 10 | 10 | db | 3245060153502 | 3414971540415 | 3414971535268 | n.a. | 8536105090 | 55 | 550 | 13950 | 0.39 | 13.8 | igen
015363 | LG-015363 | Lexic hengeres olvadóbiztosító 63A gG 22 x58 ütőszeg nélkül | 3999 |  |  |  | PL5 - Segédanyagok és ipari alkalmazások | 0650 | Lexic ipari olvadóbiztosítók | 10 | 10 | db | 3245060153632 | 3414971540422 | 3414971535275 | n.a. | 8536105090 | 55 | 550 | 13575 | 0.39 | 13.8 | igen
015380 | LG-015380 | Lexic hengeres olvadóbiztosító 80A gG 22 x58 ütőszeg nélkül | 4244 |  |  |  | PL5 - Segédanyagok és ipari alkalmazások | 0650 | Lexic ipari olvadóbiztosítók | 10 | 10 | db | 3245060153809 | 3414971540439 | 3414971535282 | n.a. | 8536109090 | 55 | 550 | 13175 | 0.39 | 13.8 | igen
015396 | LG-015396 | Lexic hengeres olvadóbiztosító 100A gG 22 x58 ütőszeg nélkül | 4244 |  |  |  | PL5 - Segédanyagok és ipari alkalmazások | 0650 | Lexic ipari olvadóbiztosítók | 10 | 10 | db | 3245060153960 | 3414971540446 | 3414971535299 | n.a. | 8536109090 | 55 | 550 | 13725 | 0.39 | 13.8 | igen
015397 | LG-015397 | Lexic hengeres olvadóbiztosító 125A gG 22 x58 ütőszeg nélkül | 4682 |  |  |  | PL5 - Segédanyagok és ipari alkalmazások | 0650 | Lexic ipari olvadóbiztosítók | 10 | 10 | db | 3245060153977 | 3414971540453 | 3414971535305 | n.a. | 8536109090 | 55 | 550 | 13850 | 0.39 | 13.8 | igen
016025 | LG-016025 | Legrand késes 00 aM 40A betét | 5491 |  |  |  | PL1 - Energiaelosztási megoldások | 0670 | Késes olvadóbiztosítók és aljzatok | 3 | 3 | db | 3245060160258 | 3414971648265 | 3414970341488 | 3414970553539 | 8536105090 | 132.67 | 398.01 | 9831 | 0.7 | 20.88
016030 | LG-016030 | Legrand késes 00 aM 50A betét | 5491 |  |  |  | PL1 - Energiaelosztási megoldások | 0670 | Késes olvadóbiztosítók és aljzatok | 3 | 3 | db | 3245060160302 | 3414971648272 | 3414970422262 | 3414970553546 | 8536105090 | 199.333 | 597.999 | 12199 | 0.7 | 20.88
016035 | LG-016035 | Legrand késes 00 aM 63A betét | 5491 |  |  |  | PL1 - Energiaelosztási megoldások | 0670 | Késes olvadóbiztosítók és aljzatok | 3 | 3 | db | 3245060160357 | 3414971648289 | 3414970583277 | 3414970553553 | 8536105090 | 163.333 | 489.999 | 10146 | 0.7 | 15.6
016040 | LG-016040 | Legrand késes 00 aM 80A betét | 5491 |  |  |  | PL1 - Energiaelosztási megoldások | 0670 | Késes olvadóbiztosítók és aljzatok | 3 | 3 | db | 3245060160401 | 3414971648296 | 3414970422286 | n.a. | 8536109090 | 176 | 528 | 12259 | 0.7 | 20.88
016045 | LG-016045 | Legrand késes 00 aM 100A betét | 5491 |  |  |  | PL1 - Energiaelosztási megoldások | 0670 | Késes olvadóbiztosítók és aljzatok | 3 | 3 | db | 3245060160456 | 3414971648302 | 3414970422293 | 3414970553577 | 8536109090 | 200.666 | 601.998 | 12305 | 0.7 | 20.88
016050 | LG-016050 | Legrand késes 00 aM 125A betét | 5491 |  |  |  | PL1 - Energiaelosztási megoldások | 0670 | Késes olvadóbiztosítók és aljzatok | 3 | 3 | db | 3245060160500 | 3414971648319 | 3414970422309 | 3414970553584 | 8536109090 | 200 | 600 | 12260 | 0.7 | 20.88
016304 | LG-016304 | Legrand rövidzárkés 00 | 4048 |  |  |  | PL1 - Energiaelosztási megoldások | 0670 | Késes olvadóbiztosítók és aljzatok | 10 | 10 | db | 3245060163044 | 3414971505278 | 3414971505155 | n.a. | 8536101090 | 60.7 | 607 | 6255 | 0.55 | 7.7
016312 | LG-016312 | Legrand késes 00 gG 16A betét | 5491 |  |  |  | PL1 - Energiaelosztási megoldások | 0670 | Késes olvadóbiztosítók és aljzatok | 10 | 10 | db | 3245060163129 | 3414971930827 | 3414971930797 | 3414971930803 | 8536105090 | 163.7 | 1637 | 8184 | 2.07 | 12.78
016318 | LG-016318 | Legrand késes 00 gG 25A betét | 5491 | Készlet erejéig! |  |  | PL1 - Energiaelosztási megoldások | 0670 | Késes olvadóbiztosítók és aljzatok | 10 | 10 | db | 3245060163181 | 3414971648326 | 3414970422316 | 3414970553607 | 8536105090 | 192.3 | 1923 | 11820 | 2.07 | 20.88
016320 | LG-016320 | Legrand késes 00 gG 32A betét | 5478 | Készlet erejéig! |  |  | PL1 - Energiaelosztási megoldások | 0670 | Késes olvadóbiztosítók és aljzatok | 10 | 10 | db | 3245060163204 | 3414971648333 | 3414970422323 | 3414970553614 | 8536105090 | 194.2 | 1942 | 11934 | 2.07 | 20.88
016322 | LG-016322 | Legrand késes 00 gG 35A betét | 5491 |  |  |  | PL1 - Energiaelosztási megoldások | 0670 | Késes olvadóbiztosítók és aljzatok | 10 | 10 | db | 3245060163228 | 3414970341655 | 3414970422330 | 3414970553621 | 8536105090 | 194.3 | 1943 | 11957 | 2.07 | 20.88
016325 | LG-016325 | Legrand késes 00 gG 40A betét | 5381 | Készlet erejéig! |  |  | PL1 - Energiaelosztási megoldások | 0670 | Késes olvadóbiztosítók és aljzatok | 10 | 10 | db | 3245060163259 | 3414971648340 | 3414970422347 | 3414970553638 | 8536105090 | 196.9 | 1969 | 12077 | 2.07 | 20.88
016330 | LG-016330 | Legrand késes 00 gG 50A betét | 5381 |  |  |  | PL1 - Energiaelosztási megoldások | 0670 | Késes olvadóbiztosítók és aljzatok | 10 | 10 | db | 3245060163303 | 3414971648357 | 3414970422354 | n.a. | 8536105090 | 197 | 1970 | 12060 | 2.07 | 20.88 | igen
016335 | LG-016335 | Legrand késes betét 00 gG 63A | 5491 |  |  |  | PL1 - Energiaelosztási megoldások | 0670 | Késes olvadóbiztosítók és aljzatok | 10 | 10 | db | 3245060163358 | 3414971648364 | 3414970422361 | n.a. | 8536105090 | 197.1 | 1971 | 11970 | 2.07 | 20.88 | igen
016340 | LG-016340 | Legrand késes 00 gG 80A betét | 5491 |  |  |  | PL1 - Energiaelosztási megoldások | 0670 | Késes olvadóbiztosítók és aljzatok | 10 | 10 | db | 3245060163402 | 3414971648371 | 3414970422378 | n.a. | 8536109090 | 197 | 1970 | 12077 | 2.07 | 20.88 | igen
016345 | LG-016345 | Legrand késes 00 gG 100A betét | 5491 |  |  |  | PL1 - Energiaelosztási megoldások | 0670 | Késes olvadóbiztosítók és aljzatok | 10 | 10 | db | 3245060163457 | 3414971648388 | 3414970422385 | 3414970553676 | 8536109090 | 198.3 | 1983 | 12157 | 2.07 | 20.88 | igen
016350 | LG-016350 | Legrand késes 00 gG 125A betét | 5478 |  |  |  | PL1 - Energiaelosztási megoldások | 0670 | Késes olvadóbiztosítók és aljzatok | 10 | 10 | db | 3245060163501 | 3414971648395 | 3414970422392 | n.a. | 8536109090 | 196.9 | 1969 | 12067 | 2.07 | 20.88 | igen
016355 | LG-016355 | Legrand késes 00 gG 160A betét | 5491 |  |  |  | PL1 - Energiaelosztási megoldások | 0670 | Késes olvadóbiztosítók és aljzatok | 10 | 10 | db | 3245060163556 | 3414971648401 | 3414970422415 | n.a. | 8536109090 | 197.9 | 1979 | 12088 | 2.07 | 20.88 | igen
016535 | LG-016535 | Legrand késes aljzat 0 AM 63A | 5763 |  |  |  | PL1 - Energiaelosztási megoldások | 0670 | Késes olvadóbiztosítók és aljzatok | 3 | 3 | db | 3245060165352 | 3414971648418 | 3414970341754 | 3414970553706 | 8536105090 | 277 | 831 | 8587 | 1.78 | 20.88
016540 | LG-016540 | Legrand késes aljzat 0 AM 80A | 5707 |  |  |  | PL1 - Energiaelosztási megoldások | 0670 | Késes olvadóbiztosítók és aljzatok | 3 | 3 | db | 3245060165406 | 3414971648425 | 3414970341761 | 3414970553713 | 8536109090 | 277.333 | 831.999 | 8620 | 1.78 | 20.88
016545 | LG-016545 | Legrand késes aljzat 0 AM 100A | 5794 |  |  |  | PL1 - Energiaelosztási megoldások | 0670 | Késes olvadóbiztosítók és aljzatok | 3 | 3 | db | 3245060165451 | 3414971648432 | 3414970341778 | 3414970553720 | 8536109090 | 259.33 | 777.99 | 8200 | 1.78 | 20.88
016550 | LG-016550 | Legrand késes aljzat 0 AM 125A | 5562 |  |  |  | PL1 - Energiaelosztási megoldások | 0670 | Késes olvadóbiztosítók és aljzatok | 3 | 3 | db | 3245060165505 | 3414971648449 | 3414970341785 | 3414970553737 | 8536109090 | 273.67 | 821.01 | 8224 | 1.78 | 20.88
016555 | LG-016555 | Legrand késes aljzat 0 AM 160A | 7639 |  |  |  | PL1 - Energiaelosztási megoldások | 0670 | Késes olvadóbiztosítók és aljzatok | 3 | 3 | db | 3245060165550 | 3414971648456 | 3414970341792 | n.a. | 8536109090 | 259.67 | 779.01 | 8208 | 1.78 | 20.88
016635 | LG-016635 | Legrand késes betét 0 aM 63A tüskés | 11066 |  |  |  | PL1 - Energiaelosztási megoldások | 0670 | Késes olvadóbiztosítók és aljzatok | 3 | 3 | db | 3245060166359 | 3414971648463 | 3414970341808 | n.a. | 8536105090 | 313.667 | 941.001 | 5917 | 2.36 | 20.88
016640 | LG-016640 | Legrand késes betét 0 aM 80A tüskés | 10980 |  |  |  | PL1 - Energiaelosztási megoldások | 0670 | Késes olvadóbiztosítók és aljzatok | 3 | 3 | db | 3245060166403 | 3414970341815 | 3414970341822 | 3414970544728 | 8536109090 | 315 | 945 | 5944 | 2.36 | 20.88
016645 | LG-016645 | Legrand késes betét 0 aM 100A tüskés | 10980 |  |  |  | PL1 - Energiaelosztási megoldások | 0670 | Késes olvadóbiztosítók és aljzatok | 3 | 3 | db | 3245060166458 | 3414970341839 | 3414970341846 | 3414970553768 | 8536109090 | 315 | 945 | 5944 | 2.36 | 20.88
016650 | LG-016650 | Legrand késes betét 0 aM 125A tüskés | 11578 |  |  |  | PL1 - Energiaelosztási megoldások | 0670 | Késes olvadóbiztosítók és aljzatok | 3 | 3 | db | 3245060166502 | 3414970341853 | 3414970341860 | 3414970553775 | 8536109090 | 317.667 | 953.001 | 5983 | 2.36 | 20.88
016655 | LG-016655 | Legrand késes betét 0 aM 160A tüskés | 11578 |  |  |  | PL1 - Energiaelosztási megoldások | 0670 | Késes olvadóbiztosítók és aljzatok | 3 | 3 | db | 3245060166557 | 3414970341877 | 3414970341884 | 3414970553782 | 8536109090 | 319 | 957 | 5951 | 2.36 | 20.88
016804 | LG-016804 | Legrand rövidzárkés 0 | 10116 |  |  |  | PL1 - Energiaelosztási megoldások | 0670 | Késes olvadóbiztosítók és aljzatok | 1 | 50 | db | 3245060168049 | 3245060168049 | 3414971505179 | n.a. | 8536101090 | 105 | 105 | 5613 | 0.28 | 15.6
016835 | LG-016835 | Legrand késes 0 gG 63A betét | 6883 |  |  |  | PL1 - Energiaelosztási megoldások | 0670 | Késes olvadóbiztosítók és aljzatok | 3 | 3 | db | 3245060168353 | 3414971648470 | 3414970341891 | 3414970553799 | 8536105090 | 258.33 | 774.99 | 8179 | 1.78 | 20.88
016840 | LG-016840 | Legrand késes 0 gG 80A betét | 6879 |  |  |  | PL1 - Energiaelosztási megoldások | 0670 | Késes olvadóbiztosítók és aljzatok | 3 | 3 | db | 3245060168407 | 3414971648487 | 3414970341907 | 3414970553805 | 8536109090 | 273.666 | 820.998 | 8558 | 1.78 | 20.88
016845 | LG-016845 | Legrand késes 0 gG 100A betét | 6879 |  |  |  | PL1 - Energiaelosztási megoldások | 0670 | Késes olvadóbiztosítók és aljzatok | 3 | 3 | db | 3245060168452 | 3414971648494 | 3414970341914 | n.a. | 8536109090 | 259 | 777 | 8189 | 1.78 | 20.88
016855 | LG-016855 | Legrand késes 0 gG 160A betét | 7750 |  |  |  | PL1 - Energiaelosztási megoldások | 0670 | Késes olvadóbiztosítók és aljzatok | 3 | 3 | db | 3245060168551 | 3414971648517 | 3414970341938 | 3414970553836 | 8536109090 | 270 | 810 | 8192 | 1.78 | 20.88
016860 | LG-016860 | Legrand késes 0 gG 200A betét | 6640 |  |  |  | PL1 - Energiaelosztási megoldások | 0670 | Késes olvadóbiztosítók és aljzatok | 3 | 3 | db | 3245060168605 | 3414971648524 | 3414970341945 | 3414970553843 | 8536109090 | 261 | 783 | 8247 | 1.78 | 20.88
016935 | LG-016935 | Legrand késes 0 gG 63A betét - tüskés | 11066 |  |  |  | PL1 - Energiaelosztási megoldások | 0670 | Késes olvadóbiztosítók és aljzatok | 3 | 3 | db | 3245060169350 | 3414971648531 | 3414970341952 | 3414970553850 | 8536105090 | 322.667 | 968.001 | 6075 | 2.36 | 20.88
016940 | LG-016940 | Legrand késes 0 gG 80A betét - tüskés | 10848 |  |  |  | PL1 - Energiaelosztási megoldások | 0670 | Késes olvadóbiztosítók és aljzatok | 3 | 3 | db | 3245060169404 | 3414971648548 | 3414970341969 | n.a. | 8536109090 | 322 | 966 | 5911 | 2.36 | 20.88
016945 | LG-016945 | Legrand késes 0 gG 100A betét - tüskés | 11022 |  |  |  | PL1 - Energiaelosztási megoldások | 0670 | Késes olvadóbiztosítók és aljzatok | 3 | 3 | db | 3245060169459 | 3414971648555 | 3414970341976 | 3414970553874 | 8536109090 | 314.333 | 942.999 | 5922 | 2.36 | 20.88
016950 | LG-016950 | Legrand késes 0 gG 125A betét - tüskés | 11578 |  |  |  | PL1 - Energiaelosztási megoldások | 0670 | Késes olvadóbiztosítók és aljzatok | 3 | 3 | db | 3245060169503 | 3414971648562 | 3414970341983 | 3414970544735 | 8536109090 | 320 | 960 | 6160 | 2.36 | 20.88
016955 | LG-016955 | Legrand késes 0 gG 160A betét - tüskés | 11578 |  |  |  | PL1 - Energiaelosztási megoldások | 0670 | Késes olvadóbiztosítók és aljzatok | 3 | 3 | db | 3245060169558 | 3414970341990 | 3414970342003 | 3414970548757 | 8536109090 | 316 | 948 | 5945 | 2.36 | 20.88
017050 | LG-017050 | Legrand késes aljzat 1 aM 125A | 10124 |  |  |  | PL1 - Energiaelosztási megoldások | 0670 | Késes olvadóbiztosítók és aljzatok | 3 | 3 | db | 3245060170509 | 3414971648579 | 3414970342041 | 3414970553881 | 8536109090 | 422.67 | 1268.01 | 7867 | 2.36 | 20.88
017055 | LG-017055 | Legrand késes aljzat 1 aM 160A | 10124 |  |  |  | PL1 - Energiaelosztási megoldások | 0670 | Késes olvadóbiztosítók és aljzatok | 3 | 3 | db | 3245060170554 | 3414970342058 | 3414970342065 | 3414970553898 | 8536109090 | 419.67 | 1259.01 | 7828 | 2.36 | 20.88
017060 | LG-017060 | Legrand késes aljzat 1 aM 200A | 10124 |  |  |  | PL1 - Energiaelosztási megoldások | 0670 | Késes olvadóbiztosítók és aljzatok | 3 | 3 | db | 3245060170608 | 3414971648586 | 3414970580832 | 3414970580849 | 8536109090 | 421.67 | 1265.01 | 7888 | 2.36 | 20.88
017065 | LG-017065 | Legrand késes aljzat 1 aM 250A | 11580 |  |  |  | PL1 - Energiaelosztási megoldások | 0670 | Késes olvadóbiztosítók és aljzatok | 3 | 3 | db | 3245060170653 | 3414971648593 | 3414970342089 | 3414970553911 | 8536109090 | 424 | 1272 | 7907 | 2.36 | 20.88
017150 | LG-017150 | Legrand késes 1 aM 125A betét tüskés | 12486 |  |  |  | PL1 - Energiaelosztási megoldások | 0670 | Késes olvadóbiztosítók és aljzatok | 3 | 3 | db | 3245060171506 | 3414971648609 | 3414970342096 | 3414970553928 | 8536109090 | 384.67 | 1154.01 | 7181 | 2.36 | 20.88
017155 | LG-017155 | Legrand késes 1 aM 160A betét tüskés | 12486 |  |  |  | PL1 - Energiaelosztási megoldások | 0670 | Késes olvadóbiztosítók és aljzatok | 3 | 3 | db | 3245060171551 | 3414971648616 | 3414970342102 | 3414970553935 | 8536109090 | 385.33 | 1155.99 | 7202 | 2.36 | 20.88
017160 | LG-017160 | Legrand késes 1 aM 200A betét tüskés | 12486 |  |  |  | PL1 - Energiaelosztási megoldások | 0670 | Késes olvadóbiztosítók és aljzatok | 3 | 3 | db | 3245060171605 | 3414971648623 | 3414970342119 | n.a. | 8536109090 | 384.33 | 1152.99 | 7186 | 2.36 | 20.88
017165 | LG-017165 | Legrand késes 1 aM 250A betét tüskés | 12567 |  |  |  | PL1 - Energiaelosztási megoldások | 0670 | Késes olvadóbiztosítók és aljzatok | 3 | 3 | db | 3245060171650 | 3414971648630 | 3414970342126 | 3414970553959 | 8536109090 | 387.67 | 1163.01 | 7229 | 2.36 | 20.88
017304 | LG-017304 | Legrand rövidzárkés 1 | 10910 |  |  |  | PL1 - Energiaelosztási megoldások | 0670 | Késes olvadóbiztosítók és aljzatok | 1 | 50 | db | 3245060173043 | 3245060173043 | 3414971505186 | 3414971505193 | 8536101090 | 164 | 164 | 8767 | 0.58 | 41.4
017350 | LG-017350 | Legrand késes 1 gG 125A betét | 10550 | Készlet erejéig! |  |  | PL1 - Energiaelosztási megoldások | 0670 | Késes olvadóbiztosítók és aljzatok | 3 | 3 | db | 3245060173500 | 3414971648647 | 3414970342133 | 3414970553966 | 8536109090 | 417.33 | 1251.99 | 7813 | 2.36 | 20.88
017355 | LG-017355 | Legrand késes 1 gG 160A betét | 10550 |  |  |  | PL1 - Energiaelosztási megoldások | 0670 | Késes olvadóbiztosítók és aljzatok | 3 | 3 | db | 3245060173555 | 3414971648654 | 3414970342140 | 3414970553973 | 8536109090 | 419.33 | 1257.99 | 7805 | 2.36 | 20.88
017360 | LG-017360 | Legrand késes 1 gG 200A betét | 10550 |  |  |  | PL1 - Energiaelosztási megoldások | 0670 | Késes olvadóbiztosítók és aljzatok | 3 | 3 | db | 3245060173609 | 3414971648661 | 3414970342157 | 3414970553980 | 8536109090 | 425.67 | 1277.01 | 7876 | 2.36 | 20.88 | igen
017365 | LG-017365 | Legrand késes 1 gG 250A betét | 10537 |  |  |  | PL1 - Energiaelosztási megoldások | 0670 | Késes olvadóbiztosítók és aljzatok | 3 | 3 | db | 3245060173654 | 3414971648678 | 3414970342164 | n.a. | 8536109090 | 421.33 | 1263.99 | 7984 | 2.36 | 20.88 | igen
017450 | LG-017450 | Legrand késes 1 gG 125A betét - tüskés | 12592 |  |  |  | PL1 - Energiaelosztási megoldások | 0670 | Késes olvadóbiztosítók és aljzatok | 3 | 3 | db | 3245060174507 | 3414971648685 | 3414970342171 | 3414970554000 | 8536109090 | 383.33 | 1149.99 | 7173 | 2.36 | 20.88
017455 | LG-017455 | Legrand késes 1 gG 160A betét - tüskés | 12784 |  |  |  | PL1 - Energiaelosztási megoldások | 0670 | Késes olvadóbiztosítók és aljzatok | 3 | 3 | db | 3245060174552 | 3414971648692 | 3414970342188 | 3414970554017 | 8536109090 | 386.67 | 1160.01 | 7362 | 2.36 | 20.88
017460 | LG-017460 | Legrand késes 1 gG 200A betét - tüskés | 12592 |  |  |  | PL1 - Energiaelosztási megoldások | 0670 | Késes olvadóbiztosítók és aljzatok | 3 | 3 | db | 3245060174606 | 3414971648708 | 3414970342195 | 3414970554024 | 8536109090 | 384.67 | 1154.01 | 7197 | 2.36 | 20.88
017465 | LG-017465 | Legrand késes 1 gG 250A betét - tüskés | 12631 |  |  |  | PL1 - Energiaelosztási megoldások | 0670 | Késes olvadóbiztosítók és aljzatok | 3 | 3 | db | 3245060174651 | 3414971648715 | 3414970342201 | n.a. | 8536109090 | 383.67 | 1151.01 | 7182 | 2.36 | 20.88
017560 | LG-017560 | Legrand késes aljzat 2 AM 200A | 12138 |  |  |  | PL1 - Energiaelosztási megoldások | 0670 | Késes olvadóbiztosítók és aljzatok | 3 | 3 | db | 3245060175603 | 3414971648722 | 3414970342249 | n.a. | 8536109090 | 634 | 1902 | 11687 | 2.36 | 20.88
017565 | LG-017565 | Legrand késes aljzat 2 AM 250A | 11606 |  |  |  | PL1 - Energiaelosztási megoldások | 0670 | Késes olvadóbiztosítók és aljzatok | 3 | 3 | db | 3245060175658 | 3414970525055 | 3414970548719 | 3414970548726 | 8536109090 | 631 | 1893 | 11584 | 2.36 | 20.88
017570 | LG-017570 | Legrand késes aljzat 2 AM 315A | 11606 |  |  |  | PL1 - Energiaelosztási megoldások | 0670 | Késes olvadóbiztosítók és aljzatok | 3 | 3 | db | 3245060175702 | 3414971648739 | 3414970548733 | 3414970554055 | 8536109090 | 632.667 | 1898.001 | 11643 | 2.36 | 20.88
017575 | LG-017575 | Legrand késes aljzat 2 AM 400A | 13168 |  |  |  | PL1 - Energiaelosztási megoldások | 0670 | Késes olvadóbiztosítók és aljzatok | 3 | 3 | db | 3245060175757 | 3414970525000 | 3414970548740 | 3414970554062 | 8536109090 | 645.333 | 1935.999 | 11905 | 2.36 | 20.88
017660 | LG-017660 | Legrand késes 2 aM 200A betét tüskés | 13931 |  |  |  | PL1 - Energiaelosztási megoldások | 0670 | Késes olvadóbiztosítók és aljzatok | 3 | 3 | db | 3245060176600 | 3414971648746 | 3414970342300 | n.a. | 8536109090 | 597.333 | 1791.999 | 11032 | 2.36 | 20.88
017665 | LG-017665 | Legrand késes 2 aM 250A betét tüskés | 13779 |  |  |  | PL1 - Energiaelosztási megoldások | 0670 | Késes olvadóbiztosítók és aljzatok | 3 | 3 | db | 3245060176655 | 3414971648753 | 3414970342317 | 3414970554086 | 8536109090 | 598.667 | 1796.001 | 11112 | 2.36 | 20.88
017670 | LG-017670 | Legrand késes 2 aM 315A betét tüskés | 14445 |  |  |  | PL1 - Energiaelosztási megoldások | 0670 | Késes olvadóbiztosítók és aljzatok | 3 | 3 | db | 3245060176709 | 3414971648760 | 3414970342324 | 3414970548689 | 8536109090 | 598.667 | 1796.001 | 11072 | 2.36 | 20.88
017675 | LG-017675 | Legrand késes 2 aM 400A betét tüskés | 18113 |  |  |  | PL1 - Energiaelosztási megoldások | 0670 | Késes olvadóbiztosítók és aljzatok | 3 | 3 | db | 3245060176754 | 3414971648777 | 3414970342331 | 3414970543103 | 8536109090 | 602.667 | 1808.001 | 11108 | 2.36 | 20.88
017804 | LG-017804 | Legrand rövidzárkés 2 | 12364 |  |  |  | PL1 - Energiaelosztási megoldások | 0670 | Késes olvadóbiztosítók és aljzatok | 1 | 20 | db | 3245060178048 | 3245060178048 | 3414971505209 | 3414971505216 | 8536101090 | 239 | 239 | 5224 | 0.69 | 19.2
017860 | LG-017860 | Legrand késes 2 gG 200A betét | 15837 |  |  |  | PL1 - Energiaelosztási megoldások | 0670 | Késes olvadóbiztosítók és aljzatok | 3 | 3 | db | 3245060178604 | 3414971648784 | 3414970342348 | 3414970554093 | 8536109090 | 436.33 | 1308.99 | 8091 | 2.36 | 20.88
017865 | LG-017865 | Legrand késes 2 gG 250A betét | 15837 |  |  |  | PL1 - Energiaelosztási megoldások | 0670 | Késes olvadóbiztosítók és aljzatok | 3 | 3 | db | 3245060178659 | 3414971648791 | 3414970342355 | 3414970554109 | 8536109090 | 437 | 1311 | 8146 | 2.36 | 20.88
017870 | LG-017870 | Legrand késes 2 gG 315A betét | 17384 |  |  |  | PL1 - Energiaelosztási megoldások | 0670 | Késes olvadóbiztosítók és aljzatok | 3 | 3 | db | 3245060178703 | 3414971648807 | 3414970342362 | n.a. | 8536109090 | 638 | 1914 | 11760 | 2.36 | 20.88 | igen
017875 | LG-017875 | Legrand késes 2 gG 400A betét | 19312 |  |  |  | PL1 - Energiaelosztási megoldások | 0670 | Késes olvadóbiztosítók és aljzatok | 3 | 3 | db | 3245060178758 | 3414970342379 | 3414970342386 | 3414970554123 | 8536109090 | 633 | 1899 | 11685 | 2.36 | 20.88 | igen
017960 | LG-017960 | Legrand késes 2 gG 200A betét - tüskés | 17425 |  |  |  | PL1 - Energiaelosztási megoldások | 0670 | Késes olvadóbiztosítók és aljzatok | 3 | 3 | db | 3245060179601 | 3414970342409 | 3414970342393 | 3414970554130 | 8536109090 | 601.667 | 1805.001 | 11103 | 2.36 | 20.88
017965 | LG-017965 | Legrand késes 2 gG 250A betét - tüskés | 17425 |  |  |  | PL1 - Energiaelosztási megoldások | 0670 | Késes olvadóbiztosítók és aljzatok | 3 | 3 | db | 3245060179656 | 3414970342416 | 3414970342423 | 3414970554147 | 8536109090 | 600.667 | 1802.001 | 11065 | 2.36 | 20.88
017970 | LG-017970 | Legrand késes 2 gG 315A betét - tüskés | 19130 |  |  |  | PL1 - Energiaelosztási megoldások | 0670 | Késes olvadóbiztosítók és aljzatok | 3 | 3 | db | 3245060179700 | 3414971648814 | 3414970342430 | 3414970554154 | 8536109090 | 598.667 | 1796.001 | 11053 | 2.36 | 20.88
017975 | LG-017975 | Legrand késes 2 gG 400A betét - tüskés | 21580 |  |  |  | PL1 - Energiaelosztási megoldások | 0670 | Késes olvadóbiztosítók és aljzatok | 3 | 3 | db | 3245060179755 | 3414971648821 | 3414970342447 | 3414970554161 | 8536109090 | 600.667 | 1802.001 | 11069 | 2.36 | 20.88
018075 | LG-018075 | Legrand késes 3 aM 500A betét tüskés | 27094 |  |  |  | PL1 - Energiaelosztási megoldások | 0670 | Késes olvadóbiztosítók és aljzatok | 3 | 3 | db | 3245060180751 | 3414970342454 | 3414970422422 | 3414970554178 | 8536109090 | 915 | 2745 | 11238 | 3.55 | 20.88
018080 | LG-018080 | Legrand késes 3 aM 630A betét tüskés | 27539 |  |  |  | PL1 - Energiaelosztási megoldások | 0670 | Késes olvadóbiztosítók és aljzatok | 3 | 3 | db | 3245060180805 | 3414971648838 | 3414970422439 | 3414970554185 | 8536109090 | 914.667 | 2744.001 | 11237 | 3.55 | 20.88
018104 | LG-018104 | Legrand rövidzárkés 3 | 30575 |  |  |  | PL1 - Energiaelosztási megoldások | 0670 | Késes olvadóbiztosítók és aljzatok | 1 | 20 | db | 3245060181048 | 3245060181048 | 3414971505223 | 3414971505230 | 8536101090 | 354 | 354 | 7500 | 0.69 | 19.2
018175 | LG-018175 | Legrand késes 3 gG 500A betét - tüskés | 63350 |  |  |  | PL1 - Energiaelosztási megoldások | 0670 | Késes olvadóbiztosítók és aljzatok | 3 | 3 | db | 3245060181758 | 3414970342492 | 3414970422446 | 3414970548696 | 8536109090 | 911 | 2733 | 11219 | 3.55 | 20.88
018180 | LG-018180 | Legrand késes 3 gG 630A betét - tüskés | 63350 |  |  |  | PL1 - Energiaelosztási megoldások | 0670 | Késes olvadóbiztosítók és aljzatok | 3 | 3 | db | 3245060181802 | 3414971648845 | 3414970422453 | 3414970554192 | 8536109090 | 916.33 | 2748.99 | 11275 | 3.55 | 20.88
018480 | LG-018480 | Legrand késes 4 aM 630A betét tüskés | 63727 |  |  |  | PL1 - Energiaelosztási megoldások | 0670 | Késes olvadóbiztosítók és aljzatok | 1 | 3 | db | 3245060184803 | 3245060184803 | 3414970554451 | 3414970561145 | 8536109090 | 2439 | 2439 | 7687 | 3.61 | 20.88
018485 | LG-018485 | Legrand késes 4 aM 800A betét tüskés | 65404 |  |  |  | PL1 - Energiaelosztási megoldások | 0670 | Késes olvadóbiztosítók és aljzatok | 1 | 3 | db | 3245060184858 | 3245060184858 | 3414970554512 | 3414970561152 | 8536109090 | 2451 | 2451 | 7781 | 3.61 | 20.88
018490 | LG-018490 | Legrand késes 4 aM 1000A betét tüskés | 67200 |  |  |  | PL1 - Energiaelosztási megoldások | 0670 | Késes olvadóbiztosítók és aljzatok | 1 | 3 | db | 3245060184902 | 3245060184902 | 3414970554468 | 3414970561169 | 8536109090 | 2444 | 2444 | 7580 | 3.61 | 20.88
018504 | LG-018504 | Legrand rövidzárkés 4 | 70763 |  |  |  | PL1 - Energiaelosztási megoldások | 0670 | Késes olvadóbiztosítók és aljzatok | 1 | 10 | db | 3245060185046 | 3245060185046 | 3414971505247 | 3414971505254 | 8536101090 | 684 | 684 | 7092 | 0.69 | 9.3
018580 | LG-018580 | Legrand késes 4 gG 630A betét tüskés | 65404 |  |  |  | PL1 - Energiaelosztási megoldások | 0670 | Késes olvadóbiztosítók és aljzatok | 1 | 3 | db | 3245060185800 | 3245060185800 | 3414970554475 | 3414970561176 | 8536109090 | 2428 | 2428 | 7558 | 3.61 | 20.88
018585 | LG-018585 | Legrand késes 4 gG 800A betét tüskés | 66240 |  |  |  | PL1 - Energiaelosztási megoldások | 0670 | Késes olvadóbiztosítók és aljzatok | 1 | 3 | db | 3245060185855 | 3245060185855 | 3414970554482 | 3414970561183 | 8536109090 | 2458 | 2458 | 7725 | 3.61 | 20.88
018590 | LG-018590 | Legrand késes 4 gG 1000A betét tüskés | 61927 |  |  |  | PL1 - Energiaelosztási megoldások | 0670 | Késes olvadóbiztosítók és aljzatok | 1 | 3 | db | 3245060185909 | 3245060185909 | 3414970554499 | 3414970561190 | 8536109090 | 2461 | 2461 | 7624 | 3.61 | 20.88
018595 | LG-018595 | Legrand késes 4 gG 1250A betét tüskés | 68758 |  |  |  | PL1 - Energiaelosztási megoldások | 0670 | Késes olvadóbiztosítók és aljzatok | 1 | 3 | db | 3245060185954 | 3245060185954 | 3414970554505 | 3414970561206 | 8536109090 | 2337.5 | 2337.5 | 7735 | 3.61 | 20.88
019049 | LG-019049 | Végzáró LED-es 82x12,5 mm csatornához | 0 | Megszűnt termék! |  |  | PL7 - Kábelvezetési megoldások | 0269 | DLP LED csatornák és kiegészítők | 10 | 10 | db | 3245060190491 | 3414971139756 | 3414971139763 | 3414971139770 | 3925902000 | 13.2 | 132 | 1567 | 1.25 | 15.01
019902 | LG-019902 | Legrand késes betét kihúzófogantyú | 21514 |  |  |  | PL1 - Energiaelosztási megoldások | 0670 | Késes olvadóbiztosítók és aljzatok | 5 | 5 | db | 3245060199029 | 3414971657977 | 3414972713702 | n.a. | 8538909999 | 179.4 | 897 | 4963 | 3.96 | 36
019919 | LG-019919 | HRC válaszfal mikorkapcsoló nélküli aljzathoz - 4-es méret | 8419 |  |  |  | PL1 - Energiaelosztási megoldások | 0670 | Késes olvadóbiztosítók és aljzatok | 2 | 2 | db | 3245060199197 | 3414971656239 | 3414971656208 | 3414971656215 | 8538909999 | 67 | 134 | 7170 | 0.2 | 22.88
019930 | LG-019930 | Legrand késes aljzat 000/00 válaszfal | 1800 |  |  |  | PL1 - Energiaelosztási megoldások | 0670 | Késes olvadóbiztosítók és aljzatok | 5 | 5 | db | 3245060199302 | 3414970506528 | 3414970506535 | 3414970707772 | 8538909999 | 48.4 | 242 | 2336 | 2.07 | 20.88
019931 | LG-019931 | Legrand késes aljzat 0 válaszfal (2db) és sorolási kiegészítő (2db) | 3259 |  |  |  | PL1 - Energiaelosztási megoldások | 0670 | Késes olvadóbiztosítók és aljzatok | 5 | 5 | db | 3245060199319 | 3414970506252 | 3414970506269 | 3414970616678 | 8538909999 | 76 | 380 | 2566 | 2.36 | 20.88
019932 | LG-019932 | Legrand késes aljzat 1/2 válaszfal (2db) és sorolási kiegészítő (2db) | 4811 |  |  |  | PL1 - Energiaelosztási megoldások | 0670 | Késes olvadóbiztosítók és aljzatok | 5 | 5 | db | 3245060199326 | 3414970506276 | 3414970506283 | 3414970616685 | 8538909999 | 148.8 | 744 | 1757 | 6.58 | 20.88
019933 | LG-019933 | Legrand késes aljzat 3 válaszfal (2db) és sorolási kiegészítő (2db) | 6882 |  |  |  | PL1 - Energiaelosztási megoldások | 0670 | Késes olvadóbiztosítók és aljzatok | 1 | 5 | db | 3245060199333 | 3245060199333 | 3414970506290 | 3414970616692 | 8538909999 | 240 | 240 | 1555 | 3.55 | 20.88
019935 | LG-019935 | Legrand késes aljzat 000/00 1P érintésvédelmi készlet | 5392 |  |  |  | PL1 - Energiaelosztási megoldások | 0670 | Késes olvadóbiztosítók és aljzatok | 5 | 5 | db | 3245060199357 | 3414970506306 | 3414970506313 | 3414970743169 | 8538909999 | 78.4 | 392 | 1050 | 4.57 | 20.88
019936 | LG-019936 | Legrand késes aljzat 0 1P érintésvédelmi készlet | 8332 |  |  |  | PL1 - Energiaelosztási megoldások | 0670 | Késes olvadóbiztosítók és aljzatok | 1 | 5 | db | 3245060199364 | 3245060199364 | 3414970506320 | n.a. | 8538909999 | 127 | 127 | 905 | 2.34 | 20.88
019937 | LG-019937 | Legrand késes aljzat 1 1P érintésvédelmi készlet | 14189 |  |  |  | PL1 - Energiaelosztási megoldások | 0670 | Késes olvadóbiztosítók és aljzatok | 5 | 5 | db | 3245060199371 | n.a. | 3414970506337 | 3414970616722 | 8538909999 | 283.8 | 1419 | 1419 | 4.174 | 20.88
019938 | LG-019938 | Legrand késes aljzat 2 1P érintésvédelmi készlet | 14497 |  |  |  | PL1 - Energiaelosztási megoldások | 0670 | Késes olvadóbiztosítók és aljzatok | 1 | 5 | db | 3245060199388 | 3245060199388 | 3414970506344 | 3414970589880 | 8538909999 | 234 | 234 | 1446 | 2.5 | 20.88
019939 | LG-019939 | Legrand késes aljzat 000/00 3P érintésvédelmi készlet | 16039 |  |  |  | PL1 - Energiaelosztási megoldások | 0670 | Késes olvadóbiztosítók és aljzatok | 5 | 5 | db | 3245060199395 | n.a. | 3414970506351 | 3414970616746 | 8538909999 | 178.8 | 894 | 894 | 4.174 | 20.88
019942 | LG-019942 | Legrand késes aljzat 000/00 1P 100A M8 kalapsínre is rögzíthető | 9409 |  |  |  | PL1 - Energiaelosztási megoldások | 0670 | Késes olvadóbiztosítók és aljzatok | 3 | 3 | db | 3245060199425 | 3414970506368 | 3414970506375 | 3414970616760 | 8538909999 | 128.33 | 384.99 | 4889 | 1.39 | 20.88
019943 | LG-019943 | Legrand késes aljzat 000/00 3P 100A M8 kalapsínre is rözíthető | 24268 |  |  |  | PL1 - Energiaelosztási megoldások | 0670 | Késes olvadóbiztosítók és aljzatok | 1 | 12 | db | 3245060199432 | 3245060199432 | 3414970706966 | 3414970707789 | 8538909999 | 406 | 406 | 5155 | 1.39 | 20.88
019944 | LG-019944 | Legrand késes aljzat 000/00 1P 160A M8 kalapsínre is rögzíthető | 9409 |  |  |  | PL1 - Energiaelosztási megoldások | 0670 | Késes olvadóbiztosítók és aljzatok | 3 | 3 | db | 3245060199449 | 3414970506399 | 3414970506405 | 3414970616814 | 8538909999 | 129 | 387 | 4910 | 1.39 | 20.88
019945 | LG-019945 | Legrand késes aljzat 000/00 3P 160A M8 kalapsínre is rözíthető | 24268 |  |  |  | PL1 - Energiaelosztási megoldások | 0670 | Késes olvadóbiztosítók és aljzatok | 1 | 12 | db | 3245060199456 | 3245060199456 | 3414970506412 | 3414970616821 | 8538909999 | 408 | 408 | 5128 | 1.39 | 20.88
019946 | LG-019946 | Legrand késes aljzat 0 1P 160A M8 kalapsínre is rögzíthető | 29067 |  |  |  | PL1 - Energiaelosztási megoldások | 0670 | Késes olvadóbiztosítók és aljzatok | 3 | 3 | db | 3245060199463 | 3414970362902 | 3414970506429 | 3414970707710 | 8538909999 | 189 | 567 | 4815 | 2.07 | 20.88
019947 | LG-019947 | Legrand késes aljzat 0 1P 160A M8 kalapsínre is rögzíthető mikrokapcsolóval | 32692 |  |  |  | PL1 - Energiaelosztási megoldások | 0670 | Késes olvadóbiztosítók és aljzatok | 3 | 3 | db | 3245060199470 | 3414970362919 | 3414970506436 | 3414970707727 | 8538909999 | 263 | 789 | 3419 | 3.61 | 20.88
019948 | LG-019948 | Legrand késes aljzat 1 1P 250A M10 kalapsínre is rögzíthető | 18702 |  |  |  | PL1 - Energiaelosztási megoldások | 0670 | Késes olvadóbiztosítók és aljzatok | 3 | 3 | db | 3245060199487 | 3414970506443 | 3414970506450 | 3414970707734 | 8538909999 | 440 | 1320 | 2907 | 4.57 | 20.88
019949 | LG-019949 | Legrand késes aljzat 1 1P 250A M10 kalapsínre is rögzíthető mikrokapcsolóval | 43334 |  |  |  | PL1 - Energiaelosztási megoldások | 0670 | Késes olvadóbiztosítók és aljzatok | 1 | 6 | db | 3245060199494 | 3245060199494 | 3414970506467 | 3414970707741 | 8538909999 | 512 | 512 | 3341 | 2.36 | 20.88
019950 | LG-019950 | Legrand késes aljzat 2 1P 400A M10 kalapsínre is rögzíthető | 23702 |  |  |  | PL1 - Energiaelosztási megoldások | 0670 | Késes olvadóbiztosítók és aljzatok | 3 | 3 | db | 3245060199500 | 3414970506474 | 3414970506481 | n.a. | 8538909999 | 539.33 | 1617.99 | 3594 | 4.57 | 20.88
019951 | LG-019951 | Legrand késes aljzat 2 1P 400A M10 kalapsínre is rögzíthető mk | 59504 |  |  |  | PL1 - Energiaelosztási megoldások | 0670 | Késes olvadóbiztosítók és aljzatok | 1 | 6 | db | 3245060199517 | 3245060199517 | 3414970506498 | 3414970616838 | 8538909999 | 607 | 607 | 3914 | 2.36 | 20.88
019952 | LG-019952 | Legrand késes aljzat 3 1P 630A M12 kalapsínre is rögzíthető mikrokapcsolóval | 68108 |  |  |  | PL1 - Energiaelosztási megoldások | 0670 | Késes olvadóbiztosítók és aljzatok | 1 | 4 | db | 3245060199524 | 3245060199524 | 3414970506504 | 3414970616845 | 8538909999 | 825 | 825 | 3565 | 3.61 | 20.88
019953 | LG-019953 | Legrand késes aljzat 4 1P 1250A M12 csak csavaros rögzítés mikrokapcsolóval | 228388 |  |  |  | PL1 - Energiaelosztási megoldások | 0670 | Késes olvadóbiztosítók és aljzatok | 1 | 2 | db | 3245060199531 | 3245060199531 | 3414970506511 | 3414970707765 | 8538909999 | 2543 | 2543 | 5350 | 6.58 | 20.88
020000 | LG-020000 | XL3 160 univerzális sín | 4340 |  |  |  | PL1 - Energiaelosztási megoldások | 0095 | XL3 160 elosztószekrények | 1 | 8 | db | 3245060200008 | 3245060200008 | 3414971545670 | 3414971545687 | 8538909999 | 245 | 245 | 2094 | 0.25 | 3.55 | igen
020002 | LG-020002 | XL3 160 2 sor 48 mod fém fali előszerelt elosztószekrény | 149490 |  |  |  | PL1 - Energiaelosztási megoldások | 0095 | XL3 160 elosztószekrények | 1 | 12 | db | 3245060200022 | n.a. | 3245060200022 | 3414970977168 | 8538100000 | 9270 | 9270 | 9270 | 38.036 | 45.76 | igen
020003 | LG-020003 | XL3 160 3 sor 72 mod fém fali előszerelt elosztószekrény | 165267 |  |  |  | PL1 - Energiaelosztási megoldások | 0095 | XL3 160 elosztószekrények | 1 | 12 | db | 3245060200039 | n.a. | 3245060200039 | 3414971545595 | 8538100000 | 12473 | 12473 | 12473 | 50.715 | 60.36 | igen
020004 | LG-020004 | XL3 160 4 sor 96 mod fém fali előszerelt elosztószekrény | 198175 |  |  |  | PL1 - Energiaelosztási megoldások | 0095 | XL3 160 elosztószekrények | 1 | 12 | db | 3245060200046 | n.a. | 3245060200046 | 3414971545601 | 8538100000 | 14880.8 | 14880.8 | 15101 | 63.394 | 77.51 | igen
020005 | LG-020005 | XL3 160 5 sor 120 mod fém fali előszerelt elosztószekrény | 233974 |  |  |  | PL1 - Energiaelosztási megoldások | 0095 | XL3 160 elosztószekrények | 1 | 12 | db | 3245060200053 | n.a. | 3245060200053 | 3414971909762 | 8538100000 | 17565.9 | 17565.9 | 17700 | 76.073 | 89.57 | igen
020006 | LG-020006 | XL3 160 6 sor 144 mod fém fali előszerelt elosztószekrény | 266824 |  |  |  | PL1 - Energiaelosztási megoldások | 0095 | XL3 160 elosztószekrények | 1 | 6 | db | 3245060200060 | n.a. | 3245060200060 | 3414971909779 | 8538100000 | 20254.3 | 20254.3 | 20800 | 88.751 | 146.88 | igen
020010 | LG-020010 | XL3 160 rögzítés falhoz, XL3 160 süllyesztett elosztószekrényhez | 36623 |  |  |  | PL1 - Energiaelosztási megoldások | 0095 | XL3 160 elosztószekrények | 1 | 6 | db | 3245060200107 | 3245060200107 | 3414971545694 | 3414971545700 | 8538909999 | 360 | 360 | 2249 | 0.37 | 2.93
020013 | LG-020013 | XL3 160 3 sor 72 mod süllyesztett elosztószekrény | 166676 |  |  |  | PL1 - Energiaelosztási megoldások | 0095 | XL3 160 elosztószekrények | 1 | 9 | db | 3245060200138 | n.a. | 3245060200138 | 3414971909595 | 8538100000 | 13447 | 13447 | 13447 | 34.5 | 93.03 | igen
020014 | LG-020014 | XL3 160 4 sor 96 mod süllyesztett elosztószekrény | 179657 |  |  |  | PL1 - Energiaelosztási megoldások | 0095 | XL3 160 elosztószekrények | 1 | 9 | db | 3245060200145 | n.a. | 3245060200145 | 3414971909786 | 8538100000 | 16060 | 16060 | 15622 | 43.125 | 110.16 | igen
020015 | LG-020015 | XL3 160 5 sor 120 mod süllyesztett elosztószekrény | 204409 |  |  |  | PL1 - Energiaelosztási megoldások | 0095 | XL3 160 elosztószekrények | 1 | 9 | db | 3245060200152 | n.a. | 3245060200152 | 3414971909793 | 8538100000 | 18013 | 18013 | 18013 | 51.75 | 136.51 | igen
020016 | LG-020016 | XL3 160 6 sor 144 mod süllyesztett elosztószekrény | 221504 |  |  |  | PL1 - Energiaelosztási megoldások | 0095 | XL3 160 elosztószekrények | 1 | 9 | db | 3245060200169 | n.a. | 3245060200169 | n.a. | 8538100000 | 20790 | 20790 | 20400 | 60.375 | 146.88 | igen
020020 | LG-020020 | XL3 160 kábelbevezető lap | 10738 |  |  |  | PL1 - Energiaelosztási megoldások | 0095 | XL3 160 elosztószekrények | 1 | 342 | db | 3245060200206 | n.a. | 3245060200206 | 3414971909809 | 8538909999 | 168 | 168 | 168 | 0.826 | 0.83
020021 | LG-020021 | XL3 160 perforált kábelbevezető lap | 26353 |  |  |  | PL1 - Energiaelosztási megoldások | 0095 | XL3 160 elosztószekrények | 1 | 10 | db | 3245060200213 | 3245060200213 | 3414971545717 | 3414971545724 | 8538909999 | 147 | 147 | 1870 | 0.83 | 24.78 | igen
020022 | LG-020022 | XL³ 160 összekötő készlet | 44116 |  |  |  | PL1 - Energiaelosztási megoldások | 0095 | XL3 160 elosztószekrények | 5 | 5 | db | 3245060200220 | n.a. | 3414971545731 | 3414971545748 | 8538909999 | 645.2 | 3226 | 3226 | 1.78 | 8.91
020035 | LG-020035 | XL3 160 kábelrögzítő tartó | 5937 |  |  |  | PL1 - Energiaelosztási megoldások | 0095 | XL3 160 elosztószekrények | 1 | 12 | db | 3245060200350 | 3245060200350 | 3414971545755 | 3414971545762 | 8538909999 | 159 | 159 | 2001 | 0.11 | 3.55
020045 | LG-020045 | XL3 160 3 sor 72 mod DPX160, falonkívüli fém fali előszerelt elosztószekrény | 269918 |  |  |  | PL1 - Energiaelosztási megoldások | 0095 | XL3 160 elosztószekrények | 1 | 18 | db | 3245060200459 | n.a. | 3245060200459 | n.a. | 8538100000 | 18000 | 18000 | 18000 | 63.394 | 89.57
020046 | LG-020046 | XL3 160 4 sor 96 mod DPX160 falonkívüli fém fali előszerelt elosztószekrény | 258193 |  |  |  | PL1 - Energiaelosztási megoldások | 0095 | XL3 160 elosztószekrények | 1 | 7 | db | 3245060200466 | n.a. | 3245060200466 | n.a. | 8538100000 | 20254.3 | 20254.3 | 21200 | 76.073 | 146.88
020050 | LG-020050 | XL3 IP2X csatlakozókapocs tartó, 2 db | 3834 |  |  |  | PL1 - Energiaelosztási megoldások | 0095 | XL3 160 elosztószekrények | 1 | 20 | db | 3245060200503 | 3245060200503 | 3414971545779 | 3414971545786 | 8538909999 | 18 | 18 | 445 | 0.07 | 3.68
020051 | LG-020051 | XL3 modultakaró 24m | 3338 |  |  |  | PL1 - Energiaelosztási megoldások | 0095 | XL3 160 elosztószekrények | 20 | 20 | db | 3245060200510 | n.a. | 3414971616615 | 3414972619097 | 8538909999 | 440 | 8800 | 1483 | n.a. | 3.55 | igen
020052 | LG-020052 | XL3 160 2 sor 450x575x147 műanyag elosztószekrény | 190987 |  |  |  | PL1 - Energiaelosztási megoldások | 0095 | XL3 160 elosztószekrények | 1 | 32 | db | 3245060200527 | n.a. | 3245060200527 | 3414971909830 | 8538100000 | 6385 | 6385 | 6385 | 38.036 | 45.27
020053 | LG-020053 | XL3 160 3 sor 600x575x147 műanyag elosztószekrény | 192919 |  |  |  | PL1 - Energiaelosztási megoldások | 0095 | XL3 160 elosztószekrények | 1 | 18 | db | 3245060200534 | n.a. | 3245060200534 | 3414971909847 | 8538100000 | 7986 | 7986 | 7986 | 50.715 | 59.39
020054 | LG-020054 | XL3 160 4 sor 750x575x147 műanyag elosztószekrény | 218642 |  |  |  | PL1 - Energiaelosztási megoldások | 0095 | XL3 160 elosztószekrények | 1 | 18 | db | 3245060200541 | n.a. | 3245060200541 | 3414971909854 | 8538100000 | 9633 | 9633 | 9633 | 63.394 | 74.48 | igen
020055 | LG-020055 | XL3 160 5 sor 900x575x147 műanyag elosztószekrény | 244373 |  |  |  | PL1 - Energiaelosztási megoldások | 0095 | XL3 160 elosztószekrények | 1 | 18 | db | 3245060200558 | n.a. | 3245060200558 | 3414971909861 | 8538100000 | 11348 | 11348 | 11348 | 76.073 | 89.08 | igen
020056 | LG-020056 | XL3 160 6 sor 1050x575x147 műanyag elosztószekrény | 314215 |  |  |  | PL1 - Energiaelosztási megoldások | 0095 | XL3 160 elosztószekrények | 1 | 9 | db | 3245060200565 | n.a. | 3245060200565 | 3414971909878 | 8538100000 | 13041 | 13041 | 13041 | 88.751 | 103.68
020070 | LG-020070 | XL3 vezetékcsatorna-tartó készlet 2db | 2228 |  |  |  | PL1 - Energiaelosztási megoldások | 0095 | XL3 160 elosztószekrények | 1 | 10 | db | 3245060200701 | 3245060200701 | 3414971545793 | 3414971545809 | 8538909999 | 60 | 60 | 800 | 0.14 | 3.68
020071 | LG-020071 | XL3 160 perforált kábelbevezető lap - műanyag elosztószekrényhez | 53012 |  |  |  | PL1 - Energiaelosztási megoldások | 0095 | XL3 160 elosztószekrények | 1 | 10 | db | 3245060200718 | 3245060200718 | 3414971545816 | 3414971545823 | 8538909999 | 285 | 285 | 3009 | 1.25 | 23.06
020080 | LG-020080 | XL3 szegecs szigetelő XL3 szekrényhez | 195 |  |  |  | PL1 - Energiaelosztási megoldások | 0095 | XL3 160 elosztószekrények | 100 | 100 | db | 3245060200800 | 3414972505949 | 3414971584297 | n.a. | 8538909999 | 0.45 | 45 | 1067 | 0.24 | 7.32
020090 | LG-020090 | XL3 univerzális szigetelő tartó | 11299 |  |  |  | PL1 - Energiaelosztási megoldások | 0096 | XL3 400 elosztószekrények | 1 | 10 | db | 3245060200909 | 3245060200909 | 3414971545830 | 3414971545847 | 8538909999 | 80 | 80 | 894 | 0.19 | 3.68
020091 | LG-020091 | XL3 csavar M6 | 187 |  |  |  | PL1 - Energiaelosztási megoldások | 0096 | XL3 400 elosztószekrények | 50 | 50 | db | 3245060200916 | 3414971681323 | 3414971681330 | 3414971681316 | 7318155890 | 6.06 | 303 | 4310 | 0.24 | 3.68 | igen
020092 | LG-020092 | XL3 klipsz M6 | 1220 |  |  |  | PL1 - Energiaelosztási megoldások | 0096 | XL3 400 elosztószekrények | 20 | 20 | db | 3245060200923 | 3414971681446 | 3414971457232 | n.a. | 7318169290 | 3 | 60 | 1540 | 0.57 | 3.68 | igen
020093 | LG-020093 | XL3 kábelvezető gyűrű függőleges | 2229 |  |  |  | PL1 - Energiaelosztási megoldások | 0096 | XL3 400 elosztószekrények | 1 | 15 | db | 3245060200930 | 3245060200930 | 3414971545854 | 3414971545861 | 8538909999 | 33 | 33 | 680 | 0.22 | 7.8 | igen
020094 | LG-020094 | XL3 kábelvezető gyűrű vízszintes | 1647 |  |  |  | PL1 - Energiaelosztási megoldások | 0096 | XL3 400 elosztószekrények | 10 | 10 | db | 3245060200947 | 3414971440104 | 3414971440111 | 3414971440098 | 8538909999 | 27.9 | 279 | 3090 | 2.65 | 32.4 | igen
020098 | LG-020098 | XL3 javítófesték RAL7035 | 13711 |  |  |  | PL1 - Energiaelosztási megoldások | 0096 | XL3 400 elosztószekrények | 1 | 6 | db | 3245060200985 | 3245060200985 | 3414970642523 | 3414970669551 | 3208201090 | 410 | 410 | 2548 | 0.85 | 6.55
020100 | LG-020100 | XL3 fali rögzítőtalp fémből 4db | 15350 |  |  |  | PL1 - Energiaelosztási megoldások | 0096 | XL3 400 elosztószekrények | 1 | 10 | db | 3245060201005 | 3245060201005 | 3414971545878 | 3414971545885 | 8538909999 | 473 | 473 | 5030 | 0.3 | 4.63 | igen
020103 | LG-020103 | XL3 400 600x575x175 üres fém fali elosztószekrény | 184767 |  |  |  | PL1 - Energiaelosztási megoldások | 0096 | XL3 400 elosztószekrények | 1 | 12 | db | 3245060201036 | n.a. | 3245060201036 | 3414973136098 | 8538100000 | 12362 | 12362 | 13326 | 60.375 | 56.16 | igen
020104 | LG-020104 | XL3 400 750x575x175 üres fém fali elosztószekrény | 213296 |  |  |  | PL1 - Energiaelosztási megoldások | 0096 | XL3 400 elosztószekrények | 1 | 12 | db | 3245060201043 | n.a. | 3245060201043 | 3414972006040 | 8538100000 | 15276 | 15276 | 15276 | 75.469 | 69.33 | igen
020105 | LG-020105 | XL3 400 900x575x175 üres fém fali elosztószekrény | 260643 |  |  |  | PL1 - Energiaelosztási megoldások | 0096 | XL3 400 elosztószekrények | 1 | 12 | db | 3245060201050 | n.a. | 3245060201050 | 3414971910003 | 8538100000 | 17964 | 17964 | 17388 | 90.563 | 82.49 | igen
020106 | LG-020106 | XL3 400 1050x575x175 üres fém fali elosztószekrény | 306712 |  |  |  | PL1 - Energiaelosztási megoldások | 0096 | XL3 400 elosztószekrények | 1 | 12 | db | 3245060201067 | n.a. | 3245060201067 | 3414971910010 | 8538100000 | 20060 | 20060 | 19461 | 105.656 | 95.65 | igen
020107 | LG-020107 | XL3 400 1200x575x175 üres fém fali elosztószekrény | 340165 |  |  |  | PL1 - Energiaelosztási megoldások | 0096 | XL3 400 elosztószekrények | 1 | 6 | db | 3245060201074 | n.a. | 3245060201074 | 3414971910027 | 8538100000 | 21000 | 21000 | 21000 | 120.75 | 107.94 | igen
020108 | LG-020108 | XL3 400 1500x575x175 üres fém fali elosztószekrény | 358754 |  |  |  | PL1 - Energiaelosztási megoldások | 0096 | XL3 400 elosztószekrények | 1 | 6 | db | 3245060201081 | n.a. | 3245060201081 | 3414972946971 | 8538100000 | 25523 | 25523 | 25523 | 150.938 | 135.14 | igen
020110 | LG-020110 | XL3 400 magasító keret szekrénybe | 44748 |  |  |  | PL1 - Energiaelosztási megoldások | 0096 | XL3 400 elosztószekrények | 1 | 16 | db | 3245060201104 | n.a. | 3245060201104 | 3414971910034 | 8538909999 | 3039 | 3039 | 3039 | 10.063 | 17 | igen
020112 | LG-020112 | XL3 400 magasító keret kábeltokba | 30919 |  |  |  | PL1 - Energiaelosztási megoldások | 0096 | XL3 400 elosztószekrények | 1 | 38 | db | 3245060201128 | n.a. | 3245060201128 | 3414971910041 | 8538909999 | 2102 | 2102 | 2102 | 5.425 | 7.19
020118 | LG-020118 | XL3 400 1600x575x175 üres álló elosztószekrény | 352572 |  |  |  | PL1 - Energiaelosztási megoldások | 0096 | XL3 400 elosztószekrények | 1 | 6 | db | 3245060201180 | n.a. | 3245060201180 | 3414970831064 | 8538100000 | 27700 | 27700 | 28324 | 161 | 135.14 | igen
020119 | LG-020119 | XL3 400 1900x575x175 üres álló elosztószekrény | 377038 |  |  |  | PL1 - Energiaelosztási megoldások | 0096 | XL3 400 elosztószekrények | 1 | 6 | db | 3245060201197 | n.a. | 3245060201197 | 3414970831071 | 8538100000 | 32200 | 32200 | 32771 | 191.188 | 161.46 | igen
020120 | LG-020120 | XL3 400 kábelvezető lemez | 9343 |  |  |  | PL1 - Energiaelosztási megoldások | 0096 | XL3 400 elosztószekrények | 1 | 6 | db | 3245060201203 | 3245060201203 | 3414971545922 | 3414971545939 | 8538909999 | 308 | 308 | 2248 | 0.64 | 6.22
020121 | LG-020121 | XL3 400 kábelvezető lap fémhez | 37521 |  |  |  | PL1 - Energiaelosztási megoldások | 0096 | XL3 400 elosztószekrények | 1 | 10 | db | 3245060201210 | 3245060201210 | 3414971545953 | 3414971545960 | 8538909999 | 321 | 321 | 3563 | 1.4 | 19.32 | igen
020123 | LG-020123 | XL3 400 kábeltok 600x310x175 fém | 183066 |  |  |  | PL1 - Energiaelosztási megoldások | 0096 | XL3 400 elosztószekrények | 1 | 12 | db | 3245060201234 | n.a. | 3245060201234 | 3414970831088 | 8538909999 | 10701 | 10701 | 10701 | 32.55 | 34.12
020124 | LG-020124 | XL3 400 kábeltok 750x310x175 fém | 187682 |  |  |  | PL1 - Energiaelosztási megoldások | 0096 | XL3 400 elosztószekrények | 1 | 12 | db | 3245060201241 | n.a. | 3245060201241 | 3414970831095 | 8538909999 | 12365 | 12365 | 12365 | 40.688 | 42.11
020125 | LG-020125 | XL3 400 kábeltok 900x310x175 fém | 203631 |  |  |  | PL1 - Energiaelosztási megoldások | 0096 | XL3 400 elosztószekrények | 1 | 12 | db | 3245060201258 | n.a. | 3245060201258 | 3414970831101 | 8538909999 | 14031 | 14031 | 14031 | 48.825 | 50.11
020126 | LG-020126 | XL3 400 kábeltok1050x310x175 fém | 209001 |  |  |  | PL1 - Energiaelosztási megoldások | 0096 | XL3 400 elosztószekrények | 1 | 12 | db | 3245060201265 | n.a. | 3245060201265 | 3414970831118 | 8538909999 | 14235 | 14235 | 14235 | 56.963 | 63.43
020127 | LG-020127 | XL3 400 kábeltok1200x310x175 fém | 225579 |  |  |  | PL1 - Energiaelosztási megoldások | 0096 | XL3 400 elosztószekrények | 1 | 12 | db | 3245060201272 | n.a. | 3245060201272 | 3414970831125 | 8538909999 | 17453 | 17453 | 17453 | 65.1 | 61.86
020128 | LG-020128 | XL3 400 kábeltok1500x310x175 fém | 226258 |  |  |  | PL1 - Energiaelosztási megoldások | 0096 | XL3 400 elosztószekrények | 1 | 12 | db | 3245060201289 | n.a. | 3245060201289 | 3414970831132 | 8538909999 | 19399 | 19399 | 19600 | 81.375 | 82.09
020130 | LG-020130 | XL3 tömítőkészlet IP43 | 25804 |  |  |  | PL1 - Energiaelosztási megoldások | 0096 | XL3 400 elosztószekrények | 1 | 20 | db | 3245060201302 | 3245060201302 | 3414971545984 | 3414971545991 | 8538909999 | 68 | 68 | 1760 | 0.33 | 7.8 | igen
020135 | LG-020135 | XL3 400 kábelrögzítő sín szekrénybe | 16817 |  |  |  | PL1 - Energiaelosztási megoldások | 0096 | XL3 400 elosztószekrények | 1 | 15 | db | 3245060201357 | 3245060201357 | 3414970375209 | 3414970375193 | 8538909999 | 385 | 385 | 6045 | 0.45 | 5.27 | igen
020137 | LG-020137 | XL3 400 kábelrögzítő sín kábeltokba | 13822 |  |  |  | PL1 - Energiaelosztási megoldások | 0096 | XL3 400 elosztószekrények | 1 | 30 | db | 3245060201371 | 3245060201371 | 3414971546035 | 3414971546042 | 8538909999 | 205 | 205 | 6650 | 0.24 | 5.3
020138 | LG-020138 | XL3 400 kábeltok1600x310x175 fém | 269242 |  |  |  | PL1 - Energiaelosztási megoldások | 0096 | XL3 400 elosztószekrények | 1 | 12 | db | 3245060201388 | n.a. | 3245060201388 | 3414970831149 | 8538909999 | 21200 | 21200 | 21200 | 86.8 | 82.09
020139 | LG-020139 | XL3 400 kábeltok1900x310x175 fém | 318190 |  |  |  | PL1 - Energiaelosztási megoldások | 0096 | XL3 400 elosztószekrények | 1 | 12 | db | 3245060201395 | n.a. | 3245060201395 | 3414970831156 | 8538909999 | 24300 | 24300 | 24300 | 103.075 | 98.08 | igen
020140 | LG-020140 | XL3 400 kábeltok előlap fém 200mm | 26896 |  |  |  | PL1 - Energiaelosztási megoldások | 0096 | XL3 400 elosztószekrények | 1 | 120 | db | 3245060201401 | n.a. | 3245060201401 | n.a. | 8538909999 | 747 | 747 | 747 | 2.73 | 2.73
020141 | LG-020141 | XL3 400 kábeltok előlap fém 50mm | 20986 |  |  |  | PL1 - Energiaelosztási megoldások | 0096 | XL3 400 elosztószekrények | 1 | 8 | db | 3245060201418 | 3245060201418 | 3414971546066 | 3414971546073 | 8538909999 | 278 | 278 | 2405 | 0.5 | 6.35
020142 | LG-020142 | XL3 400 kábeltok előlap fém 100mm | 24193 |  |  |  | PL1 - Energiaelosztási megoldások | 0096 | XL3 400 elosztószekrények | 1 | 4 | db | 3245060201425 | 3245060201425 | 3414971546080 | 3414971546097 | 8538909999 | 409 | 409 | 1759 | 0.99 | 6.35
020143 | LG-020143 | XL3 400 kábeltok előlap fém 550mm | 61548 |  |  |  | PL1 - Energiaelosztási megoldások | 0096 | XL3 400 elosztószekrények | 1 | 36 | db | 3245060201432 | n.a. | 3245060201432 | 3414971910058 | 8538909999 | 1843 | 1843 | 1843 | 7.28 | 7.28
020144 | LG-020144 | XL3 400 kábeltok előlap fém 700mm | 64998 |  |  |  | PL1 - Energiaelosztási megoldások | 0096 | XL3 400 elosztószekrények | 1 | 30 | db | 3245060201449 | n.a. | 3245060201449 | n.a. | 8538909999 | 2282 | 2282 | 2282 | 9.23 | 9.23
020145 | LG-020145 | XL3 400 kábeltok előlap fém 850mm | 65191 |  |  |  | PL1 - Energiaelosztási megoldások | 0096 | XL3 400 elosztószekrények | 1 | 30 | db | 3245060201456 | n.a. | 3245060201456 | 3414971910065 | 8538909999 | 2688 | 2688 | 2688 | 10.75 | 10.75
020146 | LG-020146 | XL3 400 kábeltok előlap fém 1000mm | 68481 |  |  |  | PL1 - Energiaelosztási megoldások | 0096 | XL3 400 elosztószekrények | 1 | 36 | db | 3245060201463 | n.a. | 3245060201463 | 3414971910072 | 8538909999 | 3311 | 3311 | 3311 | 13.52 | 13.52
020147 | LG-020147 | XL3 400 kábeltok előlap fém 1150mm | 71778 |  |  |  | PL1 - Energiaelosztási megoldások | 0096 | XL3 400 elosztószekrények | 1 | 18 | db | 3245060201470 | n.a. | 3245060201470 | n.a. | 8538909999 | 3735 | 3735 | 3735 | 15.08 | 15.08
020148 | LG-020148 | XL3 400 kábeltok előlap fém 1450mm | 75545 |  |  |  | PL1 - Energiaelosztási megoldások | 0096 | XL3 400 elosztószekrények | 1 | 24 | db | 3245060201487 | n.a. | 3245060201487 | n.a. | 8538909999 | 4700 | 4700 | 4700 | 18.98 | 18.98
020149 | LG-020149 | XL3 400 kábeltok előlap fém 1700mm | 84854 |  |  |  | PL1 - Energiaelosztási megoldások | 0096 | XL3 400 elosztószekrények | 1 | 24 | db | 3245060201494 | n.a. | 3245060201494 | 3414971910089 | 8538909999 | 6000 | 6000 | 6000 | 22.88 | 22.88
020150 | LG-020150 | XL3 fali rögzítő műanyaghoz | 22738 |  |  |  | PL1 - Energiaelosztási megoldások | 0096 | XL3 400 elosztószekrények | 1 | 12 | db | 3245060201500 | 3245060201500 | 3414971546110 | 3414971546127 | 8538909999 | 268 | 268 | 3540 | 0.68 | 13.91
020153 | LG-020153 | XL3 400 600x575x175 üres műanyag fali elosztó | 142997 |  |  |  | PL1 - Energiaelosztási megoldások | 0096 | XL3 400 elosztószekrények | 1 | 22 | db | 3245060201531 | n.a. | 3245060201531 | 3414971910096 | 8538100000 | 11216 | 11216 | 11216 | 60.375 | 56.42
020154 | LG-020154 | XL3 400 750x575x175 üres műanyag fali elosztó | 177545 |  |  |  | PL1 - Energiaelosztási megoldások | 0096 | XL3 400 elosztószekrények | 1 | 22 | db | 3245060201548 | n.a. | 3245060201548 | 3414971910102 | 8538100000 | 13482 | 13482 | 13482 | 75.469 | 63.56
020155 | LG-020155 | XL3 400 900x575x175 üres műanyag fali elosztó | 216997 |  |  |  | PL1 - Energiaelosztási megoldások | 0096 | XL3 400 elosztószekrények | 1 | 22 | db | 3245060201555 | n.a. | 3245060201555 | 3414971910119 | 8538100000 | 15680 | 15680 | 15680 | 90.563 | 82.46
020156 | LG-020156 | XL3 400 1050x575x175 üres műanyag fali elosztó | 263949 |  |  |  | PL1 - Energiaelosztási megoldások | 0096 | XL3 400 elosztószekrények | 1 | 10 | db | 3245060201562 | n.a. | 3245060201562 | 3414971910126 | 8538100000 | 18466 | 18466 | 18466 | 105.656 | 95.48
020157 | LG-020157 | XL3 400 1200x575x175 üres műanyag fali elosztó | 216248 |  |  |  | PL1 - Energiaelosztási megoldások | 0096 | XL3 400 elosztószekrények | 1 | 9 | db | 3245060201579 | n.a. | 3245060201579 | 3414971910133 | 8538100000 | 20800 | 20800 | 20800 | 120.75 | 108.5
020160 | LG-020160 | XL3 DLP bevezető | 39564 |  |  |  | PL1 - Energiaelosztási megoldások | 0095 | XL3 160 elosztószekrények | 1 | 27 | db | 3245060201609 | n.a. | 3245060201609 | 3414971159945 | 3925902000 | 952 | 952 | 952 | 8.634 | 19.44
020163 | LG-020163 | XL3 400 kábeltok ajtó 600mm | 117879 |  |  |  | PL1 - Energiaelosztási megoldások | 0096 | XL3 400 elosztószekrények | 1 | 20 | db | 3245060201630 | n.a. | 3245060201630 | n.a. | 8538909999 | 2830 | 2830 | 2830 | 4.65 | 12.86
020164 | LG-020164 | XL3 400 kábeltok ajtó 750mm | 121174 |  |  |  | PL1 - Energiaelosztási megoldások | 0096 | XL3 400 elosztószekrények | 1 | 15 | db | 3245060201647 | n.a. | 3245060201647 | n.a. | 8538909999 | 3230 | 3230 | 3230 | 5.813 | 15.92
020165 | LG-020165 | XL3 400 kábeltok ajtó 900mm | 122199 |  |  |  | PL1 - Energiaelosztási megoldások | 0096 | XL3 400 elosztószekrények | 1 | 12 | db | 3245060201654 | n.a. | 3245060201654 | 3414971595323 | 8538909999 | 3378 | 3378 | 3378 | 6.975 | 18.98
020166 | LG-020166 | XL3 400 kábeltok ajtó 1050mm | 127753 |  |  |  | PL1 - Energiaelosztási megoldások | 0096 | XL3 400 elosztószekrények | 1 | 20 | db | 3245060201661 | n.a. | 3245060201661 | 3414971910140 | 8538909999 | 4463 | 4463 | 4463 | 8.138 | 22.04
020167 | LG-020167 | XL3 400 kábeltok ajtó 1200mm | 131050 |  |  |  | PL1 - Energiaelosztási megoldások | 0096 | XL3 400 elosztószekrények | 1 | 20 | db | 3245060201678 | n.a. | 3245060201678 | 3414971910157 | 8538909999 | 5488 | 5488 | 5488 | 9.3 | 25.1
020168 | LG-020168 | XL3 400 kábeltok ajtó 1500mm | 157626 |  |  |  | PL1 - Energiaelosztási megoldások | 0096 | XL3 400 elosztószekrények | 1 | 45 | db | 3245060201685 | n.a. | 3245060201685 | 3414971910164 | 8538909999 | 6600 | 6600 | 6600 | 11.625 | 31.22
020169 | LG-020169 | XL3 400 kábeltok ajtó 1900mm | 162838 |  |  |  | PL1 - Energiaelosztási megoldások | 0096 | XL3 400 elosztószekrények | 1 | 45 | db | 3245060201692 | n.a. | 3245060201692 | n.a. | 8538909999 | 8200 | 8200 | 8200 | 13.95 | 37.34
020170 | LG-020170 | XL3 400 kábelcsatorna tartó | 5632 |  |  |  | PL1 - Energiaelosztási megoldások | 0096 | XL3 400 elosztószekrények | 1 | 10 | db | 3245060201708 | 3245060201708 | 3414971546448 | 3414971546455 | 8538909999 | 274 | 274 | 3140 | 0.22 | 4.63 | igen
020171 | LG-020171 | XL3 400 kábelbevezető lap műanyaghoz | 25340 |  |  |  | PL1 - Energiaelosztási megoldások | 0096 | XL3 400 elosztószekrények | 1 | 10 | db | 3245060201715 | 3245060201715 | 3414971546585 | 3414971546592 | 8538909999 | 271 | 271 | 2975 | 1.15 | 18.67
020173 | LG-020173 | XL3 400 kábeltok 600x310x175 műanyag | 120897 |  |  |  | PL1 - Energiaelosztási megoldások | 0096 | XL3 400 elosztószekrények | 1 | 6 | db | 3245060201739 | n.a. | 3245060201739 | 3414971910171 | 8538909999 | 7070 | 7070 | 7070 | 32.76 | 32.76
020174 | LG-020174 | XL3 400 kábeltok 750x310x175 műanyag | 120744 |  |  |  | PL1 - Energiaelosztási megoldások | 0096 | XL3 400 elosztószekrények | 1 | 6 | db | 3245060201746 | n.a. | 3245060201746 | 3414971910188 | 8538909999 | 8764 | 8764 | 8764 | 40.32 | 40.32
020175 | LG-020175 | XL3 400 kábeltok 900x310x175 műanyag | 136255 |  |  |  | PL1 - Energiaelosztási megoldások | 0096 | XL3 400 elosztószekrények | 1 | 6 | db | 3245060201753 | n.a. | 3245060201753 | 3414971910195 | 8538909999 | 10315 | 10315 | 10315 | 48.825 | 47.88
020176 | LG-020176 | XL3 400 kábeltok 1050x310x175 műanyag | 167391 |  |  |  | PL1 - Energiaelosztási megoldások | 0096 | XL3 400 elosztószekrények | 1 | 4 | db | 3245060201760 | n.a. | 3245060201760 | 3414971910201 | 8538909999 | 12311 | 12311 | 12311 | 56.963 | 55.44
020177 | LG-020177 | XL3 400 kábeltok 1200x310x175 műanyag | 177334 |  |  |  | PL1 - Energiaelosztási megoldások | 0096 | XL3 400 elosztószekrények | 1 | 8 | db | 3245060201777 | n.a. | 3245060201777 | 3414971910218 | 8538909999 | 13600 | 13600 | 13600 | 65.436 | 65.44
020182 | LG-020182 | XL3 400 IP55 515mm | 371022 |  |  |  | PL1 - Energiaelosztási megoldások | 0096 | XL3 400 elosztószekrények | 1 | 10 | db | 3245060201821 | n.a. | 3245060201821 | 3414971910225 | 8538100000 | 18460 | 18460 | 18460 | 56.33 | 91.2
020183 | LG-020183 | XL3 400 IP55 715mm | 394256 |  |  |  | PL1 - Energiaelosztási megoldások | 0096 | XL3 400 elosztószekrények | 1 | 5 | db | 3245060201838 | n.a. | 3245060201838 | 3414971910232 | 8538100000 | 23308 | 23308 | 23308 | 84.495 | 123.2
020184 | LG-020184 | XL3 400 IP55 915mm | 789237 |  |  |  | PL1 - Energiaelosztási megoldások | 0096 | XL3 400 elosztószekrények | 1 | 5 | db | 3245060201845 | n.a. | 3245060201845 | 3414971910249 | 8538100000 | 28970 | 28970 | 28970 | 112.66 | 155.2
020185 | LG-020185 | XL3 400 IP55 1115mm | 482556 |  |  |  | PL1 - Energiaelosztási megoldások | 0096 | XL3 400 elosztószekrények | 1 | 5 | db | 3245060201852 | n.a. | 3245060201852 | 3414971910256 | 8538100000 | 33100 | 33100 | 33100 | 140.825 | 187.2
020190 | LG-020190 | XL3 400 vízszintes elválasztólap | 30292 |  |  |  | PL1 - Energiaelosztási megoldások | 0096 | XL3 400 elosztószekrények | 1 | 60 | db | 3245060201906 | n.a. | 3245060201906 | 3414971910263 | 8538909999 | 1180 | 1180 | 1180 | 5.938 | 5.94
020193 | LG-020193 | XL3 400 kábelvezető gyűrű függőleges | 3505 |  |  |  | PL1 - Energiaelosztási megoldások | 0096 | XL3 400 elosztószekrények | 10 | 10 | db | 3245060201937 | 3414971440142 | 3414971440159 | 3414971440135 | 8538909999 | 53.2 | 532 | 3548 | 3.75 | 28.2 | igen
020195 | LG-020195 | XL3 elosztókapocstartó külső kábeltokba | 31770 |  |  |  | PL1 - Energiaelosztási megoldások | 0097 | XL3 800/4000 elosztószekrények | 1 | 6 | db | 3245060201951 | 3245060201951 | 3414971566576 | 3414971566583 | 8538909999 | 827 | 827 | 5135 | 1.4 | 10.86 | igen
020196 | LG-020196 | XL3 elosztókapocstartó belső kábeltokba 250mm | 41653 |  |  |  | PL1 - Energiaelosztási megoldások | 0096 | XL3 400 elosztószekrények | 1 | 196 | db | 3245060201968 | n.a. | 3245060201968 | 3414971910270 | 8538909999 | 1183 | 1183 | 1183 | 3.3 | 3.3 | igen
020197 | LG-020197 | XL3 teli előlap kábeltok műanyag 300mm | 50356 |  |  |  | PL1 - Energiaelosztási megoldások | 0096 | XL3 400 elosztószekrények | 1 | 72 | db | 3245060201975 | n.a. | 3245060201975 | 3414971910287 | 8538909999 | 583 | 583 | 583 | 7.28 | 7.28
020198 | LG-020198 | XL3 teli előlap kábeltok műanyag 400mm | 53014 |  |  |  | PL1 - Energiaelosztási megoldások | 0096 | XL3 400 elosztószekrények | 1 | 72 | db | 3245060201982 | n.a. | 3245060201982 | 3414971910294 | 8538909999 | 638 | 638 | 638 | 7.28 | 7.28
020199 | LG-020199 | XL3 teli előlap kábeltok műanyag 550mm | 56175 |  |  |  | PL1 - Energiaelosztási megoldások | 0096 | XL3 400 elosztószekrények | 1 | 72 | db | 3245060201999 | n.a. | 3245060201999 | 3414971910300 | 8538909999 | 715 | 715 | 715 | 7.28 | 7.28
020201 | LG-020201 | XL3 moduláris tartósín | 7730 |  |  |  | PL1 - Energiaelosztási megoldások | 0096 | XL3 400 elosztószekrények | 1 | 10 | db | 3245060202019 | 3245060202019 | 3414971546608 | 3414971546615 | 8538909999 | 445 | 445 | 4850 | 2.49 | 32.2 | igen
020202 | LG-020202 | XL3 400 univerzális állítható sín | 13695 |  |  |  | PL1 - Energiaelosztási megoldások | 0096 | XL3 400 elosztószekrények | 1 | 6 | db | 3245060202026 | 3245060202026 | 3414971566590 | 3414971566606 | 8538909999 | 729 | 729 | 4604 | 2.26 | 15.94 | igen
020203 | LG-020203 | XL3 400 moduláris sín | 7507 |  |  |  | PL1 - Energiaelosztási megoldások | 0096 | XL3 400 elosztószekrények | 1 | 5 | db | 3245060202033 | 3245060202033 | 3414971555396 | 3414971555402 | 8538909999 | 251 | 251 | 1415 | 0.76 | 7.8 | igen
020204 | LG-020204 | XL3 400 univerzális kalapsín 515mm | 5632 |  |  |  | PL1 - Energiaelosztási megoldások | 0096 | XL3 400 elosztószekrények | 1 | 20 | db | 3245060202040 | 3245060202040 | 3414971563728 | 3414971563735 | 8538909999 | 363 | 363 | 6960 | 0.27 | 7.94 | igen
020205 | LG-020205 | XL3 400 rögzítő lap függőleges DPX-IS 250-hez | 24851 |  |  |  | PL1 - Energiaelosztási megoldások | 0096 | XL3 400 elosztószekrények | 2 | 2 | db | 3245060202057 | n.a. | 3414971547476 | 3414971547483 | 8538909999 | 1740 | 3480 | 3480 | 6.964 | 13.93
020206 | LG-020206 | XL3 400 alumínium sín 24 modul | 13045 |  |  |  | PL1 - Energiaelosztási megoldások | 0082 | XL3 elosztási tartozékok | 1 | 10 | db | 3245060202064 | 3245060202064 | 3414971546622 | 3414971546639 | 8538909999 | 615 | 615 | 6550 | 2.59 | 30.09 | igen
020207 | LG-020207 | XL3 400 rögzítő lap függőleges DPX-IS 630-hoz | 31054 |  |  |  | PL1 - Energiaelosztási megoldások | 0096 | XL3 400 elosztószekrények | 1 | 4 | db | 3245060202071 | 3245060202071 | 3414971549081 | 3414971549098 | 8538909999 | 2003 | 2003 | 8310 | 3.48 | 13.96
020209 | LG-020209 | XL3 400 szerelőlap DPX3 és DPX-IS készülékekhez rotációs hajtással | 33946 |  |  |  | PL1 - Energiaelosztási megoldások | 0096 | XL3 400 elosztószekrények | 1 | 2 | db | 3245060202095 | 3245060202095 | 3414971547490 | 3414971547506 | 8538909999 | 1559 | 1559 | 3273 | 1.64 | 6.08 | igen
020211 | LG-020211 | XL3 400 szerelőlap DPX3 és DPX-IS készülékekhez | 37604 |  |  |  | PL1 - Energiaelosztási megoldások | 0096 | XL3 400 elosztószekrények | 1 | 2 | db | 3245060202118 | 3245060202118 | 3414971547513 | 3414971547520 | 8538909999 | 1574 | 1574 | 3548 | 4.58 | 10.9 | igen
020213 | LG-020213 | XL3 400 szerelőlap vízszintes DPX3 160-hoz | 38002 |  |  |  | PL1 - Energiaelosztási megoldások | 0096 | XL3 400 elosztószekrények | 1 | 2 | db | 3245060202132 | 3245060202132 | 3414971547537 | 3414971547544 | 8538909999 | 960 | 960 | 2102 | 3.8 | 10.9
020215 | LG-020215 | XL3 400 szerelőlap vízszintes DPX3 250-hez | 32668 |  |  |  | PL1 - Energiaelosztási megoldások | 0096 | XL3 400 elosztószekrények | 1 | 90 | db | 3245060202156 | n.a. | 3245060202156 | 3414971910317 | 8538909999 | 1392 | 1392 | 1392 | 8.264 | 8.27
020217 | LG-020217 | XL3 400 rögzítő lap függőleges DPX3-höz | 30552 |  |  |  | PL1 - Energiaelosztási megoldások | 0096 | XL3 400 elosztószekrények | 1 | 111 | db | 3245060202170 | n.a. | 3245060202170 | 3414970679307 | 8538909999 | 825 | 825 | 825 | 2.788 | 2.23
020220 | LG-020220 | XL3 400 univerzális rögzítő lap 2 db-hoz | 18737 |  |  |  | PL1 - Energiaelosztási megoldások | 0096 | XL3 400 elosztószekrények | 1 | 4 | db | 3245060202200 | 3245060202200 | 3414971549104 | 3414971549111 | 8538909999 | 1876 | 1876 | 8040 | 3.08 | 13.6
020221 | LG-020221 | XL3 400 rögzítő lap 1db függőleges DPX250/630-hoz | 18737 |  |  |  | PL1 - Energiaelosztási megoldások | 0096 | XL3 400 elosztószekrények | 1 | 4 | db | 3245060202217 | 3245060202217 | 3414971549128 | 3414971549135 | 8538909999 | 1916 | 1916 | 7931 | 3.13 | 13.6
020222 | LG-020222 | XL3 400 rögzítő lap 2db függőleges DPX250/630-hoz+diff | 22062 |  |  |  | PL1 - Energiaelosztási megoldások | 0096 | XL3 400 elosztószekrények | 1 | 35 | db | 3245060202224 | n.a. | 3245060202224 | 3414971910324 | 8538909999 | 2895 | 2895 | 2895 | 7.893 | 7.9
020223 | LG-020223 | XL3 400 rögzítő lap 1db függőleges DPX250/630-hoz+diff | 23644 |  |  |  | PL1 - Energiaelosztási megoldások | 0096 | XL3 400 elosztószekrények | 1 | 35 | db | 3245060202231 | n.a. | 3245060202231 | 3414971910331 | 8538909999 | 3032 | 3032 | 3032 | 7.893 | 7.9
020224 | LG-020224 | XL3 400 rögzítő lap vízszintes DPX250-hez | 23378 |  |  |  | PL1 - Energiaelosztási megoldások | 0096 | XL3 400 elosztószekrények | 1 | 4 | db | 3245060202248 | 3245060202248 | 3414971549142 | 3414971549159 | 8538909999 | 1459 | 1459 | 6054 | 2.32 | 9.76
020225 | LG-020225 | XL3 400 rögzítő lap vízszintes DPX630-hoz | 31706 |  |  |  | PL1 - Energiaelosztási megoldások | 0096 | XL3 400 elosztószekrények | 1 | 4 | db | 3245060202255 | 3245060202255 | 3414971549166 | 3414971549173 | 8538909999 | 2025 | 2025 | 8400 | 13.49 | 13.96
020228 | LG-020228 | XL3 400 rögzítő lap függőleges DPX250/630-hoz | 33513 |  |  |  | PL1 - Energiaelosztási megoldások | 0096 | XL3 400 elosztószekrények | 1 | 4 | db | 3245060202286 | 3245060202286 | 3414971549180 | 3414971549197 | 8538909999 | 1227 | 1227 | 5114 | 2.66 | 12.06
020229 | LG-020229 | XL3 400 rögzítő lap függőleges DPX250/630-hoz+diff | 32179 |  |  |  | PL1 - Energiaelosztási megoldások | 0096 | XL3 400 elosztószekrények | 1 | 30 | db | 3245060202293 | n.a. | 3245060202293 | 3414971910355 | 8538909999 | 1872 | 1872 | 1872 | 5.781 | 5.79
020240 | LG-020240 | Darabolható szerelőlap-védő | 56670 |  |  |  | PL1 - Energiaelosztási megoldások | 0097 | XL3 800/4000 elosztószekrények | 1 | 2 | db | 3245060202408 | 3245060202408 | 3414971980150 | 3414971982888 | 4016930090 | 770 | 770 | 1683 | 1.89 | 7.7
020241 | LG-020241 | XL3 400 perforált szerelőlap 200mm | 31747 |  |  |  | PL1 - Energiaelosztási megoldások | 0096 | XL3 400 elosztószekrények | 1 | 4 | db | 3245060202415 | 3245060202415 | 3414971549203 | 3414971549210 | 8538909999 | 918 | 918 | 3972 | 2.65 | 9.76
020242 | LG-020242 | XL3 400 perforált szerelőlap 300mm | 45173 |  |  |  | PL1 - Energiaelosztási megoldások | 0096 | XL3 400 elosztószekrények | 1 | 4 | db | 3245060202422 | 3245060202422 | 3414971549227 | 3414971549234 | 8538909999 | 1354 | 1354 | 6006 | 3.98 | 13.96
020243 | LG-020243 | XL3 400 perforált szerelőlap 300mm kábeltokba | 24893 |  |  |  | PL1 - Energiaelosztási megoldások | 0096 | XL3 400 elosztószekrények | 1 | 2 | db | 3245060202439 | 3245060202439 | 3414971547551 | 3414971547568 | 8538909999 | 630 | 630 | 1498 | 1.97 | 4.62
020244 | LG-020244 | XL3 400 spec. szerelőlap 4 db SPX 000-00-hoz | 27027 |  |  |  | PL1 - Energiaelosztási megoldások | 0096 | XL3 400 elosztószekrények | 1 | 28 | db | 3245060202446 | n.a. | 3245060202446 | 3414971910430 | 8538909999 | 1343 | 1343 | 1343 | 7.63 | 7.64
020245 | LG-020245 | XL3 400 spec. szerelőlap 2 db SPX 1-hez | 34946 |  |  |  | PL1 - Energiaelosztási megoldások | 0096 | XL3 400 elosztószekrények | 1 | 27 | db | 3245060202453 | n.a. | 3245060202453 | 3414971910447 | 8538909999 | 1791 | 1791 | 1791 | 9.756 | 9.76
020246 | LG-020246 | XL3 400 spec. szerelőlap 1 db SPX 2-3-hoz | 32026 |  |  |  | PL1 - Energiaelosztási megoldások | 0096 | XL3 400 elosztószekrények | 1 | 36 | db | 3245060202460 | n.a. | 3245060202460 | 3414971910454 | 8538909999 | 1623 | 1623 | 1623 | 6.925 | 6.93
020248 | LG-020248 | XL3 400 sín rögzítő SPX 000-00 60mm | 20508 |  |  |  | PL1 - Energiaelosztási megoldások | 0096 | XL3 400 elosztószekrények | 1 | 8 | db | 3245060202484 | 3245060202484 | 3414971550711 | 3414971550728 | 8538909999 | 473 | 473 | 3903 | 0.38 | 7.7
020249 | LG-020249 | XL3 400 sín rögzítő SPX 1-3 60mm | 34659 |  |  |  | PL1 - Energiaelosztási megoldások | 0096 | XL3 400 elosztószekrények | 1 | 6 | db | 3245060202491 | 3245060202491 | 3414971566613 | 3414971566620 | 8538909999 | 118 | 118 | 1000 | 1.05 | 7.7
020252 | LG-020252 | XL3 160 teli ajtó domború 450mm | 83637 |  |  |  | PL1 - Energiaelosztási megoldások | 0096 | XL3 400 elosztószekrények | 1 | 60 | db | 3245060202521 | n.a. | 3245060202521 | 3414971581166 | 8538909999 | 4229 | 4229 | 4229 | 15.525 | 23.24
020253 | LG-020253 | XL3 160/400 teli ajtó domború 600mm | 90238 |  |  |  | PL1 - Energiaelosztási megoldások | 0096 | XL3 400 elosztószekrények | 1 | 30 | db | 3245060202538 | n.a. | 3245060202538 | 3414971910478 | 8538909999 | 5850 | 5850 | 5850 | 20.7 | 30.5 | igen
020254 | LG-020254 | XL3 160/400 teli ajtó domború 750mm | 99183 |  |  |  | PL1 - Energiaelosztási megoldások | 0096 | XL3 400 elosztószekrények | 1 | 30 | db | 3245060202545 | n.a. | 3245060202545 | 3414972005050 | 8538909999 | 6654 | 6654 | 6654 | 25.875 | 37.76 | igen
020255 | LG-020255 | XL3 160/400 teli ajtó domború 900mm | 200611 |  |  |  | PL1 - Energiaelosztási megoldások | 0096 | XL3 400 elosztószekrények | 1 | 30 | db | 3245060202552 | n.a. | 3245060202552 | 3414971910485 | 8538909999 | 7671 | 7671 | 7671 | 31.05 | 45.02 | igen
020256 | LG-020256 | XL3 160/400 teli ajtó domború 1050mm | 205356 |  |  |  | PL1 - Energiaelosztási megoldások | 0096 | XL3 400 elosztószekrények | 1 | 15 | db | 3245060202569 | n.a. | 3245060202569 | 3414972005753 | 8538909999 | 8448 | 8448 | 8448 | 36.225 | 52.28 | igen
020257 | LG-020257 | XL3 400 teli ajtó domború 1200mm | 121295 |  |  |  | PL1 - Energiaelosztási megoldások | 0096 | XL3 400 elosztószekrények | 1 | 15 | db | 3245060202576 | n.a. | 3245060202576 | 3414971910492 | 8538909999 | 9400 | 9400 | 9400 | 41.4 | 59.54 | igen
020258 | LG-020258 | XL3 400 teli ajtó domború 1500mm | 255262 |  |  |  | PL1 - Energiaelosztási megoldások | 0096 | XL3 400 elosztószekrények | 1 | 9 | db | 3245060202583 | n.a. | 3245060202583 | 3414971447868 | 8538909999 | 12400 | 12400 | 12400 | 51.75 | 74.06 | igen
020259 | LG-020259 | XL3 400 teli ajtó domború 1900mm | 264890 |  |  |  | PL1 - Energiaelosztási megoldások | 0096 | XL3 400 elosztószekrények | 1 | 9 | db | 3245060202590 | n.a. | 3245060202590 | 3414971447875 | 8538909999 | 14900 | 14900 | 14900 | 65.55 | 88.58 | igen
020262 | LG-020262 | XL3 160 üveg ajtó domború 450mm | 120084 |  |  |  | PL1 - Energiaelosztási megoldások | 0096 | XL3 400 elosztószekrények | 1 | 8 | db | 3245060202620 | n.a. | 3245060202620 | 3414970856456 | 8538909999 | 4522 | 4522 | 4522 | 15.525 | 23.24
020263 | LG-020263 | XL3 160/400 üveg ajtó domború 600mm | 144459 |  |  |  | PL1 - Energiaelosztási megoldások | 0096 | XL3 400 elosztószekrények | 1 | 30 | db | 3245060202637 | n.a. | 3245060202637 | n.a. | 8538909999 | 5613 | 5613 | 5613 | 20.7 | 30.5
020264 | LG-020264 | XL3 160/400 üveg ajtó domború 750mm | 140263 |  |  |  | PL1 - Energiaelosztási megoldások | 0096 | XL3 400 elosztószekrények | 1 | 30 | db | 3245060202644 | n.a. | 3245060202644 | n.a. | 8538909999 | 6745 | 6745 | 6745 | 25.875 | 37.76
020265 | LG-020265 | XL3 160/400 üveg ajtó domború 900mm | 179113 |  |  |  | PL1 - Energiaelosztási megoldások | 0096 | XL3 400 elosztószekrények | 1 | 30 | db | 3245060202651 | n.a. | 3245060202651 | n.a. | 8538909999 | 7731 | 7731 | 7731 | 31.05 | 45.02
020266 | LG-020266 | XL3 160/400 üveg ajtó domború 1050mm | 201437 |  |  |  | PL1 - Energiaelosztási megoldások | 0096 | XL3 400 elosztószekrények | 1 | 15 | db | 3245060202668 | n.a. | 3245060202668 | 3414971910508 | 8538909999 | 8745 | 8745 | 8745 | 36.225 | 52.28
020267 | LG-020267 | XL3 400 üveg ajtó domború 1200mm | 210072 |  |  |  | PL1 - Energiaelosztási megoldások | 0096 | XL3 400 elosztószekrények | 1 | 15 | db | 3245060202675 | n.a. | 3245060202675 | n.a. | 8538909999 | 9900 | 9900 | 9900 | 41.4 | 59.54
020268 | LG-020268 | XL3 400 üveg ajtó domború 1500mm | 220260 |  |  |  | PL1 - Energiaelosztási megoldások | 0096 | XL3 400 elosztószekrények | 1 | 9 | db | 3245060202682 | n.a. | 3245060202682 | 3414971581173 | 8538909999 | 13000 | 13000 | 13000 | 51.75 | 74.06
020269 | LG-020269 | XL3 400 üveg ajtó domború 1900mm | 269205 |  |  |  | PL1 - Energiaelosztási megoldások | 0096 | XL3 400 elosztószekrények | 1 | 9 | db | 3245060202699 | n.a. | 3245060202699 | 3414971581180 | 8538909999 | 15000 | 15000 | 15000 | 65.55 | 88.58
020272 | LG-020272 | XL3 160 teli ajtó lapos 450mm | 91091 |  |  |  | PL1 - Energiaelosztási megoldások | 0096 | XL3 400 elosztószekrények | 1 | 72 | db | 3245060202729 | n.a. | 3245060202729 | 3414971991767 | 8538909999 | 3918 | 3918 | 3918 | 6.469 | 17.43
020273 | LG-020273 | XL3 160/400 teli ajtó lapos 600mm | 116619 |  |  |  | PL1 - Energiaelosztási megoldások | 0096 | XL3 400 elosztószekrények | 1 | 40 | db | 3245060202736 | n.a. | 3245060202736 | 3414971910515 | 8538909999 | 4896 | 4896 | 4896 | 8.625 | 19.06
020274 | LG-020274 | XL3 160/400 teli ajtó lapos 750mm | 109113 |  |  |  | PL1 - Energiaelosztási megoldások | 0096 | XL3 400 elosztószekrények | 1 | 40 | db | 3245060202743 | n.a. | 3245060202743 | n.a. | 8538909999 | 5726 | 5726 | 5726 | 10.781 | 28.32 | igen
020275 | LG-020275 | XL3 160/400 teli ajtó lapos 900mm | 116634 |  |  |  | PL1 - Energiaelosztási megoldások | 0096 | XL3 400 elosztószekrények | 1 | 40 | db | 3245060202750 | n.a. | 3245060202750 | n.a. | 8538909999 | 6716 | 6716 | 6716 | 12.938 | 27.9
020276 | LG-020276 | XL3 160/400 teli ajtó lapos 1050mm | 121824 |  |  |  | PL1 - Energiaelosztási megoldások | 0096 | XL3 400 elosztószekrények | 1 | 20 | db | 3245060202767 | n.a. | 3245060202767 | 3414971910522 | 8538909999 | 7854 | 7854 | 8290 | 15.094 | 39.21
020277 | LG-020277 | XL3 400 teli ajtó lapos 1200mm | 123633 |  |  |  | PL1 - Energiaelosztási megoldások | 0096 | XL3 400 elosztószekrények | 1 | 20 | db | 3245060202774 | n.a. | 3245060202774 | 3414971910539 | 8538909999 | 8862 | 8862 | 8862 | 17.25 | 43.98
020278 | LG-020278 | XL3 400 teli ajtó lapos 1500mm | 168783 |  |  |  | PL1 - Energiaelosztási megoldások | 0096 | XL3 400 elosztószekrények | 1 | 15 | db | 3245060202781 | n.a. | 3245060202781 | 3414971910546 | 8538909999 | 11400 | 11400 | 11400 | 21.563 | 55.54
020279 | LG-020279 | XL3 400 teli ajtó lapos 1900mm | 174981 |  |  |  | PL1 - Energiaelosztási megoldások | 0096 | XL3 400 elosztószekrények | 1 | 15 | db | 3245060202798 | n.a. | 3245060202798 | 3414971910553 | 8538909999 | 13400 | 13400 | 13400 | 27.313 | 66.43
020282 | LG-020282 | XL3 160 üveg ajtó lapos 450mm | 126768 |  |  |  | PL1 - Energiaelosztási megoldások | 0096 | XL3 400 elosztószekrények | 1 | 15 | db | 3245060202828 | n.a. | 3245060202828 | 3414970869227 | 8538909999 | 4108 | 4108 | 4108 | 6.469 | 17.43
020283 | LG-020283 | XL3 160/400 üveg ajtó lapos 600mm | 132365 |  |  |  | PL1 - Energiaelosztási megoldások | 0096 | XL3 400 elosztószekrények | 1 | 40 | db | 3245060202835 | n.a. | 3245060202835 | 3414971910560 | 8538909999 | 5086 | 5086 | 5086 | 8.625 | 19.06
020284 | LG-020284 | XL3 160/400 üveg ajtó lapos 750mm | 139796 |  |  |  | PL1 - Energiaelosztási megoldások | 0096 | XL3 400 elosztószekrények | 1 | 40 | db | 3245060202842 | n.a. | 3245060202842 | 3414971910577 | 8538909999 | 5951 | 5951 | 6084 | 10.781 | 28.32
020285 | LG-020285 | XL3 160/400 üveg ajtó lapos 900mm | 155334 |  |  |  | PL1 - Energiaelosztási megoldások | 0096 | XL3 400 elosztószekrények | 1 | 24 | db | 3245060202859 | n.a. | 3245060202859 | 3414971910584 | 8538909999 | 6930 | 6930 | 7224 | 12.938 | 27.9
020286 | LG-020286 | XL3 160/400 üveg ajtó lapos 1050mm | 184883 |  |  |  | PL1 - Energiaelosztási megoldások | 0096 | XL3 400 elosztószekrények | 1 | 10 | db | 3245060202866 | n.a. | 3245060202866 | n.a. | 8538909999 | 7909 | 7909 | 8510 | 15.094 | 39.21
020287 | LG-020287 | XL3 400 üveg ajtó lapos 1200mm | 210072 |  |  |  | PL1 - Energiaelosztási megoldások | 0096 | XL3 400 elosztószekrények | 1 | 10 | db | 3245060202873 | n.a. | 3245060202873 | 3414970358875 | 8538909999 | 9010 | 9010 | 9010 | 17.25 | 43.98
020288 | LG-020288 | XL3 400 üveg ajtó lapos 1500mm | 220260 |  |  |  | PL1 - Energiaelosztási megoldások | 0096 | XL3 400 elosztószekrények | 1 | 14 | db | 3245060202880 | n.a. | 3245060202880 | 3414970358882 | 8538909999 | 12300 | 12300 | 12300 | 21.563 | 55.54
020289 | LG-020289 | XL3 400 üveg ajtó lapos 1900mm | 236663 |  |  |  | PL1 - Energiaelosztási megoldások | 0096 | XL3 400 elosztószekrények | 1 | 14 | db | 3245060202897 | n.a. | 3245060202897 | 3414970358905 | 8538909999 | 14000 | 14000 | 14000 | 27.313 | 66.43
020291 | LG-020291 | XL3 zár 405 | 14847 |  |  |  | PL1 - Energiaelosztási megoldások | 0096 | XL3 400 elosztószekrények | 1 | 24 | db | 3245060202910 | 3245060202910 | 3414971571136 | 3414971571143 | 8301409000 | 35.2 | 35.2 | 1740 | 0.11 | 3.68 | igen
020292 | LG-020292 | XL3 zár 455 | 14847 |  |  |  | PL1 - Energiaelosztási megoldások | 0096 | XL3 400 elosztószekrények | 1 | 24 | db | 3245060202927 | 3245060202927 | 3414971571150 | 3414971571167 | 8301409000 | 60 | 60 | 1520 | 0.11 | 3.68
020293 | LG-020293 | XL3 zár 1242E | 17122 |  |  |  | PL1 - Energiaelosztási megoldások | 0096 | XL3 400 elosztószekrények | 1 | 24 | db | 3245060202934 | 3245060202934 | 3414971571174 | 3414971571181 | 8301409000 | 50 | 50 | 1500 | 0.11 | 3.68
020294 | LG-020294 | XL3 zár 1243A | 16339 |  |  |  | PL1 - Energiaelosztási megoldások | 0096 | XL3 400 elosztószekrények | 1 | 24 | db | 3245060202941 | 3245060202941 | 3414971571198 | 3414971571204 | 8301409000 | 59 | 59 | 1510 | 0.11 | 3.68
020296 | LG-020296 | Hengerzár foglalat | 15991 |  |  |  | PL1 - Energiaelosztási megoldások | 0096 | XL3 400 elosztószekrények | 1 | 24 | db | 3245060202965 | 3245060202965 | 3414971571211 | 3414971571228 | 8301409000 | 35.2 | 35.2 | 1540 | 0.11 | 3.68 | igen
020299 | LG-020299 | XL3 400/800/4000 cserefogantyú | 37555 |  |  |  | PL1 - Energiaelosztási megoldások | 0097 | XL3 800/4000 elosztószekrények | 1 | 4 | db | 3245060202996 | 3245060202996 | 3414970430571 | 3414970430588 | 8538909999 | 250 | 250 | 1092 | 0.66 | 4.63
020300 | LG-020300 | XL3 400 mod. fém előlap 150mm | 22658 |  |  |  | PL1 - Energiaelosztási megoldások | 0096 | XL3 400 elosztószekrények | 1 | 5 | db | 3245060203009 | 3245060203009 | 3414970491022 | 3414970491046 | 8538909999 | 774 | 774 | 4380 | 3.04 | 18.38 | igen
020301 | LG-020301 | XL3 400 mod. fém előlap 200mm | 25187 |  |  |  | PL1 - Energiaelosztási megoldások | 0096 | XL3 400 elosztószekrények | 1 | 5 | db | 3245060203016 | 3245060203016 | 3414970489074 | 3414970605535 | 8538909999 | 1006 | 1006 | 5490 | 4.32 | 22.28 | igen
020303 | LG-020303 | XL3 400 mod. fém előlap 150mm kábeltokba | 22034 |  |  |  | PL1 - Energiaelosztási megoldások | 0096 | XL3 400 elosztószekrények | 1 | 168 | db | 3245060203030 | n.a. | 3245060203030 | 3414971010390 | 8538909999 | 526 | 526 | 526 | 2.08 | 2.08
020304 | LG-020304 | XL3 400 mod. fém előlap 200mm kábeltokba | 25622 |  |  |  | PL1 - Energiaelosztási megoldások | 0096 | XL3 400 elosztószekrények | 1 | 120 | db | 3245060203047 | n.a. | 3245060203047 | 3414971910591 | 8538909999 | 680 | 680 | 680 | 2.73 | 2.73
020307 | LG-020307 | XL3 400 mod. fém előlap 300 mm DPX-IS 630-hoz | 35449 |  |  |  | PL1 - Energiaelosztási megoldások | 0096 | XL3 400 elosztószekrények | 1 | 36 | db | 3245060203078 | n.a. | 3245060203078 | 3414971910607 | 8538909999 | 1794 | 1794 | 1794 | 6.615 | 6.62
020309 | LG-020309 | XL3 400 fém előlap 400mm DPX3 160/250-hez motoros hajtással | 51083 |  |  |  | PL1 - Energiaelosztási megoldások | 0096 | XL3 400 elosztószekrények | 1 | 36 | db | 3245060203092 | n.a. | 3245060203092 | 3414971910614 | 8538909999 | 2014 | 2014 | 2014 | 6.615 | 6.62 | igen
020310 | LG-020310 | XL3 400 mod. fém előlap 300mm DPX 125-250ER-hez | 36386 |  |  |  | PL1 - Energiaelosztási megoldások | 0096 | XL3 400 elosztószekrények | 1 | 72 | db | 3245060203108 | n.a. | 3245060203108 | n.a. | 8538909999 | 1821 | 1821 | 1821 | 6.615 | 6.62 | igen
020311 | LG-020311 | XL3 400 fém előlap 400mm DPX3 250-hez | 30403 |  |  |  | PL1 - Energiaelosztási megoldások | 0096 | XL3 400 elosztószekrények | 1 | 24 | db | 3245060203115 | n.a. | 3245060203115 | 3414971910621 | 8538909999 | 2411 | 2411 | 2411 | 10.762 | 10.77
020313 | LG-020313 | XL3 400 müa. előlap 150mm vízszintes DPX3 160-hoz | 40039 |  |  |  | PL1 - Energiaelosztási megoldások | 0096 | XL3 400 elosztószekrények | 1 | 5 | db | 3245060203139 | 3245060203139 | 3414971555433 | 3414970974327 | 8538909999 | 961 | 961 | 5125 | 3.47 | 18.38
020317 | LG-020317 | XL3 400 müa. előlap 150mm vízszintes DPX3 250-hoz | 42582 |  |  |  | PL1 - Energiaelosztási megoldások | 0096 | XL3 400 elosztószekrények | 1 | 5 | db | 3245060203177 | 3245060203177 | 3414971555440 | 3414971555457 | 8538909999 | 1235 | 1235 | 6436 | 3.93 | 23.16
020318 | LG-020318 | XL3 400 mod. fém előlap 300mm kábeltokba | 49077 |  |  |  | PL1 - Energiaelosztási megoldások | 0096 | XL3 400 elosztószekrények | 1 | 72 | db | 3245060203184 | n.a. | 3245060203184 | 3414971910638 | 8538909999 | 1090 | 1090 | 1090 | 4.03 | 4.03
020320 | LG-020320 | XL3 400 mod. fém előlap 400mm DPX250/630-hoz 1-2 db | 47267 |  |  |  | PL1 - Energiaelosztási megoldások | 0096 | XL3 400 elosztószekrények | 1 | 24 | db | 3245060203207 | n.a. | 3245060203207 | n.a. | 8538909999 | 2512 | 2512 | 2512 | 10.763 | 10.77
020321 | LG-020321 | XL3 400 mod. fém előlap 400mm DPX250/630-hoz 1 db | 47267 |  |  |  | PL1 - Energiaelosztási megoldások | 0096 | XL3 400 elosztószekrények | 1 | 24 | db | 3245060203214 | n.a. | 3245060203214 | n.a. | 8538909999 | 2531 | 2531 | 2531 | 10.763 | 10.77
020322 | LG-020322 | XL3 400 mod. fém előlap 600mm DPX250/630-hoz 1-2 db | 84948 |  |  |  | PL1 - Energiaelosztási megoldások | 0096 | XL3 400 elosztószekrények | 1 | 12 | db | 3245060203221 | n.a. | 3245060203221 | 3414971910645 | 8538909999 | 3716 | 3716 | 3716 | 16.013 | 16.02
020323 | LG-020323 | XL3 400 mod. fém előlap 600mm DPX250/630-hoz 1 db | 81409 |  |  |  | PL1 - Energiaelosztási megoldások | 0096 | XL3 400 elosztószekrények | 1 | 8 | db | 3245060203238 | n.a. | 3245060203238 | 3414971910652 | 8538909999 | 3681 | 3681 | 3681 | 16.013 | 16.02
020324 | LG-020324 | XL3 400 mod. fém előlap 200mm DPX250-hez vízszintes | 31276 |  |  |  | PL1 - Energiaelosztási megoldások | 0096 | XL3 400 elosztószekrények | 1 | 5 | db | 3245060203245 | 3245060203245 | 3414971457324 | n.a. | 8538909999 | 1161 | 1161 | 6049 | 5.3 | 22.28
020325 | LG-020325 | XL3 400 mod. fém előlap 300mm DPX630-hoz vízszintes | 34869 |  |  |  | PL1 - Energiaelosztási megoldások | 0096 | XL3 400 elosztószekrények | 1 | 36 | db | 3245060203252 | n.a. | 3245060203252 | 3414971921863 | 8538909999 | 1877 | 1877 | 1877 | 6.615 | 6.62
020327 | LG-020327 | XL3 400 mod. fém előlap 400mm kábeltokba | 30722 |  |  |  | PL1 - Energiaelosztási megoldások | 0096 | XL3 400 elosztószekrények | 1 | 60 | db | 3245060203276 | n.a. | 3245060203276 | 3414970949080 | 8538909999 | 1366 | 1366 | 1366 | 5.33 | 5.33
020328 | LG-020328 | XL3 400 mod. fém előlap 400mm kábeltokba DPX630 | 49980 |  |  |  | PL1 - Energiaelosztási megoldások | 0096 | XL3 400 elosztószekrények | 1 | 60 | db | 3245060203283 | n.a. | 3245060203283 | 3414971922389 | 8538909999 | 1316 | 1316 | 1316 | 5.33 | 5.33
020329 | LG-020329 | XL3 400 mod. fém előlap 600mm kábeltokba DPX630 | 49381 |  |  |  | PL1 - Energiaelosztási megoldások | 0096 | XL3 400 elosztószekrények | 1 | 12 | db | 3245060203290 | n.a. | 3245060203290 | 3414971922396 | 8538909999 | 2505 | 2505 | 2505 | 10.53 | 10.53
020335 | LG-020335 | XL3 400 mod. fém előlap 4 db SPX 000-hoz | 62474 |  |  |  | PL1 - Energiaelosztási megoldások | 0096 | XL3 400 elosztószekrények | 1 | 36 | db | 3245060203351 | n.a. | 3245060203351 | 3414971922402 | 8538909999 | 1999 | 1999 | 1999 | 6.615 | 6.62
020336 | LG-020336 | XL3 400 mod. fém előlap 4 db SPX 00-hoz | 62474 |  |  |  | PL1 - Energiaelosztási megoldások | 0096 | XL3 400 elosztószekrények | 1 | 72 | db | 3245060203368 | n.a. | 3245060203368 | 3414971922419 | 8538909999 | 2037 | 2037 | 2037 | 6.615 | 6.62
020337 | LG-020337 | XL3 400 mod. fém előlap 2 db SPX 2-höz | 68791 |  |  |  | PL1 - Energiaelosztási megoldások | 0096 | XL3 400 elosztószekrények | 1 | 24 | db | 3245060203375 | n.a. | 3245060203375 | 3414971922426 | 8538909999 | 2598 | 2598 | 2598 | 10.763 | 10.77
020338 | LG-020338 | XL3 400 mod. fém előlap 1 db SPX 3-hoz | 85490 |  |  |  | PL1 - Energiaelosztási megoldások | 0096 | XL3 400 elosztószekrények | 1 | 24 | db | 3245060203382 | n.a. | 3245060203382 | 3414971922433 | 8538909999 | 2114 | 2114 | 2114 | 10.763 | 10.77
020340 | LG-020340 | XL3 400 tömör fém előlap 50mm | 19446 |  |  |  | PL1 - Energiaelosztási megoldások | 0096 | XL3 400 elosztószekrények | 1 | 204 | db | 3245060203405 | n.a. | 3245060203405 | 3414971922440 | 8538909999 | 518 | 518 | 518 | 1.575 | 1.58 | igen
020341 | LG-020341 | XL3 400 tömör fém előlap 100mm | 22559 |  |  |  | PL1 - Energiaelosztási megoldások | 0096 | XL3 400 elosztószekrények | 1 | 114 | db | 3245060203412 | n.a. | 3245060203412 | 3414971922457 | 8538909999 | 807 | 807 | 807 | 2.887 | 2.89 | igen
020342 | LG-020342 | XL3 400 tömör fém előlap 150mm | 20751 |  |  |  | PL1 - Energiaelosztási megoldások | 0096 | XL3 400 elosztószekrények | 1 | 5 | db | 3245060203429 | 3245060203429 | 3414970605542 | 3414970605559 | 8538909999 | 990 | 990 | 5310 | 3.25 | 18.38 | igen
020343 | LG-020343 | XL3 400 tömör fém előlap 200mm | 23674 |  |  |  | PL1 - Energiaelosztási megoldások | 0096 | XL3 400 elosztószekrények | 1 | 5 | db | 3245060203436 | n.a. | 3414971555464 | 3414972659598 | 8538909999 | 1259 | 1259 | 6630 | 5.292 | 23.16 | igen
020344 | LG-020344 | XL3 400 tömör fém előlap 300mm | 30800 |  |  |  | PL1 - Energiaelosztási megoldások | 0096 | XL3 400 elosztószekrények | 1 | 72 | db | 3245060203443 | n.a. | 3245060203443 | 3414971922464 | 8538909999 | 2000 | 2000 | 2000 | 6.615 | 8.14 | igen
020350 | LG-020350 | XL3 400 mod. műanyag előlap 150mm műanyag kábeltokba | 15296 |  |  |  | PL1 - Energiaelosztási megoldások | 0096 | XL3 400 elosztószekrények | 1 | 5 | db | 3245060203504 | 3245060203504 | 3414971555488 | 3414971555495 | 8538909999 | 256 | 256 | 1517 | 3.04 | 23.32 | igen
020351 | LG-020351 | XL3 400 mod. műanyag előlap 200mm műanyag kábeltokba | 13609 |  |  |  | PL1 - Energiaelosztási megoldások | 0096 | XL3 400 elosztószekrények | 1 | 5 | db | 3245060203511 | 3245060203511 | 3414971555501 | 3414971555518 | 8538909999 | 347 | 347 | 1928 | 2.08 | 18.02 | igen
020353 | LG-020353 | XL3 400 mod. műanyag előlap 150mm műanyag kábeltokba | 44195 |  |  |  | PL1 - Energiaelosztási megoldások | 0096 | XL3 400 elosztószekrények | 1 | 145 | db | 3245060203535 | n.a. | 3245060203535 | 3414971922471 | 8538909999 | 228 | 228 | 228 | 2.08 | 2.08
020360 | LG-020360 | XL3 400 mod. műanyag előlap 300mm DPX125-250ER-hez | 38123 |  |  |  | PL1 - Energiaelosztási megoldások | 0096 | XL3 400 elosztószekrények | 1 | 20 | db | 3245060203603 | n.a. | 3245060203603 | 3414971922488 | 8538909999 | 915 | 915 | 915 | 12.505 | 12.51
020365 | LG-020365 | XL3 400 fém előlap 150mm vízszintes DPX3 160-hoz | 32784 |  |  |  | PL1 - Energiaelosztási megoldások | 0096 | XL3 400 elosztószekrények | 1 | 96 | db | 3245060203658 | n.a. | 3245060203658 | 3414971922495 | 8538909999 | 505 | 505 | 505 | 8.061 | 8.07
020366 | LG-020366 | XL3 400 fém előlap 150mm vízszintes DPX3 250-hoz | 36960 |  |  |  | PL1 - Energiaelosztási megoldások | 0096 | XL3 400 elosztószekrények | 1 | 96 | db | 3245060203665 | n.a. | 3245060203665 | 3414971922501 | 8538909999 | 587 | 587 | 587 | 6.405 | 6.41
020370 | LG-020370 | XL3 400 mod. műanyag előlap 400mm DPX250/630-hoz 1-2db | 66380 |  |  |  | PL1 - Energiaelosztási megoldások | 0096 | XL3 400 elosztószekrények | 1 | 20 | db | 3245060203702 | n.a. | 3245060203702 | 3414971922518 | 8538909999 | 1124 | 1124 | 1124 | 12.505 | 12.51
020371 | LG-020371 | XL3 400 mod. műanyag előlap 400mm DPX250/630-hoz 1 db | 70390 |  |  |  | PL1 - Energiaelosztási megoldások | 0096 | XL3 400 elosztószekrények | 1 | 20 | db | 3245060203719 | n.a. | 3245060203719 | n.a. | 8538909999 | 988 | 988 | 988 | 12.505 | 12.51
020372 | LG-020372 | XL3 400 mod. műanyag előlap 600mm DPX250/630-hoz 1-2 db | 94136 |  |  |  | PL1 - Energiaelosztási megoldások | 0096 | XL3 400 elosztószekrények | 1 | 10 | db | 3245060203726 | n.a. | 3245060203726 | 3414971922525 | 8538909999 | 1366 | 1366 | 1366 | 18.605 | 18.61
020373 | LG-020373 | XL3 400 mod. műanyag előlap 600mm DPX250/630-hoz 1 db | 102970 |  |  |  | PL1 - Energiaelosztási megoldások | 0096 | XL3 400 elosztószekrények | 1 | 10 | db | 3245060203733 | n.a. | 3245060203733 | 3414971922532 | 8538909999 | 1514 | 1514 | 1514 | 18.605 | 18.61
020374 | LG-020374 | XL3 400 mod. műanyag előlap 200mm DPX250-hez vízszintes 1db | 41294 |  |  |  | PL1 - Energiaelosztási megoldások | 0096 | XL3 400 elosztószekrények | 1 | 40 | db | 3245060203740 | n.a. | 3245060203740 | 3414971922549 | 8538909999 | 555 | 555 | 555 | 6.405 | 6.41
020389 | LG-020389 | XL3 400 világítási készlet | 192458 |  |  |  | PL1 - Energiaelosztási megoldások | 0096 | XL3 400 elosztószekrények | 1 | 48 | db | 3245060203894 | n.a. | 3245060203894 | 3414971922556 | 9405194090 | 1281 | 1281 | 1281 | 5.796 | 5.8
020390 | LG-020390 | XL3 400 tömör műanyag előlap 50mm | 22559 |  |  |  | PL1 - Energiaelosztási megoldások | 0096 | XL3 400 elosztószekrények | 1 | 216 | db | 3245060203900 | n.a. | 3245060203900 | 3414971922563 | 8538909999 | 302 | 302 | 302 | 3.019 | 3.02 | igen
020391 | LG-020391 | XL3 400 tömör műanyag előlap 100mm | 25670 |  |  |  | PL1 - Energiaelosztási megoldások | 0096 | XL3 400 elosztószekrények | 1 | 216 | db | 3245060203917 | n.a. | 3245060203917 | 3414971922570 | 8538909999 | 390 | 390 | 390 | 3.019 | 3.02 | igen
020392 | LG-020392 | XL3 400 tömör műanyag előlap 150mm | 12908 |  |  |  | PL1 - Energiaelosztási megoldások | 0096 | XL3 400 elosztószekrények | 1 | 96 | db | 3245060203924 | n.a. | 3245060203924 | 3414971922587 | 8538909999 | 524 | 524 | 524 | 6.405 | 6.41 | igen
020393 | LG-020393 | XL3 400 tömör műanyag előlap 200mm | 16339 |  |  |  | PL1 - Energiaelosztási megoldások | 0096 | XL3 400 elosztószekrények | 1 | 96 | db | 3245060203931 | n.a. | 3245060203931 | 3414971922594 | 8538909999 | 514 | 514 | 514 | 6.405 | 6.41 | igen
020394 | LG-020394 | XL3 400 tömör műanyag előlap 300mm | 31770 |  |  |  | PL1 - Energiaelosztási megoldások | 0096 | XL3 400 elosztószekrények | 1 | 20 | db | 3245060203948 | n.a. | 3245060203948 | 3414971922600 | 8538909999 | 978 | 978 | 978 | 12.505 | 12.51 | igen
020399 | LG-020399 | XL3 öntapadó címketartó | 3733 |  |  |  | PL1 - Energiaelosztási megoldások | 0096 | XL3 400 elosztószekrények | 10 | 10 | db | 3245060203993 | 3414971185944 | 3414971185906 | 3414972337700 | 8538909999 | 25 | 250 | 10491 | 0.52 | 37.13 | igen
020401 | LG-020401 | XL3 800 1050x660x230 fém fali elosztószekrény | 340155 |  |  |  | PL1 - Energiaelosztási megoldások | 0097 | XL3 800/4000 elosztószekrények | 1 | 12 | db | 3245060204013 | n.a. | 3245060204013 | 3414970967046 | 8538100000 | 23465 | 23465 | 23465 | 159.39 | 110.37 | igen
020402 | LG-020402 | XL3 800 1250x660x230 fém fali elosztószekrény | 353022 |  |  |  | PL1 - Energiaelosztási megoldások | 0097 | XL3 800/4000 elosztószekrények | 1 | 6 | db | 3245060204020 | n.a. | 3245060204020 | 3414971922617 | 8538100000 | 27629 | 27629 | 27629 | 189.75 | 125.48 | igen
020403 | LG-020403 | XL3 800 1550x660x230 fém álló elosztószekrény | 398021 |  |  |  | PL1 - Energiaelosztási megoldások | 0097 | XL3 800/4000 elosztószekrények | 1 | 6 | db | 3245060204037 | n.a. | 3245060204037 | 3414970831170 | 8538100000 | 31700 | 31700 | 31700 | 235.29 | 143.34 | igen
020404 | LG-020404 | XL3 800 1950x660x230 fém álló elosztószekrény | 435626 |  |  |  | PL1 - Energiaelosztási megoldások | 0097 | XL3 800/4000 elosztószekrények | 1 | 6 | db | 3245060204044 | n.a. | 3245060204044 | 3414970831187 | 8538100000 | 38400 | 38400 | 38400 | 296.01 | 197.4 | igen
020406 | LG-020406 | XL3 800 1050x910x230 fém fali elosztószekrény | 359439 |  |  |  | PL1 - Energiaelosztási megoldások | 0097 | XL3 800/4000 elosztószekrények | 1 | 6 | db | 3245060204068 | n.a. | 3245060204068 | 3414970831194 | 8538100000 | 28082 | 28082 | 28082 | 219.765 | 156.96
020407 | LG-020407 | XL3 800 1250x910x230 fém fali elosztószekrény | 385166 |  |  |  | PL1 - Energiaelosztási megoldások | 0097 | XL3 800/4000 elosztószekrények | 1 | 6 | db | 3245060204075 | n.a. | 3245060204075 | 3414971922624 | 8538100000 | 32000 | 32000 | 32000 | 261.625 | 169.07
020408 | LG-020408 | XL3 800 1550x910x230 fém álló elosztószekrény | 443039 |  |  |  | PL1 - Energiaelosztási megoldások | 0097 | XL3 800/4000 elosztószekrények | 1 | 6 | db | 3245060204082 | n.a. | 3245060204082 | 3414971922631 | 8538100000 | 40000 | 40000 | 40000 | 324.415 | 199.52 | igen
020409 | LG-020409 | XL3 800 1950x910x230 fém álló elosztószekrény | 494480 |  |  |  | PL1 - Energiaelosztási megoldások | 0097 | XL3 800/4000 elosztószekrények | 1 | 6 | db | 3245060204099 | n.a. | 3245060204099 | 3414971922648 | 8538100000 | 45300 | 45300 | 45300 | 408.135 | 236.25 | igen
020410 | LG-020410 | XL3 800 magasító keret 100mm 660 szélességhez IP43 | 63739 |  |  |  | PL1 - Energiaelosztási megoldások | 0097 | XL3 800/4000 elosztószekrények | 1 | 12 | db | 3245060204105 | n.a. | 3245060204105 | n.a. | 8538909999 | 3562 | 3562 | 3562 | 14.52 | 19.44
020411 | LG-020411 | XL3 800 magasító keret 100mm 910 szélességhez IP43 | 66428 |  |  |  | PL1 - Energiaelosztási megoldások | 0097 | XL3 800/4000 elosztószekrények | 1 | 10 | db | 3245060204112 | n.a. | 3245060204112 | n.a. | 8538909999 | 4452 | 4452 | 4452 | 20.02 | 25.93
020412 | LG-020412 | XL3 800 magasító keret 100mm 460 szélességhez IP43 | 46300 |  |  |  | PL1 - Energiaelosztási megoldások | 0097 | XL3 800/4000 elosztószekrények | 1 | 20 | db | 3245060204129 | n.a. | 3245060204129 | 3414971922655 | 8538909999 | 2881 | 2881 | 2881 | 10.12 | 12.7
020420 | LG-020420 | XL3 800 kábelbevezető lap | 12220 |  |  |  | PL1 - Energiaelosztási megoldások | 0097 | XL3 800/4000 elosztószekrények | 1 | 156 | db | 3245060204204 | n.a. | 3245060204204 | 3414971922662 | 8538909999 | 467 | 467 | 467 | 1.612 | 1.62
020423 | LG-020423 | XL3 800 külső kábeltok 1550mm | 398021 |  |  |  | PL1 - Energiaelosztási megoldások | 0097 | XL3 800/4000 elosztószekrények | 1 | 6 | db | 3245060204235 | n.a. | 3245060204235 | 3414971922679 | 8538909999 | 26400 | 26400 | 26400 | 163.99 | 108.48
020424 | LG-020424 | XL3 800 külső kábeltok 1950mm | 423743 |  |  |  | PL1 - Energiaelosztási megoldások | 0097 | XL3 800/4000 elosztószekrények | 1 | 6 | db | 3245060204242 | n.a. | 3245060204242 | 3414970831200 | 8538909999 | 33044 | 33044 | 33044 | 206.31 | 135.14 | igen
020426 | LG-020426 | XL3 800 belső kábeltok 1050mm | 93260 |  |  |  | PL1 - Energiaelosztási megoldások | 0097 | XL3 800/4000 elosztószekrények | 1 | 30 | db | 3245060204266 | n.a. | 3245060204266 | 3414971922686 | 8538909999 | 3262 | 3262 | 3262 | 111.09 | 6.72
020427 | LG-020427 | XL3 800 belső kábeltok 1250mm | 106686 |  |  |  | PL1 - Energiaelosztási megoldások | 0097 | XL3 800/4000 elosztószekrények | 1 | 30 | db | 3245060204273 | n.a. | 3245060204273 | 3414971922693 | 8538909999 | 3840 | 3840 | 3840 | 132.25 | 8.07
020428 | LG-020428 | XL3 800 belső kábeltok 1550mm | 114111 |  |  |  | PL1 - Energiaelosztási megoldások | 0097 | XL3 800/4000 elosztószekrények | 1 | 30 | db | 3245060204280 | n.a. | 3245060204280 | n.a. | 8538909999 | 4400 | 4400 | 4400 | 163.99 | 10.58 | igen
020429 | LG-020429 | XL3 800 belső kábeltok 1950mm | 115100 |  |  |  | PL1 - Energiaelosztási megoldások | 0097 | XL3 800/4000 elosztószekrények | 1 | 30 | db | 3245060204297 | n.a. | 3245060204297 | 3414971922709 | 8538909999 | 5600 | 5600 | 5600 | 206.31 | 16.29 | igen
020433 | LG-020433 | XL3 800 teli ajtó kábeltokhoz lapos 1550mm | 192263 |  |  |  | PL1 - Energiaelosztási megoldások | 0097 | XL3 800/4000 elosztószekrények | 1 | 14 | db | 3245060204334 | n.a. | 3245060204334 | 3414971922716 | 8538909999 | 9404 | 9404 | 9404 | 12.013 | 29.01
020434 | LG-020434 | XL3 800 teli ajtó kábeltokhoz lapos 1950mm | 211553 |  |  |  | PL1 - Energiaelosztási megoldások | 0097 | XL3 800/4000 elosztószekrények | 1 | 14 | db | 3245060204341 | n.a. | 3245060204341 | 3414971922723 | 8538909999 | 11900 | 11900 | 11900 | 15.113 | 46.06 | igen
020435 | LG-020435 | XL3 800 kábelrögzítő tartó 600mm széles 24mod. | 16009 |  |  |  | PL1 - Energiaelosztási megoldások | 0097 | XL3 800/4000 elosztószekrények | 1 | 15 | db | 3245060204358 | 3245060204358 | 3414971563469 | 3414971563476 | 8538909999 | 431 | 431 | 6622 | 0.25 | 8.07 | igen
020436 | LG-020436 | XL3 800 kábelrögzítő tartó 850mm széles 36mod. | 23062 |  |  |  | PL1 - Energiaelosztási megoldások | 0097 | XL3 800/4000 elosztószekrények | 1 | 186 | db | 3245060204365 | n.a. | 3245060204365 | 3414971922730 | 8538909999 | 661 | 661 | 661 | 1.64 | 1.64 | igen
020437 | LG-020437 | XL3 800 kábelrögzítő tartó 350mm széles | 16009 |  |  |  | PL1 - Energiaelosztási megoldások | 0097 | XL3 800/4000 elosztószekrények | 1 | 15 | db | 3245060204372 | 3245060204372 | 3414971563483 | 3414971563490 | 8538909999 | 296 | 296 | 4554 | 0.23 | 4.48
020441 | LG-020441 | XL3 800 tömör előlap külső kábeltokba DPX-IS 630-hoz 1550mm | 107351 |  |  |  | PL1 - Energiaelosztási megoldások | 0097 | XL3 800/4000 elosztószekrények | 1 | 12 | db | 3245060204419 | n.a. | 3245060204419 | 3414971922747 | 8538909999 | 8600 | 8600 | 8600 | 28.905 | 28.91
020442 | LG-020442 | XL3 800 tömör előlap külső kábeltokba DPX-IS 630-hoz 1950mm | 107351 |  |  |  | PL1 - Energiaelosztási megoldások | 0097 | XL3 800/4000 elosztószekrények | 1 | 12 | db | 3245060204426 | n.a. | 3245060204426 | 3414971922754 | 8538909999 | 10800 | 10800 | 10800 | 42.542 | 42.55
020443 | LG-020443 | XL3 800 tömör előlap külső kábeltokba 1400mm | 102241 |  |  |  | PL1 - Energiaelosztási megoldások | 0097 | XL3 800/4000 elosztószekrények | 1 | 12 | db | 3245060204433 | n.a. | 3245060204433 | 3414971922761 | 8538909999 | 8100 | 8100 | 8100 | 28.905 | 28.91
020444 | LG-020444 | XL3 800 tömör előlap külső kábeltokba 1800mm | 121526 |  |  |  | PL1 - Energiaelosztási megoldások | 0097 | XL3 800/4000 elosztószekrények | 1 | 12 | db | 3245060204440 | n.a. | 3245060204440 | 3414971922778 | 8538909999 | 10200 | 10200 | 10200 | 42.542 | 42.55 | igen
020446 | LG-020446 | XL3 800 tömör előlap kábeltokba 1000mm | 93260 |  |  |  | PL1 - Energiaelosztási megoldások | 0097 | XL3 800/4000 elosztószekrények | 1 | 18 | db | 3245060204464 | n.a. | 3245060204464 | 3414971922785 | 8538909999 | 3990 | 3990 | 3990 | 12.642 | 12.65
020447 | LG-020447 | XL3 800 tömör előlap kábeltokba 1200mm | 96615 |  |  |  | PL1 - Energiaelosztási megoldások | 0097 | XL3 800/4000 elosztószekrények | 1 | 18 | db | 3245060204471 | n.a. | 3245060204471 | 3414971922792 | 8538909999 | 4718 | 4718 | 4718 | 13.706 | 13.71
020448 | LG-020448 | XL3 800 tömör előlap kábeltokba 1400mm | 102519 |  |  |  | PL1 - Energiaelosztási megoldások | 0097 | XL3 800/4000 elosztószekrények | 1 | 18 | db | 3245060204488 | n.a. | 3245060204488 | 3414971922808 | 8538909999 | 5600 | 5600 | 5600 | 15.17 | 15.17 | igen
020449 | LG-020449 | XL3 800 tömör előlap kábeltokba 1800mm | 108678 |  |  |  | PL1 - Energiaelosztási megoldások | 0097 | XL3 800/4000 elosztószekrények | 1 | 18 | db | 3245060204495 | n.a. | 3245060204495 | 3414971922815 | 8538909999 | 7000 | 7000 | 7000 | 23.026 | 23.03 | igen
020451 | LG-020451 | XL3 800 IP55 1095x700X225 fém fali elosztószekrény | 398021 |  |  |  | PL1 - Energiaelosztási megoldások | 0097 | XL3 800/4000 elosztószekrények | 1 | 3 | db | 3245060204518 | n.a. | 3245060204518 | 3414971922822 | 8538100000 | 28100 | 28100 | 28100 | 173.694 | 213.7
020452 | LG-020452 | XL3 800 IP55 1295x700X225 fém fali elosztószekrény | 436605 |  |  |  | PL1 - Energiaelosztási megoldások | 0097 | XL3 800/4000 elosztószekrények | 1 | 3 | db | 3245060204525 | n.a. | 3245060204525 | 3414971922839 | 8538100000 | 33100 | 33100 | 33100 | 205.419 | 260.67 | igen
020453 | LG-020453 | XL3 800 IP55 1595x700X225 fém álló elosztószekrény | 592241 |  |  |  | PL1 - Energiaelosztási megoldások | 0097 | XL3 800/4000 elosztószekrények | 1 | 3 | db | 3245060204532 | n.a. | 3245060204532 | 3414971922846 | 8538100000 | 40600 | 40600 | 40600 | 253.007 | 343.15 | igen
020454 | LG-020454 | XL3 800 IP55 1995x700X225 fém álló elosztószekrény | 635941 |  |  |  | PL1 - Energiaelosztási megoldások | 0097 | XL3 800/4000 elosztószekrények | 1 | 3 | db | 3245060204549 | n.a. | 3245060204549 | 3414971922853 | 8538100000 | 48100 | 48100 | 48100 | 316.457 | 407.53 | igen
020456 | LG-020456 | XL3 800 IP55 1095x950X225 fém fali elosztószekrény | 526632 |  |  |  | PL1 - Energiaelosztási megoldások | 0097 | XL3 800/4000 elosztószekrények | 1 | 3 | db | 3245060204563 | n.a. | 3245060204563 | 3414971922860 | 8538100000 | 36500 | 36500 | 36500 | 235.288 | 323.75
020457 | LG-020457 | XL3 800 IP55 1295x950X225 fém fali elosztószekrény | 565204 |  |  |  | PL1 - Energiaelosztási megoldások | 0097 | XL3 800/4000 elosztószekrények | 1 | 3 | db | 3245060204570 | n.a. | 3245060204570 | 3414971922877 | 8538100000 | 40600 | 40600 | 40600 | 278.263 | 340.96
020458 | LG-020458 | XL3 800 IP55 1595x950X225 fém álló elosztószekrény | 733920 |  |  |  | PL1 - Energiaelosztási megoldások | 0097 | XL3 800/4000 elosztószekrények | 1 | 3 | db | 3245060204587 | n.a. | 3245060204587 | 3414971922884 | 8538100000 | 49300 | 49300 | 49300 | 342.726 | 460.89
020459 | LG-020459 | XL3 800 IP55 1995x950X225 fém álló elosztószekrény | 764543 |  |  |  | PL1 - Energiaelosztási megoldások | 0097 | XL3 800/4000 elosztószekrények | 1 | 1 | db | 3245060204594 | n.a. | 3245060204594 | n.a. | 8538100000 | 66800 | 66800 | 80400 | 428.676 | 573.99
020460 | LG-020460 | XL3 800 magasító keret 100mm 700 szélességhez IP55 | 50801 |  |  |  | PL1 - Energiaelosztási megoldások | 0097 | XL3 800/4000 elosztószekrények | 1 | 12 | db | 3245060204600 | n.a. | 3245060204600 | 3414971922907 | 8538909999 | 3677 | 3677 | 3677 | 15.4 | 21.3
020461 | LG-020461 | XL3 800 magasító keret 100mm 950 szélességhez IP55 | 59711 |  |  |  | PL1 - Energiaelosztási megoldások | 0097 | XL3 800/4000 elosztószekrények | 1 | 10 | db | 3245060204617 | n.a. | 3245060204617 | 3414971922914 | 8538909999 | 4687 | 4687 | 4687 | 20.9 | 27.89
020462 | LG-020462 | XL3 800 magasító keret 100mm 500 szélességhez IP55 | 53009 |  |  |  | PL1 - Energiaelosztási megoldások | 0097 | XL3 800/4000 elosztószekrények | 1 | 16 | db | 3245060204624 | n.a. | 3245060204624 | 3414970722539 | 8538909999 | 3072 | 3072 | 3072 | 11 | 14.44
020466 | LG-020466 | XL3 800 2 db oldallap 1000mm | 76520 |  |  |  | PL1 - Energiaelosztási megoldások | 0097 | XL3 800/4000 elosztószekrények | 1 | 18 | db | 3245060204662 | n.a. | 3245060204662 | 3414971922921 | 8538909999 | 5949 | 5949 | 5949 | 11.385 | 11.39
020467 | LG-020467 | XL3 800 2 db oldallap 1200mm | 95810 |  |  |  | PL1 - Energiaelosztási megoldások | 0097 | XL3 800/4000 elosztószekrények | 1 | 18 | db | 3245060204679 | n.a. | 3245060204679 | 3414971922938 | 8538909999 | 7200 | 7200 | 7200 | 13.748 | 13.75
020468 | LG-020468 | XL3 800 2 db oldallap 1400mm | 120849 |  |  |  | PL1 - Energiaelosztási megoldások | 0097 | XL3 800/4000 elosztószekrények | 1 | 24 | db | 3245060204686 | n.a. | 3245060204686 | 3414971922945 | 8538909999 | 8200 | 8200 | 8200 | 17.71 | 17.71
020469 | LG-020469 | XL3 800 2 db oldallap 1800mm | 134357 |  |  |  | PL1 - Energiaelosztási megoldások | 0097 | XL3 800/4000 elosztószekrények | 1 | 18 | db | 3245060204693 | n.a. | 3245060204693 | 3414971922952 | 8538909999 | 11300 | 11300 | 11300 | 22.92 | 22.92 | igen
020470 | LG-020470 | XL3 kábelcsatorna tartó 36 mod. | 17948 |  |  |  | PL1 - Energiaelosztási megoldások | 0097 | XL3 800/4000 elosztószekrények | 1 | 132 | db | 3245060204709 | n.a. | 3245060204709 | 3414971922969 | 8538909999 | 640 | 640 | 640 | 2.58 | 2.58 | igen
020473 | LG-020473 | XL3 800 külső kábeltok IP55 1550mm | 562933 |  |  |  | PL1 - Energiaelosztási megoldások | 0097 | XL3 800/4000 elosztószekrények | 1 | 6 | db | 3245060204730 | n.a. | 3245060204730 | 3414971922976 | 8538909999 | 34200 | 34200 | 34200 | 174.375 | 240.09
020474 | LG-020474 | XL3 800 külső kábeltok IP55 1950mm | 630030 |  |  |  | PL1 - Energiaelosztási megoldások | 0097 | XL3 800/4000 elosztószekrények | 1 | 6 | db | 3245060204747 | n.a. | 3245060204747 | 3414971922983 | 8538909999 | 40800 | 40800 | 40800 | 219.375 | 302.36
020482 | LG-020482 | Szállító gyűrűk XL3 800 IP55-höz | 19464 |  |  |  | PL1 - Energiaelosztási megoldások | 0097 | XL3 800/4000 elosztószekrények | 8 | 8 | db | 3245060204822 | 3414971457256 | 3414971457263 | 3414971457270 | 8538909999 | 209.75 | 1678 | 8572 | 1.25 | 9.3
020483 | LG-020483 | XL3 800 IP55 teli ajtó kábeltokhoz lapos 1400mm | 200617 |  |  |  | PL1 - Energiaelosztási megoldások | 0097 | XL3 800/4000 elosztószekrények | 1 | 14 | db | 3245060204839 | n.a. | 3245060204839 | 3414971922990 | 8538909999 | 9400 | 9400 | 9400 | 17.5 | 32.04
020484 | LG-020484 | XL3 800 IP55 teli ajtó kábeltokhoz lapos 1800mm | 214303 |  |  |  | PL1 - Energiaelosztási megoldások | 0097 | XL3 800/4000 elosztószekrények | 1 | 14 | db | 3245060204846 | n.a. | 3245060204846 | 3414971923003 | 8538909999 | 11800 | 11800 | 11800 | 22.5 | 40.36
020486 | LG-020486 | XL3 800 összekötő készlet | 8715 |  |  |  | PL1 - Energiaelosztási megoldások | 0097 | XL3 800/4000 elosztószekrények | 1 | 20 | db | 3245060204860 | 3245060204860 | 3414971563742 | 3414971563759 | 8538909999 | 135 | 135 | 3000 | 0.03 | 3.49
020490 | LG-020490 | XL3 800 vízszintes elválasztó lap 600mm széles fali és álló elosztószekrényekhez | 45377 |  |  |  | PL1 - Energiaelosztási megoldások | 0097 | XL3 800/4000 elosztószekrények | 2 | 2 | db | 3245060204907 | n.a. | 3414970428387 | 3414970428370 | 8538909999 | 1644 | 3288 | 3288 | 0.439 | 0.88
020491 | LG-020491 | XL3 800 vízszintes elválasztó lap 850mm széles fali és álló elosztószekrényekhez | 26163 |  |  |  | PL1 - Energiaelosztási megoldások | 0097 | XL3 800/4000 elosztószekrények | 1 | 24 | db | 3245060204914 | n.a. | 3245060204914 | 3414971923010 | 8538909999 | 2310 | 2310 | 2310 | 11.856 | 11.86
020494 | LG-020494 | XL3 800 vízszintes elválasztó lap 600mm széles összeállítható elosztószekrényhez | 51098 |  |  |  | PL1 - Energiaelosztási megoldások | 0097 | XL3 800/4000 elosztószekrények | 1 | 35 | db | 3245060204945 | n.a. | 3245060204945 | 3414971923027 | 8538909999 | 1571 | 1571 | 1571 | 6.935 | 6.94
020500 | LG-020500 | XL3 4000 tartó oszlop 4 db | 159087 |  |  |  | PL1 - Energiaelosztási megoldások | 0097 | XL3 800/4000 elosztószekrények | 1 | 24 | db | 3245060205003 | n.a. | 3245060205003 | 3414971923034 | 8538909999 | 19826 | 19826 | 19826 | 38.22 | 38.22 | igen
020501 | LG-020501 | XL3 4000 tető-alap 475x475 | 265808 |  |  |  | PL1 - Energiaelosztási megoldások | 0097 | XL3 800/4000 elosztószekrények | 1 | 16 | db | 3245060205010 | n.a. | 3245060205010 | 3414971923041 | 8538909999 | 19903 | 19903 | 19903 | 33.844 | 68.43 | igen
020502 | LG-020502 | XL3 4000 tető-alap 475x725 | 299124 |  |  |  | PL1 - Energiaelosztási megoldások | 0097 | XL3 800/4000 elosztószekrények | 1 | 12 | db | 3245060205027 | n.a. | 3245060205027 | 3414971923058 | 8538909999 | 25798 | 25798 | 25798 | 51.656 | 102.98 | igen
020503 | LG-020503 | XL3 4000 tető-alap 475x975 | 320860 |  |  |  | PL1 - Energiaelosztási megoldások | 0097 | XL3 800/4000 elosztószekrények | 1 | 8 | db | 3245060205034 | n.a. | 3245060205034 | 3414971923065 | 8538909999 | 35526.7 | 35526.7 | 32697 | 69.469 | 132
020504 | LG-020504 | XL3 4000 szekrényhez tető-alap 725x475 | 352419 |  |  |  | PL1 - Energiaelosztási megoldások | 0097 | XL3 800/4000 elosztószekrények | 1 | 12 | db | 3245060205041 | n.a. | 3245060205041 | 3414972006163 | 8538909999 | 26150 | 26150 | 26150 | 51.656 | 102.98 | igen
020505 | LG-020505 | XL3 4000 szekrényhez tető-alap 725x725 | 319108 |  |  |  | PL1 - Energiaelosztási megoldások | 0097 | XL3 800/4000 elosztószekrények | 1 | 4 | db | 3245060205058 | n.a. | 3245060205058 | 3414971923072 | 8538909999 | 33000 | 33000 | 33000 | 78.844 | 155.43 | igen
020506 | LG-020506 | XL3 4000 szekrényhez tető-alap 725x975 | 327302 |  |  |  | PL1 - Energiaelosztási megoldások | 0097 | XL3 800/4000 elosztószekrények | 1 | 4 | db | 3245060205065 | n.a. | 3245060205065 | n.a. | 8538909999 | 42000 | 42000 | 42000 | 106.031 | 215.89 | igen
020507 | LG-020507 | XL3 4000 szekrényhez tető-alap 975x475 | 352419 |  |  |  | PL1 - Energiaelosztási megoldások | 0097 | XL3 800/4000 elosztószekrények | 1 | 8 | db | 3245060205072 | n.a. | 3245060205072 | 3414971923089 | 8538909999 | 32465 | 32465 | 32465 | 69.469 | 132 | igen
020508 | LG-020508 | XL3 4000 szekrényhez tető-alap 975x725 | 459003 |  |  |  | PL1 - Energiaelosztási megoldások | 0097 | XL3 800/4000 elosztószekrények | 1 | 4 | db | 3245060205089 | n.a. | 3245060205089 | 3414972005883 | 8538909999 | 40200 | 40200 | 40200 | 106.031 | 215.89 | igen
020509 | LG-020509 | XL3 4000 szekrényhez tető-alap 975x975 | 488046 |  |  |  | PL1 - Energiaelosztási megoldások | 0097 | XL3 800/4000 elosztószekrények | 1 | 4 | db | 3245060205096 | n.a. | 3245060205096 | n.a. | 8538909999 | 41000 | 41000 | 41000 | 142.594 | 278.48
020510 | LG-020510 | XL3 4000 soroló készlet magasító kerethez | 6690 |  |  |  | PL1 - Energiaelosztási megoldások | 0097 | XL3 800/4000 elosztószekrények | 1 | 20 | db | 3245060205102 | 3245060205102 | 3414971563780 | 3414971563797 | 8538909999 | 142 | 142 | 2928 | 0.06 | 3.68
020511 | LG-020511 | XL3 4000 magasító keret 475x475 | 76520 |  |  |  | PL1 - Energiaelosztási megoldások | 0097 | XL3 800/4000 elosztószekrények | 1 | 52 | db | 3245060205119 | n.a. | 3245060205119 | 3414971923102 | 8538909999 | 5313 | 5313 | 5313 | 22.563 | 10.85 | igen
020512 | LG-020512 | XL3 4000 függőleges tartóborda 475 mm mély szekrény (2 db/csomag) | 77697 |  |  |  | PL1 - Energiaelosztási megoldások | 0097 | XL3 800/4000 elosztószekrények | 1 | 36 | db | 3245060205126 | n.a. | 3245060205126 | n.a. | 8538909999 | 6600 | 6600 | 6600 | 11.946 | 11.95 | igen
020513 | LG-020513 | XL3 4000 függőleges tartóborda belső kábeltok nélkül (2 db/csomag) | 134995 |  |  |  | PL1 - Energiaelosztási megoldások | 0097 | XL3 800/4000 elosztószekrények | 1 | 32 | db | 3245060205133 | n.a. | 3245060205133 | 3414971161160 | 8538909999 | 12300 | 12300 | 12300 | 47.628 | 47.63 | igen
020514 | LG-020514 | XL3 4000 magasító keret 475x725 | 82952 |  |  |  | PL1 - Energiaelosztási megoldások | 0097 | XL3 800/4000 elosztószekrények | 1 | 40 | db | 3245060205140 | n.a. | 3245060205140 | 3414971923119 | 8538909999 | 5973 | 5973 | 6219 | 34.438 | 14.75 | igen
020515 | LG-020515 | XL3 4000 magasító keret 725x725 | 89372 |  |  |  | PL1 - Energiaelosztási megoldások | 0097 | XL3 800/4000 elosztószekrények | 1 | 40 | db | 3245060205157 | n.a. | 3245060205157 | 3414971923126 | 8538909999 | 6787 | 6787 | 6881 | 52.563 | 14.75 | igen
020516 | LG-020516 | XL3 4000 függőleges tartóborda belső kábeltokhoz (2 db/csomag) | 88890 |  |  |  | PL1 - Energiaelosztási megoldások | 0097 | XL3 800/4000 elosztószekrények | 1 | 32 | db | 3245060205164 | n.a. | 3245060205164 | n.a. | 8538909999 | 12200 | 12200 | 12200 | 47.628 | 47.63 | igen
020517 | LG-020517 | XL3 4000 magasító keret 475x975 | 89372 |  |  |  | PL1 - Energiaelosztási megoldások | 0097 | XL3 800/4000 elosztószekrények | 1 | 24 | db | 3245060205171 | n.a. | 3245060205171 | 3414971923133 | 8538909999 | 7170 | 7170 | 7170 | 46.313 | 20.85 | igen
020518 | LG-020518 | XL3 4000 magasító keret 725x975 | 95810 |  |  |  | PL1 - Energiaelosztási megoldások | 0097 | XL3 800/4000 elosztószekrények | 1 | 24 | db | 3245060205188 | n.a. | 3245060205188 | 3414971923140 | 8538909999 | 7590 | 7590 | 7822 | 70.688 | 20.85 | igen
020519 | LG-020519 | XL3 4000 magasító keret 975x975 | 102241 |  |  |  | PL1 - Energiaelosztási megoldások | 0097 | XL3 800/4000 elosztószekrények | 1 | 12 | db | 3245060205195 | n.a. | 3245060205195 | 3414971923157 | 8538909999 | 8404 | 8404 | 8551 | 95.063 | 20.85
020520 | LG-020520 | XL3 4000 belső tartóoszlop | 38518 |  |  |  | PL1 - Energiaelosztási megoldások | 0097 | XL3 800/4000 elosztószekrények | 1 | 90 | db | 3245060205201 | n.a. | 3245060205201 | 3414971923164 | 8538909999 | 2600 | 2600 | 2600 | 8.935 | 8.94 | igen
020521 | LG-020521 | XL3 4000 vízszintes rúd 2 db, fix, 475mm szélességhez | 30333 |  |  |  | PL1 - Energiaelosztási megoldások | 0097 | XL3 800/4000 elosztószekrények | 1 | 116 | db | 3245060205218 | n.a. | 3245060205218 | 3414971923171 | 8538909999 | 1183 | 1183 | 1183 | 0.725 | 0.73 | igen
020522 | LG-020522 | XL3 4000 vízszintes rúd 2 db, fix, 725mm szélességhez | 34022 |  |  |  | PL1 - Energiaelosztási megoldások | 0097 | XL3 800/4000 elosztószekrények | 1 | 72 | db | 3245060205225 | n.a. | 3245060205225 | 3414971923188 | 8538909999 | 1885 | 1885 | 1885 | 1.249 | 1.25 | igen
020523 | LG-020523 | XL3 4000 vízszintes rúd 2 db, fix, 975mm szélességhez | 38518 |  |  |  | PL1 - Energiaelosztási megoldások | 0097 | XL3 800/4000 elosztószekrények | 1 | 36 | db | 3245060205232 | n.a. | 3245060205232 | 3414971923195 | 8538909999 | 2640 | 2640 | 2847 | 2.167 | 2.17 | igen
020529 | LG-020529 | XL3 tetőkonzol Zucchini energiasín fogadásához | 51724 |  |  |  | PL1 - Energiaelosztási megoldások | 0097 | XL3 800/4000 elosztószekrények | 1 | 72 | db | 3245060205294 | n.a. | 3245060205294 | 3414971923201 | 8538909999 | 2581 | 2581 | 2581 | 2.167 | 2.17 | igen
020530 | LG-020530 | XL3 tartóborda rögzítő átkötő sínezéshez | 16551 |  |  |  | PL1 - Energiaelosztási megoldások | 0097 | XL3 800/4000 elosztószekrények | 2 | 2 | db | 3245060205300 | n.a. | 3414970594891 | n.a. | 8538909999 | 578.5 | 1157 | 1157 | 1.837 | 3.68
020531 | LG-020531 | XL3 4000 vízszintes rúd 350mm tápsíntartóhoz | 106686 |  |  |  | PL1 - Energiaelosztási megoldások | 0097 | XL3 800/4000 elosztószekrények | 1 | 116 | db | 3245060205317 | n.a. | 3245060205317 | n.a. | 8538909999 | 1197 | 1197 | 1197 | 0.725 | 0.73
020532 | LG-020532 | XL3 4000 vízszintes rúd 600mm tápsíntartóhoz | 108678 |  |  |  | PL1 - Energiaelosztási megoldások | 0097 | XL3 800/4000 elosztószekrények | 1 | 72 | db | 3245060205324 | n.a. | 3245060205324 | 3414971923218 | 8538909999 | 1901 | 1901 | 1901 | 1.25 | 1.25
020536 | LG-020536 | XL3 4000 vízsz.elv.készlet gyűjtősínhez mélység 475mm L alakú | 90736 |  |  |  | PL1 - Energiaelosztási megoldások | 0097 | XL3 800/4000 elosztószekrények | 1 | 15 | db | 3245060205362 | n.a. | 3245060205362 | 3414971923225 | 8538909999 | 6907 | 6907 | 6907 | 16.401 | 16.41
020537 | LG-020537 | XL3 4000 vízsz.elv.készlet gyűjtősínhez mélység725mm U alakú | 77034 |  |  |  | PL1 - Energiaelosztási megoldások | 0097 | XL3 800/4000 elosztószekrények | 1 | 6 | db | 3245060205379 | n.a. | 3245060205379 | 3414971923232 | 8538909999 | 8150 | 8150 | 8150 | 34.627 | 34.63
020538 | LG-020538 | XL3 4000 L vízszintes elválasztó gyűjtősínhez | 105419 |  |  |  | PL1 - Energiaelosztási megoldások | 0097 | XL3 800/4000 elosztószekrények | 1 | 24 | db | 3245060205386 | n.a. | 3245060205386 | 3414970751287 | 8538909999 | 8991 | 8991 | 8991 | 19.53 | 19.53
020539 | LG-020539 | XL3 4000 U vízszintes elválasztó gyűjtősínhez | 159175 |  |  |  | PL1 - Energiaelosztási megoldások | 0097 | XL3 800/4000 elosztószekrények | 1 | 6 | db | 3245060205393 | n.a. | 3245060205393 | 3414971923249 | 8538909999 | 12023 | 12023 | 11500 | 34.596 | 34.6
020540 | LG-020540 | XL3 töm szerelőlap 1800mm sz 600mm | 196563 |  |  |  | PL1 - Energiaelosztási megoldások | 0097 | XL3 800/4000 elosztószekrények | 1 | 4 | db | 3245060205409 | n.a. | 3245060205409 | 3414971581197 | 8538909999 | 26800 | 26800 | 26800 | 58.74 | 58.74
020541 | LG-020541 | XL3 4000 hát- és oldallap szélesség 475mm | 85941 |  |  |  | PL1 - Energiaelosztási megoldások | 0097 | XL3 800/4000 elosztószekrények | 1 | 32 | db | 3245060205416 | n.a. | 3245060205416 | 3414971923256 | 8538909999 | 11871 | 11871 | 11871 | 33.129 | 33.13 | igen
020542 | LG-020542 | XL3 4000 hát- és oldallap szélesség 725mm | 112577 |  |  |  | PL1 - Energiaelosztási megoldások | 0097 | XL3 800/4000 elosztószekrények | 1 | 16 | db | 3245060205423 | n.a. | 3245060205423 | 3414971923263 | 8538909999 | 16981.8 | 16981.8 | 16992 | 51.262 | 51.27 | igen
020543 | LG-020543 | XL3 4000 hát- és oldallap szélesség 975mm | 132572 |  |  |  | PL1 - Energiaelosztási megoldások | 0097 | XL3 800/4000 elosztószekrények | 1 | 16 | db | 3245060205430 | n.a. | 3245060205430 | 3414971923270 | 8538909999 | 22045.1 | 22045.1 | 22141 | 68.001 | 68.01 | igen
020544 | LG-020544 | XL3 4000 szellőzőrács sz: 725mm magasítóhoz | 53332 |  |  |  | PL1 - Energiaelosztási megoldások | 0097 | XL3 800/4000 elosztószekrények | 1 | 84 | db | 3245060205447 | n.a. | 3245060205447 | 3414971923287 | 8538909999 | 887 | 887 | 887 | 2.213 | 2.22
020545 | LG-020545 | XL3 4000 szellőzőrács sz: 975mm magasítóhoz | 57646 |  |  |  | PL1 - Energiaelosztási megoldások | 0097 | XL3 800/4000 elosztószekrények | 1 | 63 | db | 3245060205454 | n.a. | 3245060205454 | 3414971923294 | 8538909999 | 1480 | 1480 | 1480 | 5.04 | 5.04
020546 | LG-020546 | XL3 4000 tető magasító készlet a szellőztetéshez | 6649 |  |  |  | PL1 - Energiaelosztási megoldások | 0097 | XL3 800/4000 elosztószekrények | 1 | 20 | db | 3245060205461 | 3245060205461 | 3414971563827 | 3414971563834 | 8538909999 | 76 | 76 | 1612 | 0.12 | 3.68
020547 | LG-020547 | XL3 4000 nyithatóelőlap belső kábeltokhoz | 125912 |  |  |  | PL1 - Energiaelosztási megoldások | 0097 | XL3 800/4000 elosztószekrények | 1 | 18 | db | 3245060205478 | n.a. | 3245060205478 | n.a. | 8538909999 | 7200 | 7200 | 7200 | 23.026 | 23.03 | igen
020548 | LG-020548 | XL3 4000 nyithatóelőlap külső kábeltokhoz | 125912 |  |  |  | PL1 - Energiaelosztási megoldások | 0097 | XL3 800/4000 elosztószekrények | 1 | 18 | db | 3245060205485 | n.a. | 3245060205485 | 3414972131049 | 8538909999 | 9600 | 9600 | 9600 | 32.057 | 32.06
020551 | LG-020551 | XL3 4000 vízszintes rúd 2 db állítható 475mm sz-hez | 30333 |  |  |  | PL1 - Energiaelosztási megoldások | 0097 | XL3 800/4000 elosztószekrények | 1 | 87 | db | 3245060205515 | n.a. | 3245060205515 | 3414971923300 | 8538909999 | 1145 | 1145 | 1145 | 0.725 | 0.73 | igen
020552 | LG-020552 | XL3 4000 vízszintes rúd 2 db állítható 725mm sz-hez | 33696 |  |  |  | PL1 - Energiaelosztási megoldások | 0097 | XL3 800/4000 elosztószekrények | 1 | 168 | db | 3245060205522 | n.a. | 3245060205522 | 3414971923317 | 8538909999 | 1823 | 1823 | 1823 | 1.25 | 1.25 | igen
020553 | LG-020553 | XL3 4000 vízszintes rúd 2 db állítható 975mm sz-hez | 36579 |  |  |  | PL1 - Energiaelosztási megoldások | 0097 | XL3 800/4000 elosztószekrények | 1 | 36 | db | 3245060205539 | n.a. | 3245060205539 | 3414971923324 | 8538909999 | 2600 | 2600 | 2600 | 2.167 | 2.17
020554 | LG-020554 | XL3 4000 fém ajtó 725mm domború | 259148 |  |  |  | PL1 - Energiaelosztási megoldások | 0097 | XL3 800/4000 elosztószekrények | 1 | 10 | db | 3245060205546 | n.a. | 3245060205546 | 3414971429734 | 8538909999 | 19987 | 19987 | 20300 | 78.3 | 111.55 | igen
020557 | LG-020557 | XL3 4000 fém ajtó 975mm domború | 299124 |  |  |  | PL1 - Energiaelosztási megoldások | 0097 | XL3 800/4000 elosztószekrények | 1 | 4 | db | 3245060205577 | n.a. | 3245060205577 | 3414970375216 | 8538909999 | 26367 | 26367 | 26700 | 105.3 | 161.54 | igen
020558 | LG-020558 | XL3 4000 függőleges tartóborda, előlaptartó kerettel, fix | 67373 |  |  |  | PL1 - Energiaelosztási megoldások | 0097 | XL3 800/4000 elosztószekrények | 1 | 50 | db | 3245060205584 | n.a. | 3245060205584 | 3414971923331 | 8538909999 | 4200 | 4200 | 4200 | 10.206 | 10.21 | igen
020559 | LG-020559 | XL3 4000 függőleges tartóborda, előlaptartó kerettel, fix, belső kábeltokkal | 63945 |  |  |  | PL1 - Energiaelosztási megoldások | 0097 | XL3 800/4000 elosztószekrények | 1 | 50 | db | 3245060205591 | n.a. | 3245060205591 | 3414971923348 | 8538909999 | 3900 | 3900 | 3900 | 10.206 | 10.21 | igen
020561 | LG-020561 | XL3 4000 IP30 készlet 475mm | 65953 |  |  |  | PL1 - Energiaelosztási megoldások | 0097 | XL3 800/4000 elosztószekrények | 1 | 84 | db | 3245060205614 | n.a. | 3245060205614 | 3414971923355 | 8538909999 | 1643 | 1643 | 1643 | 5 | 4.97
020562 | LG-020562 | XL3 4000 IP30 készlet 725mm | 72616 |  |  |  | PL1 - Energiaelosztási megoldások | 0097 | XL3 800/4000 elosztószekrények | 1 | 84 | db | 3245060205621 | n.a. | 3245060205621 | 3414971923362 | 8538909999 | 1296.405 | 1296.405 | 2000 | 4.966 | 4.97 | igen
020563 | LG-020563 | XL3 4000 IP30 készlet 975mm | 76520 |  |  |  | PL1 - Energiaelosztási megoldások | 0097 | XL3 800/4000 elosztószekrények | 1 | 84 | db | 3245060205638 | n.a. | 3245060205638 | 3414971923379 | 8538909999 | 1356.3 | 1356.3 | 2000 | 4.966 | 4.97 | igen
020564 | LG-020564 | XL3 4000 üveg ajtó 725mm domború | 368366 |  |  |  | PL1 - Energiaelosztási megoldások | 0097 | XL3 800/4000 elosztószekrények | 1 | 4 | db | 3245060205645 | n.a. | 3245060205645 | 3414970375223 | 8538909999 | 21360 | 21360 | 21360 | 78.3 | 111.55
020565 | LG-020565 | XL3 4000 IP55 tömítő alkatrész soroláshoz | 33696 |  |  |  | PL1 - Energiaelosztási megoldások | 0097 | XL3 800/4000 elosztószekrények | 1 | 140 | db | 3245060205652 | n.a. | 3245060205652 | 3414971923386 | 8538909999 | 600 | 600 | 600 | 3.591 | 3.6 | igen
020567 | LG-020567 | XL3 4000 üveg ajtó 975mm domború | 401906 |  |  |  | PL1 - Energiaelosztási megoldások | 0097 | XL3 800/4000 elosztószekrények | 1 | 6 | db | 3245060205676 | n.a. | 3245060205676 | 3414970375230 | 8538909999 | 27943 | 27943 | 27943 | 105.3 | 161.54
020568 | LG-020568 | XL3 4000 függőleges tartóborda, előlaptartó kerettel, nyitható 725 mm | 237975 |  |  |  | PL1 - Energiaelosztási megoldások | 0097 | XL3 800/4000 elosztószekrények | 1 | 28 | db | 3245060205683 | n.a. | 3245060205683 | 3414971923393 | 8538909999 | 8700 | 8700 | 8700 | 18.058 | 18.06
020569 | LG-020569 | XL3 4000 függőleges tartóborda, előlapartó kerettel, nyitható 925 mm | 299661 |  |  |  | PL1 - Energiaelosztási megoldások | 0097 | XL3 800/4000 elosztószekrények | 1 | 20 | db | 3245060205690 | n.a. | 3245060205690 | n.a. | 8538909999 | 9700 | 9700 | 9700 | 18.058 | 18.06
020570 | LG-020570 | XL3 4000 perforált csatorna tartó 24 mod | 9306 |  |  |  | PL1 - Energiaelosztási megoldások | 0097 | XL3 800/4000 elosztószekrények | 1 | 10 | db | 3245060205706 | 3245060205706 | 3414971546646 | 3414971546653 | 8538909999 | 300 | 300 | 3100 | 0.42 | 4.63 | igen
020571 | LG-020571 | XL3 4000 fém ajtó 475mm lapos | 217985 |  |  |  | PL1 - Energiaelosztási megoldások | 0097 | XL3 800/4000 elosztószekrények | 1 | 36 | db | 3245060205713 | n.a. | 3245060205713 | 3414971923409 | 8538909999 | 11242 | 11242 | 13400 | 21.375 | 36.75
020574 | LG-020574 | XL3 4000 fém ajtó 725mm lapos | 252484 |  |  |  | PL1 - Energiaelosztási megoldások | 0097 | XL3 800/4000 elosztószekrények | 1 | 12 | db | 3245060205744 | n.a. | 3245060205744 | 3414971923423 | 8538909999 | 23600 | 23600 | 23600 | 32.625 | 55.78
020577 | LG-020577 | XL3 4000 fém ajtó 975mm lapos | 305168 |  |  |  | PL1 - Energiaelosztási megoldások | 0097 | XL3 800/4000 elosztószekrények | 1 | 18 | db | 3245060205775 | n.a. | 3245060205775 | 3414971923447 | 8538909999 | 30000 | 30000 | 30000 | 43.875 | 85.1
020579 | LG-020579 | XL3 4000 függőleges tartóborda, előlaptartó kerettel, nyitható kábeltok nélkül | 287242 |  |  |  | PL1 - Energiaelosztási megoldások | 0097 | XL3 800/4000 elosztószekrények | 1 | 20 | db | 3245060205799 | n.a. | 3245060205799 | n.a. | 8538909999 | 8700 | 8700 | 8700 | 18.059 | 18.06
020582 | LG-020582 | XL3 4000 emelő gyűrűk 4db | 33256 |  |  |  | PL1 - Energiaelosztási megoldások | 0097 | XL3 800/4000 elosztószekrények | 1 | 5 | db | 3245060205829 | 3245060205829 | 3414971555525 | 3414971555532 | 8538909999 | 725 | 725 | 3681 | 0.6 | 3.68
020584 | LG-020584 | XL3 4000 üveg ajtó 725mm lapos | 334804 |  |  |  | PL1 - Energiaelosztási megoldások | 0097 | XL3 800/4000 elosztószekrények | 1 | 7 | db | 3245060205843 | n.a. | 3245060205843 | 3414970375247 | 8538909999 | 19954 | 19954 | 19954 | 32.625 | 55.78
020585 | LG-020585 | IP55 tömítő csík soroláshoz XL3 800/4000 | 66106 |  |  |  | PL1 - Energiaelosztási megoldások | 0097 | XL3 800/4000 elosztószekrények | 1 | 6 | db | 3245060205850 | 3245060205850 | 3414971566637 | 3414971566644 | 4016930090 | 306 | 306 | 2236 | 1.33 | 12.48 | igen
020586 | LG-020586 | XL3 4000 csavar soroláshoz | 5334 |  |  |  | PL1 - Energiaelosztási megoldások | 0097 | XL3 800/4000 elosztószekrények | 1 | 15 | db | 3245060205867 | 3245060205867 | 3414971563506 | 3414971563513 | 7318155890 | 51.15 | 51.15 | 923 | 0.08 | 3.68 | igen
020587 | LG-020587 | XL3 4000 üveg ajtó 975mm lapos | 368366 |  |  |  | PL1 - Energiaelosztási megoldások | 0097 | XL3 800/4000 elosztószekrények | 1 | 7 | db | 3245060205874 | n.a. | 3245060205874 | 3414970375254 | 8538909999 | 25296 | 25296 | 25296 | 43.875 | 85.1
020588 | LG-020588 | XL3 4000 2db L lemez soroláshoz | 24248 |  |  |  | PL1 - Energiaelosztási megoldások | 0097 | XL3 800/4000 elosztószekrények | 1 | 8 | db | 3245060205881 | 3245060205881 | 3414971550735 | 3414971550742 | 8538909999 | 467 | 467 | 4036 | 0.53 | 3.68 | igen
020589 | LG-020589 | XL3 4000 2db megerősítő lemez soroláshoz | 20923 |  |  |  | PL1 - Energiaelosztási megoldások | 0097 | XL3 800/4000 elosztószekrények | 1 | 6 | db | 3245060205898 | 3245060205898 | 3414971566651 | 3414971566668 | 8538909999 | 452 | 452 | 3012 | 0.3 | 3.68 | igen
020592 | LG-020592 | XL3 vízszintes elválasztó lap 36 mod | 70423 |  |  |  | PL1 - Energiaelosztási megoldások | 0097 | XL3 800/4000 elosztószekrények | 1 | 48 | db | 3245060205928 | n.a. | 3245060205928 | 3414971923454 | 8538909999 | 2794 | 2794 | 3061 | 11.272 | 10.46
020596 | LG-020596 | XL3 oldalsó elválasztó DPX1600 | 37936 |  |  |  | PL1 - Energiaelosztási megoldások | 0097 | XL3 800/4000 elosztószekrények | 1 | 4 | db | 3245060205966 | 3245060205966 | 3414971549241 | 3414971549258 | 8538909999 | 719 | 719 | 2953 | 0.79 | 3.55
020597 | LG-020597 | XL3 oldalsó elválasztó lap magasság:200 | 57225 |  |  |  | PL1 - Energiaelosztási megoldások | 0097 | XL3 800/4000 elosztószekrények | 1 | 6 | db | 3245060205973 | 3245060205973 | 3414971566675 | 3414971566682 | 8538909999 | 392 | 392 | 2428 | 0.41 | 4.63
020598 | LG-020598 | XL3 oldalsó elválasztó lap magasság:300 | 64872 |  |  |  | PL1 - Energiaelosztási megoldások | 0097 | XL3 800/4000 elosztószekrények | 1 | 6 | db | 3245060205980 | 3245060205980 | 3414971566699 | 3414971566705 | 8538909999 | 557 | 557 | 3624 | 0.43 | 11.19
020599 | LG-020599 | XL3 oldalsó elválasztó lap magasság:400 | 78144 |  |  |  | PL1 - Energiaelosztási megoldások | 0097 | XL3 800/4000 elosztószekrények | 1 | 4 | db | 3245060205997 | 3245060205997 | 3414971549265 | 3414971549272 | 8538909999 | 765 | 765 | 3159 | 0.81 | 3.55
020601 | LG-020601 | XL3 800/4000 alu tartósín mod - DPX3 24mod | 12645 |  |  |  | PL1 - Energiaelosztási megoldások | 0082 | XL3 elosztási tartozékok | 1 | 5 | db | 3245060206017 | 3245060206017 | 3414971555563 | 3414971555570 | 8538909999 | 936 | 936 | 5080 | 4.19 | 30.09 | igen
020602 | LG-020602 | XL3 univerzális kalapsín állítható 24 mod | 14789 |  |  |  | PL1 - Energiaelosztási megoldások | 0097 | XL3 800/4000 elosztószekrények | 1 | 6 | db | 3245060206024 | 3245060206024 | 3414971566712 | 3414971566729 | 8538909999 | 782 | 782 | 5124 | 2.73 | 15.38 | igen
020604 | LG-020604 | XL3 univerzális kalapsín 600 mm 24 mod | 6017 |  |  |  | PL1 - Energiaelosztási megoldások | 0097 | XL3 800/4000 elosztószekrények | 1 | 420 | db | 3245060206048 | n.a. | 3245060206048 | 3414971923478 | 8538909999 | 393 | 393 | 393 | 0.72 | 0.72 | igen
020605 | LG-020605 | XL3 szerelőlap 600mm 1 v 2 DPX-IS 250-hez 24mod. | 31449 |  |  |  | PL1 - Energiaelosztási megoldások | 0097 | XL3 800/4000 elosztószekrények | 1 | 12 | db | 3245060206055 | n.a. | 3245060206055 | 3414971923485 | 8538909999 | 2236 | 2236 | 2236 | 12.408 | 12.41
020607 | LG-020607 | XL3 szerelőlap 600mm 1 v 2 DPX-IS 630-hoz 24mod. | 33256 |  |  |  | PL1 - Energiaelosztási megoldások | 0097 | XL3 800/4000 elosztószekrények | 1 | 12 | db | 3245060206079 | n.a. | 3245060206079 | 3414971923492 | 8538909999 | 2848 | 2848 | 2848 | 15.356 | 15.36
020608 | LG-020608 | XL3 szerelőlap 600mm DPX3 rotációval 24mod. | 38827 |  |  |  | PL1 - Energiaelosztási megoldások | 0097 | XL3 800/4000 elosztószekrények | 1 | 70 | db | 3245060206086 | n.a. | 3245060206086 | 3414971923508 | 8538909999 | 2074 | 2074 | 2074 | 7.812 | 7.82 | igen
020611 | LG-020611 | XL3 szerelőlap 600mm 1-3 DPX3-höz 24mod. | 37676 |  |  |  | PL1 - Energiaelosztási megoldások | 0097 | XL3 800/4000 elosztószekrények | 1 | 50 | db | 3245060206116 | n.a. | 3245060206116 | 3414972659604 | 8538909999 | 1740.2 | 1740.2 | 2278 | 11.12 | 10.75 | igen
020613 | LG-020613 | XL3 szerelőlap 600mm DPX3 forrásváltó 24mod. | 71584 |  |  |  | PL1 - Energiaelosztási megoldások | 0097 | XL3 800/4000 elosztószekrények | 1 | 88 | db | 3245060206130 | n.a. | 3245060206130 | 3414971923522 | 8538909999 | 1910 | 1910 | 1910 | 3.651 | 3.66 | igen
020615 | LG-020615 | XL3 szerelőlap 600mm vízszintes DPX3 160-hoz | 24552 |  |  |  | PL1 - Energiaelosztási megoldások | 0097 | XL3 800/4000 elosztószekrények | 1 | 50 | db | 3245060206154 | n.a. | 3245060206154 | 3414971923539 | 8538909999 | 1298 | 1298 | 1299 | 11.12 | 11.13 | igen
020617 | LG-020617 | XL3 szerelőlap 600mm vízszintes DPX3 250-hez | 32211 |  |  |  | PL1 - Energiaelosztási megoldások | 0097 | XL3 800/4000 elosztószekrények | 1 | 30 | db | 3245060206178 | n.a. | 3245060206178 | 3414971098879 | 8538909999 | 1567.5 | 1567.5 | 1705 | 15.076 | 15.08 | igen
020618 | LG-020618 | XL3 vízszintes szerelőlap DPX-IS 250-hez 24mod | 59824 |  |  |  | PL1 - Energiaelosztási megoldások | 0097 | XL3 800/4000 elosztószekrények | 1 | 8 | db | 3245060206185 | n.a. | 3245060206185 | 3414971923546 | 8538909999 | 3121 | 3121 | 3121 | 23.091 | 23.1
020619 | LG-020619 | XL3 vízszintes szerelőlap DPX-IS 630-hez 24mod | 60038 |  |  |  | PL1 - Energiaelosztási megoldások | 0097 | XL3 800/4000 elosztószekrények | 1 | 9 | db | 3245060206192 | n.a. | 3245060206192 | 3414971923553 | 8538909999 | 3749 | 3749 | 3749 | 19.794 | 19.8
020620 | LG-020620 | XL3 szerelőlap 600mm 1-3 DPX 250/630-hoz 24mod. | 37232 |  |  |  | PL1 - Energiaelosztási megoldások | 0097 | XL3 800/4000 elosztószekrények | 1 | 42 | db | 3245060206208 | n.a. | 3245060206208 | 3414971923560 | 8538909999 | 2720 | 2720 | 2720 | 12.449 | 12.45 | igen
020622 | LG-020622 | XL3 szerelőlap 600mm 1-3 DPX 250/630-hoz+dif 24mod. | 39813 |  |  |  | PL1 - Energiaelosztási megoldások | 0097 | XL3 800/4000 elosztószekrények | 1 | 9 | db | 3245060206222 | n.a. | 3245060206222 | 3414971923577 | 8538909999 | 4006 | 4006 | 4006 | 19.794 | 19.8
020623 | LG-020623 | XL3 szerelőlap 600mm DPX 630+/-dif vízszintes 24mod. | 112577 |  |  |  | PL1 - Energiaelosztási megoldások | 0097 | XL3 800/4000 elosztószekrények | 1 | 28 | db | 3245060206239 | n.a. | 3245060206239 | 3414971923584 | 8538909999 | 2821.5 | 2821.5 | 2841 | 15.356 | 15.36 | igen
020624 | LG-020624 | XL3 szerelőlap 600mm DPX 250+/-dif vízszintes 24mod. | 34328 |  |  |  | PL1 - Energiaelosztási megoldások | 0097 | XL3 800/4000 elosztószekrények | 1 | 18 | db | 3245060206246 | n.a. | 3245060206246 | 3414971923591 | 8538909999 | 2033 | 2033 | 2033 | 10.091 | 10.1
020627 | LG-020627 | XL3 szerelőlap 600mm 1-3 DPX3 36mod. | 30391 |  |  |  | PL1 - Energiaelosztási megoldások | 0097 | XL3 800/4000 elosztószekrények | 1 | 12 | db | 3245060206277 | n.a. | 3245060206277 | 3414971923607 | 8538909999 | 2614 | 2614 | 2614 | 16.343 | 16.35
020628 | LG-020628 | XL3 800 kész. rögz.lap külső kábeltokba DPX-hez | 46883 |  |  |  | PL1 - Energiaelosztási megoldások | 0097 | XL3 800/4000 elosztószekrények | 1 | 2 | db | 3245060206284 | 3245060206284 | 3414971547599 | 3414971547605 | 8538909999 | 1845 | 1845 | 3940 | 7.23 | 15.49
020629 | LG-020629 | XL3 800 kész. rögz.lap külső kábeltokba DPX+dif | 51380 |  |  |  | PL1 - Energiaelosztási megoldások | 0097 | XL3 800/4000 elosztószekrények | 1 | 12 | db | 3245060206291 | n.a. | 3245060206291 | 3414971923614 | 8538909999 | 2857 | 2857 | 2857 | 10.836 | 10.84
020640 | LG-020640 | XL3 tömör szerelőlap 100mm sz 600mm állítható | 57263 |  |  |  | PL1 - Energiaelosztási megoldások | 0097 | XL3 800/4000 elosztószekrények | 1 | 2 | db | 3245060206406 | 3245060206406 | 3414971547612 | 3414971547629 | 8538909999 | 1136 | 1136 | 2672 | 3.64 | 9.37 | igen
020641 | LG-020641 | XL3 perforált szerelőlap 200mm sz.600mm | 35405 |  |  |  | PL1 - Energiaelosztási megoldások | 0097 | XL3 800/4000 elosztószekrények | 1 | 42 | db | 3245060206413 | n.a. | 3245060206413 | 3414971923683 | 8538909999 | 1398 | 1398 | 1398 | 4.528 | 4.53 | igen
020642 | LG-020642 | XL3 perforált szerelőlap 400mm sz.600mm | 47066 |  |  |  | PL1 - Energiaelosztási megoldások | 0097 | XL3 800/4000 elosztószekrények | 1 | 21 | db | 3245060206420 | n.a. | 3245060206420 | 3414971923690 | 8538909999 | 3345 | 3345 | 3345 | 9.11 | 9.12
020643 | LG-020643 | XL3 tömör szerelőlap 200mm sz.600mm | 28745 |  |  |  | PL1 - Energiaelosztási megoldások | 0097 | XL3 800/4000 elosztószekrények | 1 | 84 | db | 3245060206437 | n.a. | 3245060206437 | 3414971923706 | 8538909999 | 1760 | 1760 | 1760 | 4.528 | 4.53
020644 | LG-020644 | XL3 tömör szerelőlap 400mm sz.600mm | 33600 |  |  |  | PL1 - Energiaelosztási megoldások | 0097 | XL3 800/4000 elosztószekrények | 1 | 21 | db | 3245060206444 | n.a. | 3245060206444 | 3414971923713 | 8538909999 | 3415 | 3415 | 3415 | 9.111 | 9.12 | igen
020645 | LG-020645 | XL3 tömör szerelőlap 600mm sz.600mm | 45523 |  |  |  | PL1 - Energiaelosztási megoldások | 0097 | XL3 800/4000 elosztószekrények | 1 | 14 | db | 3245060206451 | n.a. | 3245060206451 | 3414971923720 | 8538909999 | 5018 | 5018 | 5018 | 13.236 | 13.24
020646 | LG-020646 | XL3 tömör szerelőlap 400mm 36 mod széleshez sz.850mm | 43293 |  |  |  | PL1 - Energiaelosztási megoldások | 0097 | XL3 800/4000 elosztószekrények | 1 | 21 | db | 3245060206468 | n.a. | 3245060206468 | 3414971923737 | 8538909999 | 4565 | 4565 | 4565 | 10.987 | 10.99
020647 | LG-020647 | XL3 tömör szerelőlap 200mm sz 600mm állítható | 80337 |  |  |  | PL1 - Energiaelosztási megoldások | 0097 | XL3 800/4000 elosztószekrények | 1 | 30 | db | 3245060206475 | n.a. | 3245060206475 | 3414971923744 | 8538909999 | 2742.3 | 2742.3 | 2955 | 9.43 | 9.37 | igen
020648 | LG-020648 | XL3 tömör szerelőlap 400mm sz 600mm állítható | 108678 |  |  |  | PL1 - Energiaelosztási megoldások | 0097 | XL3 800/4000 elosztószekrények | 1 | 35 | db | 3245060206482 | n.a. | 3245060206482 | 3414971923751 | 8538909999 | 3217.5 | 3217.5 | 4875 | 19.331 | 19.34 | igen
020649 | LG-020649 | XL3 tömör szerelőlap 200mm sz 850mm állítható | 82952 |  |  |  | PL1 - Energiaelosztási megoldások | 0097 | XL3 800/4000 elosztószekrények | 1 | 21 | db | 3245060206499 | n.a. | 3245060206499 | 3414971923768 | 8538909999 | 3626 | 3626 | 3626 | 13.191 | 13.2
020651 | LG-020651 | XL3 800/4000alu tartósín mod - DPX3 36mod | 19900 |  |  |  | PL1 - Energiaelosztási megoldások | 0082 | XL3 elosztási tartozékok | 4 | 4 | db | 3245060206512 | n.a. | 3414971344501 | 3414972038461 | 8538909999 | 1481.75 | 5927 | 5927 | 8.547 | 34.19 | igen
020652 | LG-020652 | XL3 univerzális kalapsín állítható 36 mod | 22226 |  |  |  | PL1 - Energiaelosztási megoldások | 0097 | XL3 800/4000 elosztószekrények | 1 | 52 | db | 3245060206529 | n.a. | 3245060206529 | 3414971923775 | 8538909999 | 1175 | 1175 | 1175 | 5.398 | 5.4
020654 | LG-020654 | XL3 univerzális kalapsín 850 mm 36 mod | 12760 |  |  |  | PL1 - Energiaelosztási megoldások | 0097 | XL3 800/4000 elosztószekrények | 1 | 290 | db | 3245060206543 | n.a. | 3245060206543 | 3414971923782 | 8538909999 | 567 | 567 | 567 | 0.99 | 0.99 | igen
020655 | LG-020655 | XL3 szerelőlap 850mm 1 v 2 DPX-IS 250-hez 36mod. | 32935 |  |  |  | PL1 - Energiaelosztási megoldások | 0097 | XL3 800/4000 elosztószekrények | 1 | 15 | db | 3245060206550 | n.a. | 3245060206550 | 3414971923799 | 8538909999 | 2988 | 2988 | 2988 | 20.143 | 20.15
020657 | LG-020657 | XL3 szerelőlap 850mm 1 v 2 DPX-IS 630-hoz 36mod. | 39752 |  |  |  | PL1 - Energiaelosztási megoldások | 0097 | XL3 800/4000 elosztószekrények | 1 | 16 | db | 3245060206574 | n.a. | 3245060206574 | 3414971923805 | 8538909999 | 3676 | 3676 | 3676 | 30.852 | 30.86
020661 | LG-020661 | XL3 szerelőlap 850mm 1-3 DPX3-höz -hez 36 mod. | 55869 |  |  |  | PL1 - Energiaelosztási megoldások | 0097 | XL3 800/4000 elosztószekrények | 1 | 40 | db | 3245060206611 | n.a. | 3245060206611 | 3414971923812 | 8538909999 | 3004 | 3004 | 3004 | 15.085 | 15.09 | igen
020663 | LG-020663 | XL3 4000 tartószerkezet DPX3 forrásváltóhoz 24mod | 94863 |  |  |  | PL1 - Energiaelosztási megoldások | 0097 | XL3 800/4000 elosztószekrények | 1 | 40 | db | 3245060206635 | n.a. | 3245060206635 | 3414971923829 | 8538909999 | 2731 | 2731 | 2731 | 16.992 | 17
020669 | LG-020669 | XL3 4000 tartószerkezet dugaszolható DPX3 160/250 forrásváltóhoz | 141467 |  |  |  | PL1 - Energiaelosztási megoldások | 0097 | XL3 800/4000 elosztószekrények | 1 | 25 | db | 3245060206697 | n.a. | 3245060206697 | 3414971923836 | 8538909999 | 4372 | 4372 | 4372 | 27.246 | 27.25
020670 | LG-020670 | XL3 szerelőlap 850mm 1-3 DPX 250/630-hoz 36mod. | 39909 |  |  |  | PL1 - Energiaelosztási megoldások | 0097 | XL3 800/4000 elosztószekrények | 1 | 16 | db | 3245060206703 | n.a. | 3245060206703 | 3414971923843 | 8538909999 | 3640 | 3640 | 3640 | 17.701 | 17.71 | igen
020671 | LG-020671 | XL3 4000 DPX160 készülékrögzítő lap DPX3 160 forrásváltóra | 71567 |  |  |  | PL1 - Energiaelosztási megoldások | 0097 | XL3 800/4000 elosztószekrények | 1 | 5 | db | 3245060206710 | 3245060206710 | 3414971573475 | 3414971573482 | 8538909999 | 491 | 491 | 2537 | 0.31 | 2.17
020672 | LG-020672 | XL3 szerelőlap 850mm 1-3 DPX 250/630-hoz+dif 36mod. | 49709 |  |  |  | PL1 - Energiaelosztási megoldások | 0097 | XL3 800/4000 elosztószekrények | 1 | 12 | db | 3245060206727 | n.a. | 3245060206727 | 3414971923850 | 8538909999 | 5275 | 5275 | 5275 | 25.636 | 25.64
020673 | LG-020673 | XL3 4000 DPX160 készülékrögzítő lap DPX3 250 forrásváltóra | 68590 |  |  |  | PL1 - Energiaelosztási megoldások | 0097 | XL3 800/4000 elosztószekrények | 1 | 5 | db | 3245060206734 | 3245060206734 | 3414971555648 | 3414970583222 | 8538909999 | 486 | 486 | 2535 | 0.18 | 2.17
020674 | LG-020674 | XL3 4000 rögzítő lap 2 DPX 250 forrásátkapcsolóhoz | 375057 |  |  |  | PL1 - Energiaelosztási megoldások | 0097 | XL3 800/4000 elosztószekrények | 1 | 15 | db | 3245060206741 | n.a. | 3245060206741 | 3414971923867 | 8538909999 | 6555 | 6555 | 6555 | 19.331 | 19.34
020678 | LG-020678 | XL3 800 rögzítő lap belső kábeltokba DPX-hez | 41746 |  |  |  | PL1 - Energiaelosztási megoldások | 0097 | XL3 800/4000 elosztószekrények | 1 | 2 | db | 3245060206789 | 3245060206789 | 3414971547636 | 3414971547643 | 8538909999 | 1683 | 1683 | 3610 | 6.01 | 13.03
020679 | LG-020679 | XL3 800 rögzítő lap belső kábeltokba DPX-hez+dif | 41755 |  |  |  | PL1 - Energiaelosztási megoldások | 0097 | XL3 800/4000 elosztószekrények | 1 | 20 | db | 3245060206796 | n.a. | 3245060206796 | 3414971923881 | 8538909999 | 2592 | 2592 | 2592 | 12.867 | 12.87
020681 | LG-020681 | XL3 4000 szerelőlap dugaszolható DPX3 160 forrásváltóra | 33525 |  |  |  | PL1 - Energiaelosztási megoldások | 0097 | XL3 800/4000 elosztószekrények | 1 | 5 | db | 3245060206819 | 3245060206819 | 3414970583239 | 3414970583246 | 8538909999 | 840 | 840 | 4305 | 0.59 | 3.34
020683 | LG-020683 | XL3 4000 szerelőlap dugaszolható DPX3 250 forrásváltóra | 77152 |  |  |  | PL1 - Energiaelosztási megoldások | 0097 | XL3 800/4000 elosztószekrények | 1 | 5 | db | 3245060206833 | 3245060206833 | 3414971555693 | 3414971555709 | 8538909999 | 824 | 824 | 4420 | 0.54 | 3.03
020686 | LG-020686 | XL3 4000 rögzítő lap 2 DPX 1600 forrásátkapcsolóhoz, fix | 635941 |  |  |  | PL1 - Energiaelosztási megoldások | 0097 | XL3 800/4000 elosztószekrények | 1 | 5 | db | 3245060206864 | n.a. | 3245060206864 | 3414971923904 | 8538909999 | 16735 | 16735 | 16735 | 41.123 | 41.13
020687 | LG-020687 | XL3 4000 rögzíthető, 2 DPX 1600 forrásátkapcsolóhoz kikocsizható | 631103 |  |  |  | PL1 - Energiaelosztási megoldások | 0097 | XL3 800/4000 elosztószekrények | 1 | 5 | db | 3245060206871 | n.a. | 3245060206871 | 3414971923911 | 8538909999 | 15030 | 15030 | 15030 | 41.123 | 41.13
020688 | LG-020688 | XL3 szerelőlap 2 fix DPX3 forrásátkapcsolókhoz 24m | 171568 |  |  |  | PL1 - Energiaelosztási megoldások | 0097 | XL3 800/4000 elosztószekrények | 1 | 9 | db | 3245060206888 | n.a. | 3245060206888 | 3414971923928 | 8538909999 | 7786 | 7786 | 7786 | 32.55 | 32.55
020690 | LG-020690 | XL3 tömör szerelőlap 100mm sz 850mm állítható | 62159 |  |  |  | PL1 - Energiaelosztási megoldások | 0097 | XL3 800/4000 elosztószekrények | 2 | 2 | db | 3245060206901 | n.a. | 3414970428509 | 3414970428493 | 8538909999 | 2064 | 4128 | 4128 | 7.114 | 14.23
020692 | LG-020692 | XL3 sínrögzítő SPX-V-hez SPX-V 00/1/2/3 | 90890 |  |  |  | PL1 - Energiaelosztási megoldások | 0097 | XL3 800/4000 elosztószekrények | 1 | 3 | db | 3245060206925 | 3245060206925 | 3414971548312 | 3414971548329 | 8538909999 | 3259 | 3259 | 10049 | 4.19 | 11.12
020720 | LG-020720 | XL3 4000 készülék rögzítő lap 1-3 DPX 250/630 | 119338 |  |  |  | PL1 - Energiaelosztási megoldások | 0097 | XL3 800/4000 elosztószekrények | 1 | 36 | db | 3245060207205 | n.a. | 3245060207205 | 3414971923935 | 8538909999 | 2887 | 2887 | 2887 | 18.6 | 18.6 | igen
020722 | LG-020722 | XL3 4000 készülék rögzítő lap 1-3 DPX 250/630+dif. | 133523 |  |  |  | PL1 - Energiaelosztási megoldások | 0097 | XL3 800/4000 elosztószekrények | 1 | 18 | db | 3245060207229 | n.a. | 3245060207229 | 3414971923942 | 8538909999 | 2878 | 2878 | 2878 | 18.6 | 18.6
020724 | LG-020724 | XL3 4000 készülék rögzítő lap DPX 250 vízszintes +/-dif | 71792 |  |  |  | PL1 - Energiaelosztási megoldások | 0097 | XL3 800/4000 elosztószekrények | 1 | 20 | db | 3245060207243 | n.a. | 3245060207243 | 3414972015349 | 8538909999 | 2979 | 2979 | 2979 | 14.755 | 14.76
020726 | LG-020726 | XL3 4000 készülék rögzítő lap DPX 250 vízszintes +/-dif.kikocsizható | 89912 |  |  |  | PL1 - Energiaelosztási megoldások | 0097 | XL3 800/4000 elosztószekrények | 1 | 18 | db | 3245060207267 | n.a. | 3245060207267 | n.a. | 8538909999 | 3866 | 3866 | 3866 | 13.702 | 13.71
020727 | LG-020727 | XL3 4000 készülék rögzítő lap DPX 250 vízszintes +/-dif.kihúzható | 89974 |  |  |  | PL1 - Energiaelosztási megoldások | 0097 | XL3 800/4000 elosztószekrények | 1 | 20 | db | 3245060207274 | n.a. | 3245060207274 | 3414972015608 | 8538909999 | 2949 | 2949 | 2949 | 14.755 | 14.76
020735 | LG-020735 | XL3 4000 készülék rögzítő lap DPX 1600 kikocsizható, vízszintes | 123105 |  |  |  | PL1 - Energiaelosztási megoldások | 0097 | XL3 800/4000 elosztószekrények | 1 | 15 | db | 3245060207359 | n.a. | 3245060207359 | n.a. | 8538909999 | 4212 | 4212 | 4212 | 22.589 | 22.59
020736 | LG-020736 | XL3 4000 készülék rögzítő lap DPX 1600 hátsó csat.vízszintes | 102241 |  |  |  | PL1 - Energiaelosztási megoldások | 0097 | XL3 800/4000 elosztószekrények | 1 | 15 | db | 3245060207366 | n.a. | 3245060207366 | n.a. | 8538909999 | 4392 | 4392 | 4392 | 19.416 | 19.42
020738 | LG-020738 | XL3 szerelőlap 2 kikocs DPX3 24m | 203190 |  |  |  | PL1 - Energiaelosztási megoldások | 0097 | XL3 800/4000 elosztószekrények | 1 | 9 | db | 3245060207380 | n.a. | 3245060207380 | 3414971923966 | 8538909999 | 7122 | 7122 | 7122 | 32.55 | 32.55
020749 | LG-020749 | XL3 4000 DPX160 készülékrögzítő lap DPX3 160 | 42920 |  |  |  | PL1 - Energiaelosztási megoldások | 0097 | XL3 800/4000 elosztószekrények | 1 | 5 | db | 3245060207496 | 3245060207496 | 3414971555730 | 3414971555747 | 8538909999 | 357 | 357 | 1904 | 0.54 | 2.64
020750 | LG-020750 | XL3 4000 tartóborda magasít | 32624 |  |  |  | PL1 - Energiaelosztási megoldások | 0097 | XL3 800/4000 elosztószekrények | 1 | 5 | db | 3245060207502 | 3245060207502 | 3414971555792 | 3414971555808 | 8538909999 | 353 | 353 | 1849 | 0.34 | 3.68 | igen
020751 | LG-020751 | XL3 4000 készülék rögzítõ lap DMX3 24mod.fix | 157145 |  |  |  | PL1 - Energiaelosztási megoldások | 0097 | XL3 800/4000 elosztószekrények | 1 | 20 | db | 3245060207519 | n.a. | 3245060207519 | 3414971923973 | 8538909999 | 8281.9 | 8281.9 | 8076 | 25.058 | 25.06 | igen
020752 | LG-020752 | XL3 4000 készülék rögzítõ lap DMX3 36mod.fix | 193207 |  |  |  | PL1 - Energiaelosztási megoldások | 0097 | XL3 800/4000 elosztószekrények | 1 | 6 | db | 3245060207526 | n.a. | 3245060207526 | 3414971923980 | 8538909999 | 11650 | 11650 | 11650 | 35.776 | 35.78
020753 | LG-020753 | XL3 4000 készülék rögzítő lap DMX3 24mod., kikocsizható | 150301 |  |  |  | PL1 - Energiaelosztási megoldások | 0097 | XL3 800/4000 elosztószekrények | 1 | 24 | db | 3245060207533 | n.a. | 3245060207533 | 3414970366276 | 8538909999 | 6837 | 6837 | 6837 | 13.636 | 13.64 | igen
020754 | LG-020754 | XL3 4000 készülék rögzítő lap DMX3 36mod.kikocsizható | 193380 |  |  |  | PL1 - Energiaelosztási megoldások | 0097 | XL3 800/4000 elosztószekrények | 1 | 9 | db | 3245060207540 | n.a. | 3245060207540 | 3414971923997 | 8538909999 | 10131 | 10131 | 9659 | 21.574 | 21.58
020759 | LG-020759 | XL3 4000 szerelőlap dugaszolható DPX3 160 | 90013 |  |  |  | PL1 - Energiaelosztási megoldások | 0097 | XL3 800/4000 elosztószekrények | 1 | 5 | db | 3245060207595 | 3245060207595 | 3414971555839 | 3414971555846 | 8538909999 | 734 | 734 | 3755 | 0.21 | 6.32
020761 | LG-020761 | XL3 4000 tartószerkezet 1-3 DPX3 36mod | 92857 |  |  |  | PL1 - Energiaelosztási megoldások | 0097 | XL3 800/4000 elosztószekrények | 1 | 25 | db | 3245060207618 | n.a. | 3245060207618 | 3414971924000 | 8538909999 | 3213 | 3213 | 3213 | 20.916 | 20.92
020764 | LG-020764 | XL3 4000 DPX160 készülékrögzítő lap DPX3 250 | 43716 |  |  |  | PL1 - Energiaelosztási megoldások | 0097 | XL3 800/4000 elosztószekrények | 1 | 5 | db | 3245060207649 | 3245060207649 | 3414971555877 | 3414971555884 | 8538909999 | 410 | 410 | 2350 | 0.2 | 3.2
020769 | LG-020769 | XL3 4000 szerelőlap dugaszolható DPX3 250 | 92902 |  |  |  | PL1 - Energiaelosztási megoldások | 0097 | XL3 800/4000 elosztószekrények | 1 | 5 | db | 3245060207694 | 3245060207694 | 3414971555891 | 3414971555907 | 8538909999 | 716 | 716 | 3786 | 0.21 | 6.32
020770 | LG-020770 | XL3 4000 készülék rögzítő lap 1-3 DPX 250/630 36mod | 125912 |  |  |  | PL1 - Energiaelosztási megoldások | 0097 | XL3 800/4000 elosztószekrények | 1 | 12 | db | 3245060207700 | n.a. | 3245060207700 | 3414971924017 | 8538909999 | 3818 | 3818 | 3818 | 25.575 | 25.58
020772 | LG-020772 | XL3 4000 készülék rögzítő lap 1-3 DPX 250/630+dif.36mod | 129536 |  |  |  | PL1 - Energiaelosztási megoldások | 0097 | XL3 800/4000 elosztószekrények | 1 | 12 | db | 3245060207724 | n.a. | 3245060207724 | 3414971924024 | 8538909999 | 4184 | 4184 | 4184 | 25.575 | 25.58
020779 | LG-020779 | DMX3 1600 szerelőlap kábeltokhoz | 78936 |  |  |  | PL1 - Energiaelosztási megoldások | 0097 | XL3 800/4000 elosztószekrények | 1 | 32 | db | 3414970756749 | n.a. | 3414970756749 | 3414970808882 | 8538909999 | 3522 | 3522 | 3522 | 8.341 | 8.35
020780 | LG-020780 | DMX3 1600 szerelőlap 24 mod szekrényhez | 138851 |  |  |  | PL1 - Energiaelosztási megoldások | 0097 | XL3 800/4000 elosztószekrények | 1 | 20 | db | 3414970756756 | n.a. | 3414970756756 | 3414970808899 | 8538909999 | 4992 | 4992 | 4992 | 12.943 | 12.95
020781 | LG-020781 | DMX3 1600 szerelőlap 36 mod szekrényhez | 176684 |  |  |  | PL1 - Energiaelosztási megoldások | 0097 | XL3 800/4000 elosztószekrények | 1 | 16 | db | 3414970756763 | n.a. | 3414970756763 | 3414970808905 | 8538909999 | 7254 | 7254 | 7254 | 17.736 | 17.74
020785 | LG-020785 | XL3 4000 DPX630 szerelőlap | 43643 |  |  |  | PL1 - Energiaelosztási megoldások | 0097 | XL3 800/4000 elosztószekrények | 1 | 5 | db | 3245060207854 | 3245060207854 | 3414971555952 | 3414971555969 | 8538909999 | 590 | 590 | 3051 | 0.66 | 3.81 | igen
020786 | LG-020786 | XL3 4000 DPX630 szerelőlap dif | 41086 |  |  |  | PL1 - Energiaelosztási megoldások | 0097 | XL3 800/4000 elosztószekrények | 1 | 5 | db | 3245060207861 | 3245060207861 | 3414971555990 | 3414971556003 | 8538909999 | 713 | 713 | 3865 | 0.24 | 3.7
020790 | LG-020790 | XL3 4000 tartószerkezet 1-3 DPX3 24mod. | 88682 |  |  |  | PL1 - Energiaelosztási megoldások | 0097 | XL3 800/4000 elosztószekrények | 1 | 40 | db | 3245060207908 | n.a. | 3245060207908 | 3414971924048 | 8538909999 | 2218 | 2218 | 2218 | 14.742 | 14.75
020791 | LG-020791 | XL3 4000 tartószerkezet 1-3db dugaszolható DPX3 160/250 | 97736 |  |  |  | PL1 - Energiaelosztási megoldások | 0097 | XL3 800/4000 elosztószekrények | 1 | 35 | db | 3245060207915 | n.a. | 3245060207915 | 3414971924055 | 8538909999 | 4894 | 4894 | 4894 | 20.138 | 20.14
020793 | LG-020793 | XL3 4000 készülék rögzítőlap DPX 630 vízszintes +/-dif | 102241 |  |  |  | PL1 - Energiaelosztási megoldások | 0097 | XL3 800/4000 elosztószekrények | 1 | 42 | db | 3245060207939 | n.a. | 3245060207939 | n.a. | 8538909999 | 4543 | 4543 | 4463 | 13.702 | 13.71
020794 | LG-020794 | XL3 4000 készülék rögzítőlap DPX 160 vízszintes melső motorral, vagy anélkül | 86406 |  |  |  | PL1 - Energiaelosztási megoldások | 0097 | XL3 800/4000 elosztószekrények | 1 | 50 | db | 3245060207946 | n.a. | 3245060207946 | 3414971924062 | 8538909999 | 3420.899 | 3420.899 | 3425 | 12.494 | 12.5
020795 | LG-020795 | XL3 4000 készülék rögzítőlap dugaszolható DPX 160 vízszintes | 86406 |  |  |  | PL1 - Energiaelosztási megoldások | 0097 | XL3 800/4000 elosztószekrények | 1 | 50 | db | 3245060207953 | n.a. | 3245060207953 | 3414972423007 | 8538909999 | 2823 | 2823 | 2823 | 12.494 | 12.5
020796 | LG-020796 | XL3 4000 készülék rögzítőlap DPX 250 vízszintes melső motorral, vagy anélkül | 86406 |  |  |  | PL1 - Energiaelosztási megoldások | 0097 | XL3 800/4000 elosztószekrények | 1 | 20 | db | 3245060207960 | n.a. | 3245060207960 | 3414971924079 | 8538909999 | 3414.299 | 3414.299 | 3444 | 12.494 | 12.5
020797 | LG-020797 | XL3 4000 készülék rögzítőlap dugaszolható DPX 250 vízszintes | 86406 |  |  |  | PL1 - Energiaelosztási megoldások | 0097 | XL3 800/4000 elosztószekrények | 1 | 90 | db | 3245060207977 | n.a. | 3245060207977 | 3414970542199 | 8538909999 | 2766 | 2766 | 2766 | 12.421 | 12.43
020798 | LG-020798 | XL3 4000 készülék rögzítőlap DPX 630 vízszintes +/-dif kihúzható/kikocsizható | 110531 |  |  |  | PL1 - Energiaelosztási megoldások | 0097 | XL3 800/4000 elosztószekrények | 1 | 36 | db | 3245060207984 | n.a. | 3245060207984 | n.a. | 8538909999 | 3742 | 3742 | 3742 | 13.702 | 13.71
020800 | LG-020800 | XL3 moduláris fém előlap 150mm 24mod 1/4fordulatos | 23924 |  |  |  | PL1 - Energiaelosztási megoldások | 0097 | XL3 800/4000 elosztószekrények | 5 | 5 | db | 3245060208004 | n.a. | 3414971556133 | 3414971556140 | 8538909999 | 995 | 4975 | 4975 | 3.843 | 19.22 | igen
020801 | LG-020801 | XL3 moduláris fém előlap 200mm 24mod 1/4fordulatos | 25662 |  |  |  | PL1 - Energiaelosztási megoldások | 0097 | XL3 800/4000 elosztószekrények | 5 | 5 | db | 3245060208011 | n.a. | 3414971556157 | 3414971556164 | 8538909999 | 1323 | 6615 | 6615 | 4.981 | 24.91 | igen
020802 | LG-020802 | XL3 rekesz szett DMX3 2500/4000, 600x725 24mod | 1029007 |  |  |  | PL1 - Energiaelosztási megoldások | 0097 | XL3 800/4000 elosztószekrények | 1 | 8 | db | 3414970308078 | n.a. | 3414970308078 | 3414970604583 | 8538100000 | 27900 | 27900 | 27900 | 42.456 | 42.46
020803 | LG-020803 | XL3 rekesz szett DMX3 2500/4000, 850x725 36mod | 1286270 |  |  |  | PL1 - Energiaelosztási megoldások | 0097 | XL3 800/4000 elosztószekrények | 1 | 5 | db | 3414970308085 | n.a. | 3414970308085 | 3414970604590 | 8538100000 | 36800 | 36800 | 36800 | 8.095 | 77.58
020805 | LG-020805 | XL3 fém előlap 300mm 24mod 1/4 ford | 61687 |  |  |  | PL1 - Energiaelosztási megoldások | 0097 | XL3 800/4000 elosztószekrények | 1 | 36 | db | 3245060208059 | n.a. | 3245060208059 | 3414971924086 | 8538909999 | 2307 | 2307 | 2307 | 8.698 | 8.7
020806 | LG-020806 | XL3 fém előlap 300mm 2 DPX-IS 250-hez 1/4fordulatos 24mod | 56971 |  |  |  | PL1 - Energiaelosztási megoldások | 0097 | XL3 800/4000 elosztószekrények | 1 | 36 | db | 3245060208066 | n.a. | 3245060208066 | 3414971924093 | 8538909999 | 2157 | 2157 | 2157 | 8.698 | 8.7
020807 | LG-020807 | XL3 fém előlap 300mm DPX-IS 630-hoz 1/4fordulatos 24mod | 34666 |  |  |  | PL1 - Energiaelosztási megoldások | 0097 | XL3 800/4000 elosztószekrények | 1 | 36 | db | 3245060208073 | n.a. | 3245060208073 | 3414971924109 | 8538909999 | 2075 | 2075 | 2075 | 8.698 | 8.7
020808 | LG-020808 | XL3 előlapi elválasztó DMX3 24mod | 45384 |  |  |  | PL1 - Energiaelosztási megoldások | 0097 | XL3 800/4000 elosztószekrények | 1 | 8 | db | 3245060208080 | n.a. | 3245060208080 | 3414972015462 | 8538909999 | 3947 | 3947 | 3947 | 37.03 | 37.03
020809 | LG-020809 | XL3 előlapi elválasztó DMX3 36mod | 79797 |  |  |  | PL1 - Energiaelosztási megoldások | 0097 | XL3 800/4000 elosztószekrények | 1 | 6 | db | 3245060208097 | n.a. | 3245060208097 | 3414971924116 | 8538909999 | 5785 | 5785 | 5785 | 48.535 | 48.54
020810 | LG-020810 | XL3 moduláris fém előlap 300mm 24mod 1/4fordulatos | 34666 |  |  |  | PL1 - Energiaelosztási megoldások | 0097 | XL3 800/4000 elosztószekrények | 1 | 36 | db | 3245060208103 | n.a. | 3245060208103 | 3414971924123 | 8538909999 | 2110 | 2110 | 2110 | 8.698 | 8.7 | igen
020813 | LG-020813 | XL3 fém előlap 150mm DPX3 160 24mod 1/4ford | 38954 |  |  |  | PL1 - Energiaelosztási megoldások | 0097 | XL3 800/4000 elosztószekrények | 1 | 5 | db | 3245060208134 | 3245060208134 | 3414970733702 | 3414970733719 | 8538909999 | 1106 | 1106 | 5840 | 3.6 | 18.59
020817 | LG-020817 | XL3 fém előlap 200mm DPX3 250 24mod 1/4ford | 41960 |  |  |  | PL1 - Energiaelosztási megoldások | 0097 | XL3 800/4000 elosztószekrények | 1 | 5 | db | 3245060208172 | 3245060208172 | 3414971556195 | 3414971556201 | 8538909999 | 1420 | 1420 | 7446 | 4.2 | 24.91 | igen
020818 | LG-020818 | XL3 rekesz szett DMX3 2500/4000, 600x975 24mod | 418625 |  |  |  | PL1 - Energiaelosztási megoldások | 0097 | XL3 800/4000 elosztószekrények | 1 | 3 | db | 3245060208189 | n.a. | 3245060208189 | 3414971924130 | 8538100000 | 38000 | 38000 | 38000 | 68.359 | 68.36
020819 | LG-020819 | XL3 rekesz szett DMX3 2500/4000, 850x975 36mod | 474441 |  |  |  | PL1 - Energiaelosztási megoldások | 0097 | XL3 800/4000 elosztószekrények | 1 | 3 | db | 3245060208196 | n.a. | 3245060208196 | 3414971924147 | 8538100000 | 49000 | 49000 | 49000 | 94.609 | 94.61
020820 | LG-020820 | XL3 előlap 400mm 24mod DPX 250/630-hoz 1/4ford | 55891 |  |  |  | PL1 - Energiaelosztási megoldások | 0097 | XL3 800/4000 elosztószekrények | 1 | 24 | db | 3245060208202 | n.a. | 3245060208202 | 3414971924154 | 8538909999 | 2972 | 2972 | 2972 | 11.254 | 11.26 | igen
020822 | LG-020822 | XL3 előlap 600mm 24mod DPX250/630+ÁVK, 1/4 fordulat | 71727 |  |  |  | PL1 - Energiaelosztási megoldások | 0097 | XL3 800/4000 elosztószekrények | 1 | 10 | db | 3245060208226 | n.a. | 3245060208226 | 3414970941817 | 8538909999 | 4330 | 4330 | 4330 | 18.153 | 18.16
020823 | LG-020823 | XL3 előlap 200mm 24mod vízszintes DPX630-hoz 1/4ford | 66492 |  |  |  | PL1 - Energiaelosztási megoldások | 0097 | XL3 800/4000 elosztószekrények | 1 | 36 | db | 3245060208233 | n.a. | 3245060208233 | 3414971924161 | 8538909999 | 2270.4 | 2270.4 | 2414 | 8.698 | 8.7
020824 | LG-020824 | XL3 előlap 200mm 24mod vízszintes DPX250-hez | 43734 |  |  |  | PL1 - Energiaelosztási megoldások | 0097 | XL3 800/4000 elosztószekrények | 5 | 5 | db | 3245060208240 | n.a. | 3414971556690 | 3414971556706 | 8538909999 | 1514.8 | 7574 | 7574 | 5.408 | 27.05
020827 | LG-020827 | XL3 függőleges elválasztóelem, allószekrények és kábeltokok, 475mm mély | 231507 |  |  |  | PL1 - Energiaelosztási megoldások | 0097 | XL3 800/4000 elosztószekrények | 1 | 28 | db | 3245060208271 | n.a. | 3245060208271 | 3414971924178 | 8538909999 | 6300 | 6300 | 6300 | 20.695 | 20.7
020828 | LG-020828 | XL3 függőleges elválasztóelem, allószekrények és kábeltokok, 725mm mély | 282959 |  |  |  | PL1 - Energiaelosztási megoldások | 0097 | XL3 800/4000 elosztószekrények | 1 | 10 | db | 3245060208288 | n.a. | 3245060208288 | 3414971924185 | 8538909999 | 11300 | 11300 | 11300 | 48.174 | 48.18
020829 | LG-020829 | XL3 függőleges elválasztóelem, allószekrények és kábeltokok, 975mm mély | 411588 |  |  |  | PL1 - Energiaelosztási megoldások | 0097 | XL3 800/4000 elosztószekrények | 1 | 5 | db | 3245060208295 | n.a. | 3245060208295 | 3414971924192 | 8538909999 | 17700 | 17700 | 17700 | 73.932 | 73.94
020830 | LG-020830 | XL3 előlap 400mm 24mod DPX1600-hoz | 0 | Megszűnt termék! |  |  | PL1 - Energiaelosztási megoldások | 0097 | XL3 800/4000 elosztószekrények | 1 | 1 | db | 3245060208301 | n.a. | 3245060208301 | n.a. | 8538100000 | 2973 | 2973 | 2973 | 11.254 | 11.26
020831 | LG-020831 | XL3 4000 IP30 készlet (szél. 475 mm; mag. 2200 mm szekrényhez) | 72551 |  |  |  | PL1 - Energiaelosztási megoldások | 0097 | XL3 800/4000 elosztószekrények | 1 | 30 | db | 3245060208318 | n.a. | 3245060208318 | 3414970721631 | 8538909999 | 1401.73 | 1401.73 | 1706 | 11.76 | 11.76
020832 | LG-020832 | XL3 4000 IP30 készlet (szél. 725 mm; mag. 2200 mm szekrényhez) | 79873 |  |  |  | PL1 - Energiaelosztási megoldások | 0097 | XL3 800/4000 elosztószekrények | 1 | 30 | db | 3245060208325 | n.a. | 3245060208325 | 3414970721648 | 8538909999 | 1901 | 1901 | 1901 | 11.76 | 11.76 | igen
020833 | LG-020833 | XL3 4000 IP30 készlet (szél. 975 mm; mag. 2200 mm szekrényhez) | 84167 |  |  |  | PL1 - Energiaelosztási megoldások | 0097 | XL3 800/4000 elosztószekrények | 1 | 30 | db | 3245060208332 | n.a. | 3245060208332 | 3414970721655 | 8538909999 | 1957 | 1957 | 1957 | 11.76 | 11.76
020834 | LG-020834 | XL3 előlap 400mm 24mod vízszintesDPX1600-hoz | 70942 |  |  |  | PL1 - Energiaelosztási megoldások | 0097 | XL3 800/4000 elosztószekrények | 1 | 24 | db | 3245060208349 | n.a. | 3245060208349 | 3414971924215 | 8538909999 | 3001 | 3001 | 3001 | 11.255 | 11.26
020836 | LG-020836 | XL3 előlap 24mod vízszintes DPX-IS 1600-hoz csavarral | 161039 |  |  |  | PL1 - Energiaelosztási megoldások | 0097 | XL3 800/4000 elosztószekrények | 1 | 36 | db | 3245060208363 | n.a. | 3245060208363 | 3414971924222 | 8538909999 | 3360 | 3360 | 3360 | 7.503 | 7.51
020837 | LG-020837 | XL3 függőleges elválasztóelem, belső/külső kábeltok, 475mm mély | 231507 |  |  |  | PL1 - Energiaelosztási megoldások | 0097 | XL3 800/4000 elosztószekrények | 1 | 26 | db | 3245060208370 | n.a. | 3245060208370 | 3414971598447 | 8538909999 | 8900 | 8900 | 8900 | 18.805 | 18.81
020838 | LG-020838 | XL3 függőleges elválasztóelem, belső/külső kábeltok, 725mm mély | 282959 |  |  |  | PL1 - Energiaelosztási megoldások | 0097 | XL3 800/4000 elosztószekrények | 1 | 10 | db | 3245060208387 | n.a. | 3245060208387 | 3414971104013 | 8538909999 | 16589 | 16589 | 16589 | 33.886 | 33.89
020839 | LG-020839 | XL3 függőleges elválasztóelem, belső/külső kábeltok, 975mm mély | 540216 |  |  |  | PL1 - Energiaelosztási megoldások | 0097 | XL3 800/4000 elosztószekrények | 1 | 10 | db | 3245060208394 | n.a. | 3245060208394 | 3414971924239 | 8538909999 | 20300 | 20300 | 20300 | 47.773 | 47.78
020840 | LG-020840 | XL3 tömör fém előlap 50mm 24mod | 19902 |  |  |  | PL1 - Energiaelosztási megoldások | 0097 | XL3 800/4000 elosztószekrények | 1 | 160 | db | 3245060208400 | n.a. | 3245060208400 | 3414971924246 | 8538909999 | 590 | 590 | 590 | 1.83 | 1.83 | igen
020841 | LG-020841 | XL3 tömör fém előlap 100mm 24mod | 23101 |  |  |  | PL1 - Energiaelosztási megoldások | 0097 | XL3 800/4000 elosztószekrények | 1 | 90 | db | 3245060208417 | n.a. | 3245060208417 | 3414971924253 | 8538909999 | 865.7 | 865.7 | 920 | 3.355 | 3.36 | igen
020842 | LG-020842 | XL3 tömör fém előlap 150mm 24mod | 21269 |  |  |  | PL1 - Energiaelosztási megoldások | 0097 | XL3 800/4000 elosztószekrények | 1 | 5 | db | 3245060208424 | 3245060208424 | 3414971559752 | 3414971559769 | 8538909999 | 1180 | 1180 | 6310 | 3.6 | 19.22 | igen
020843 | LG-020843 | XL3 tömör fém előlap 200mm 24mod | 24588 |  |  |  | PL1 - Energiaelosztási megoldások | 0097 | XL3 800/4000 elosztószekrények | 5 | 5 | db | 3245060208431 | n.a. | 3414971559776 | 3414970941831 | 8538909999 | 1554.8 | 7774 | 7774 | 4.981 | 24.91 | igen
020844 | LG-020844 | XL3 tömör fém előlap 300mm 24mod | 31914 |  |  |  | PL1 - Energiaelosztási megoldások | 0097 | XL3 800/4000 elosztószekrények | 1 | 36 | db | 3245060208448 | n.a. | 3245060208448 | 3414971924260 | 8538909999 | 2327 | 2327 | 2327 | 8.698 | 8.7 | igen
020845 | LG-020845 | XL3 tömör fém előlap 400mm 24mod | 40836 |  |  |  | PL1 - Energiaelosztási megoldások | 0097 | XL3 800/4000 elosztószekrények | 1 | 24 | db | 3245060208455 | n.a. | 3245060208455 | 3414971924277 | 8538909999 | 2982 | 2982 | 2982 | 11.254 | 11.26 | igen
020846 | LG-020846 | XL3 tömör fém előlap 600mm 24mod | 50581 |  |  |  | PL1 - Energiaelosztási megoldások | 0097 | XL3 800/4000 elosztószekrények | 1 | 10 | db | 3245060208462 | n.a. | 3245060208462 | 3414970941848 | 8538909999 | 4338 | 4338 | 4338 | 18.153 | 18.16 | igen
020847 | LG-020847 | XL3 4000 IP55 tömörítő alkatrész soroláshoz mag=2200 | 37060 |  |  |  | PL1 - Energiaelosztási megoldások | 0097 | XL3 800/4000 elosztószekrények | 1 | 161 | db | 3245060208479 | n.a. | 3245060208479 | 3414970422668 | 8538909999 | 560 | 560 | 560 | 3.969 | 3.97 | igen
020848 | LG-020848 | XL3 függőleges elválasztás hátsó sínekhez, 725mm mély | 334409 |  |  |  | PL1 - Energiaelosztási megoldások | 0097 | XL3 800/4000 elosztószekrények | 1 | 12 | db | 3245060208486 | n.a. | 3245060208486 | 3414971924284 | 8538909999 | 13800 | 13800 | 13800 | 43.8 | 43.81
020849 | LG-020849 | XL3 függőleges elválasztás hátsó sínekhez, 975mm mély | 385863 |  |  |  | PL1 - Energiaelosztási megoldások | 0097 | XL3 800/4000 elosztószekrények | 1 | 6 | db | 3245060208493 | n.a. | 3245060208493 | 3414971924291 | 8538909999 | 20200 | 20200 | 20200 | 62.825 | 62.83
020850 | LG-020850 | XL3 4000 tartó oszlop 4 db mag=2200 | 174996 |  |  |  | PL1 - Energiaelosztási megoldások | 0097 | XL3 800/4000 elosztószekrények | 1 | 24 | db | 3245060208509 | n.a. | 3245060208509 | 3414971928879 | 8538909999 | 24180.64 | 24180.64 | 22540 | 42.42 | 42.42 | igen
020851 | LG-020851 | XL3 4000 belső tartóoszlop mag=2200 | 33364 |  |  |  | PL1 - Energiaelosztási megoldások | 0097 | XL3 800/4000 elosztószekrények | 1 | 54 | db | 3245060208516 | n.a. | 3245060208516 | 3414971924307 | 8538909999 | 3225.108 | 3225.108 | 3100 | 4 | 4 | igen
020852 | LG-020852 | XL3 4000 függ.tartóborda 475 mm mély szekrény mag=2200 | 41919 |  |  |  | PL1 - Energiaelosztási megoldások | 0097 | XL3 800/4000 elosztószekrények | 1 | 36 | db | 3245060208523 | n.a. | 3245060208523 | 3414971924314 | 8538909999 | 7900 | 7900 | 7900 | 14.372 | 14.38 | igen
020853 | LG-020853 | XL3 4000 függ.tartóborda belső kábeltok nélkül mag=2200 | 58310 |  |  |  | PL1 - Energiaelosztási megoldások | 0097 | XL3 800/4000 elosztószekrények | 1 | 8 | db | 3245060208530 | n.a. | 3245060208530 | 3414971924321 | 8538909999 | 13500 | 13500 | 13500 | 50.594 | 50.6 | igen
020854 | LG-020854 | XL3 4000 függ.tartóborda belső kábeltokhoz mag=2200 | 285067 |  |  |  | PL1 - Energiaelosztási megoldások | 0097 | XL3 800/4000 elosztószekrények | 1 | 8 | db | 3245060208547 | n.a. | 3245060208547 | 3414971924338 | 8538909999 | 13800 | 13800 | 13800 | 50.594 | 50.6 | igen
020855 | LG-020855 | VX3-IS XX3 előlaptartó keret SZÉL: 725/975 belső kábeltok nélkül | 169214 |  |  |  | PL1 - Energiaelosztási megoldások | 0097 | XL3 800/4000 elosztószekrények | 1 | 66 | db | 3245060208554 | n.a. | 3245060208554 | 3414971924345 | 8538909999 | 4400 | 4400 | 4400 | 9.428 | 9.43 | igen
020856 | LG-020856 | VX3-IS XX3 előlaptartó keret SZÉL: 975 belső kábeltokkal | 103833 |  |  |  | PL1 - Energiaelosztási megoldások | 0097 | XL3 800/4000 elosztószekrények | 1 | 66 | db | 3245060208561 | n.a. | 3245060208561 | 3414971924352 | 8538909999 | 4100 | 4100 | 4100 | 9.428 | 9.43 | igen
020857 | LG-020857 | XL3 4000 hát- és oldallap szélesség 475mm mag=2200 | 94529 |  |  |  | PL1 - Energiaelosztási megoldások | 0097 | XL3 800/4000 elosztószekrények | 1 | 32 | db | 3245060208578 | n.a. | 3245060208578 | 3414970534361 | 8538909999 | 10600 | 10600 | 10600 | 36.644 | 36.65 | igen
020858 | LG-020858 | XL3 4000 hát- és oldallap szélesség 725mm mag=2200 | 123845 |  |  |  | PL1 - Energiaelosztási megoldások | 0097 | XL3 800/4000 elosztószekrények | 1 | 16 | db | 3245060208585 | n.a. | 3245060208585 | 3414971924369 | 8538909999 | 18788 | 18788 | 18804 | 58.244 | 58.25 | igen
020859 | LG-020859 | XL3 4000 hát- és oldallap szélesség 975mm mag=2200 | 145832 |  |  |  | PL1 - Energiaelosztási megoldások | 0097 | XL3 800/4000 elosztószekrények | 1 | 16 | db | 3245060208592 | n.a. | 3245060208592 | 3414971924376 | 8538909999 | 24398 | 24398 | 24588 | 75.216 | 75.22 | igen
020861 | LG-020861 | XL3 4000 fém ajtó 725mm domború mag=2200 | 285067 |  |  |  | PL1 - Energiaelosztási megoldások | 0097 | XL3 800/4000 elosztószekrények | 1 | 6 | db | 3245060208615 | n.a. | 3245060208615 | 3414970375261 | 8538909999 | 21585.23 | 21585.23 | 21515 | 87 | 137.97 | igen
020862 | LG-020862 | XL3 4000 fém ajtó 975mm domború mag=2200 | 329039 |  |  |  | PL1 - Energiaelosztási megoldások | 0097 | XL3 800/4000 elosztószekrények | 1 | 6 | db | 3245060208622 | n.a. | 3245060208622 | 3414970375278 | 8538909999 | 28311.73 | 28311.73 | 28371 | 117 | 185.22 | igen
020863 | LG-020863 | XL3 4000 üveg ajtó 725mm domború mag=2200 | 388326 |  |  |  | PL1 - Energiaelosztási megoldások | 0097 | XL3 800/4000 elosztószekrények | 1 | 6 | db | 3245060208639 | n.a. | 3245060208639 | 3414970375285 | 8538909999 | 23217.08 | 23217.08 | 22999 | 87 | 137.97
020864 | LG-020864 | XL3 4000 üveg ajtó 975mm domború mag=2200 | 423682 |  |  |  | PL1 - Energiaelosztási megoldások | 0097 | XL3 800/4000 elosztószekrények | 1 | 6 | db | 3245060208646 | n.a. | 3245060208646 | 3414970375292 | 8538909999 | 32010.48 | 32010.48 | 31734 | 117 | 185.22
020865 | LG-020865 | XL3 4000 fém ajtó 475mm lapos mag=2200 | 239786 |  |  |  | PL1 - Energiaelosztási megoldások | 0097 | XL3 800/4000 elosztószekrények | 1 | 14 | db | 3245060208653 | n.a. | 3245060208653 | 3414971924383 | 8538909999 | 12100 | 12100 | 12100 | 23.75 | 40.41 | igen
020866 | LG-020866 | XL3 4000 nyithatóelőlap belső kábeltokhoz mag=2200 | 138500 |  |  |  | PL1 - Energiaelosztási megoldások | 0097 | XL3 800/4000 elosztószekrények | 1 | 24 | db | 3245060208660 | n.a. | 3245060208660 | 3414971924390 | 8538909999 | 8000 | 8000 | 8000 | 25.577 | 25.58 | igen
020867 | LG-020867 | XL3 4000 nyithatóelőlap külső kábeltokhoz mag=2200 | 138500 |  |  |  | PL1 - Energiaelosztási megoldások | 0097 | XL3 800/4000 elosztószekrények | 1 | 12 | db | 3245060208677 | n.a. | 3245060208677 | 3414971924406 | 8538909999 | 10400 | 10400 | 10400 | 35.607 | 35.61 | igen
020868 | LG-020868 | XL3 4000 előlapi oldal elválasztó | 97736 |  |  |  | PL1 - Energiaelosztási megoldások | 0097 | XL3 800/4000 elosztószekrények | 1 | 40 | db | 3245060208684 | n.a. | 3245060208684 | n.a. | 8538909999 | 8000 | 8000 | 8000 | 12.531 | 12.54 | igen
020869 | LG-020869 | XL3 4000 hátsó függőleges elválasztó | 136961 |  |  |  | PL1 - Energiaelosztási megoldások | 0097 | XL3 800/4000 elosztószekrények | 1 | 48 | db | 3245060208691 | n.a. | 3245060208691 | 3414970669568 | 8538909999 | 6600 | 6600 | 6600 | 15.552 | 15.56
020870 | LG-020870 | XL3 vízszintes gyűjtősín elválasztó 475mm U alakú | 57454 |  |  |  | PL1 - Energiaelosztási megoldások | 0097 | XL3 800/4000 elosztószekrények | 1 | 8 | db | 3245060208707 | n.a. | 3245060208707 | 3414971924413 | 8538909999 | 3553 | 3553 | 3553 | 7.455 | 7.46
020871 | LG-020871 | XL3 vízszintes gyűjtősín elválasztó 725mm U alakú | 60446 |  |  |  | PL1 - Energiaelosztási megoldások | 0097 | XL3 800/4000 elosztószekrények | 1 | 24 | db | 3245060208714 | n.a. | 3245060208714 | 3414971924420 | 8538909999 | 5362 | 5362 | 5362 | 11.888 | 11.89
020872 | LG-020872 | XL3 vízszintes gyűjtősín elválasztó 725mm 4000A-ig U alakú | 62745 |  |  |  | PL1 - Energiaelosztási megoldások | 0097 | XL3 800/4000 elosztószekrények | 1 | 16 | db | 3245060208721 | n.a. | 3245060208721 | 3414971924437 | 8538909999 | 5770 | 5770 | 5770 | 13.702 | 13.71
020873 | LG-020873 | XL3 vízszintes gyűjtősín elválasztó 475mm külső kábeltokhoz U alakú | 66064 |  |  |  | PL1 - Energiaelosztási megoldások | 0097 | XL3 800/4000 elosztószekrények | 1 | 24 | db | 3245060208738 | n.a. | 3245060208738 | 3414971924444 | 8538909999 | 4404 | 4404 | 4404 | 8.658 | 8.66
020874 | LG-020874 | XL3 vízszintes gyűjtősín elválasztó 725mm külső kábeltokhoz U alakú | 82579 |  |  |  | PL1 - Energiaelosztási megoldások | 0097 | XL3 800/4000 elosztószekrények | 1 | 16 | db | 3245060208745 | n.a. | 3245060208745 | 3414971924451 | 8538909999 | 7371 | 7371 | 7371 | 14.508 | 14.51
020875 | LG-020875 | XL3 vízszintes gyűjtősín elválasztó 725mm 4000A-ig külső kábeltokhoz | 79805 |  |  |  | PL1 - Energiaelosztási megoldások | 0097 | XL3 800/4000 elosztószekrények | 1 | 12 | db | 3245060208752 | n.a. | 3245060208752 | 3414971924468 | 8538909999 | 7992 | 7992 | 7992 | 16.12 | 16.12
020876 | LG-020876 | XL3 vízszintes gyűjtősín elválasztó 975mm 4000A-ig U alakú | 334409 |  |  |  | PL1 - Energiaelosztási megoldások | 0097 | XL3 800/4000 elosztószekrények | 1 | 16 | db | 3245060208769 | n.a. | 3245060208769 | 3414971924475 | 8538909999 | 7614 | 7614 | 7614 | 16.682 | 16.69
020877 | LG-020877 | XL3 gyűjtősín elválasztó hátsó 200mm | 18857 |  |  |  | PL1 - Energiaelosztási megoldások | 0097 | XL3 800/4000 elosztószekrények | 1 | 5 | db | 3245060208776 | 3245060208776 | 3414971559783 | 3414971559790 | 8538909999 | 158 | 158 | 832 | 0.35 | 3.52
020878 | LG-020878 | XL3 gyűjtősín elválasztó hátsó 300mm | 22781 |  |  |  | PL1 - Energiaelosztási megoldások | 0097 | XL3 800/4000 elosztószekrények | 1 | 5 | db | 3245060208783 | 3245060208783 | 3414971559806 | 3414971559813 | 8538909999 | 203 | 203 | 1205 | 0.44 | 4.41
020879 | LG-020879 | XL3 gyűjtősín elválasztó hátsó 400mm | 29207 |  |  |  | PL1 - Energiaelosztási megoldások | 0097 | XL3 800/4000 elosztószekrények | 1 | 5 | db | 3245060208790 | 3245060208790 | 3414971559820 | 3414971559837 | 8538909999 | 175 | 175 | 1051 | 0.4 | 5.47
020886 | LG-020886 | XL3 vízszintes gyűjtősín elválasztó 975mm 4000A-ig külső kábeltokhoz | 240244 |  |  |  | PL1 - Energiaelosztási megoldások | 0097 | XL3 800/4000 elosztószekrények | 1 | 12 | db | 3245060208868 | n.a. | 3245060208868 | 3414971924499 | 8538909999 | 11400 | 11400 | 11400 | 20.358 | 20.36
020887 | LG-020887 | XL3 DPX elválasztó 200mm | 291855 |  |  |  | PL1 - Energiaelosztási megoldások | 0097 | XL3 800/4000 elosztószekrények | 1 | 12 | db | 3245060208875 | n.a. | 3245060208875 | 3414971924505 | 8538100000 | 8370 | 8370 | 8370 | 14.364 | 14.37
020888 | LG-020888 | XL3 DPX elválasztó 300mm | 349940 |  |  |  | PL1 - Energiaelosztási megoldások | 0097 | XL3 800/4000 elosztószekrények | 1 | 12 | db | 3245060208882 | n.a. | 3245060208882 | 3414971924512 | 8538100000 | 10001 | 10001 | 10001 | 19.107 | 19.11
020889 | LG-020889 | XL3 DPX elválasztó 400mm | 398021 |  |  |  | PL1 - Energiaelosztási megoldások | 0097 | XL3 800/4000 elosztószekrények | 1 | 8 | db | 3245060208899 | n.a. | 3245060208899 | 3414971924529 | 8538100000 | 11800 | 11800 | 11800 | 23.067 | 23.07
020891 | LG-020891 | XL3 vizszintes felső/alsó elválasztó 24m | 48223 |  |  |  | PL1 - Energiaelosztási megoldások | 0097 | XL3 800/4000 elosztószekrények | 1 | 2 | db | 3245060208912 | 3245060208912 | 3414971547650 | 3414971547667 | 8538909999 | 1757 | 1757 | 3789 | 9.73 | 20.09 | igen
020892 | LG-020892 | XL3 vízszintes elválasztó 24mod | 63660 |  |  |  | PL1 - Energiaelosztási megoldások | 0097 | XL3 800/4000 elosztószekrények | 1 | 4 | db | 3245060208929 | 3245060208929 | 3414971549289 | 3414971549296 | 8538909999 | 1899 | 1899 | 7506 | 6.55 | 11.63 | igen
020893 | LG-020893 | XL3 elválasztó vízszintes sínekhez 725mm | 83472 |  |  |  | PL1 - Energiaelosztási megoldások | 0097 | XL3 800/4000 elosztószekrények | 1 | 16 | db | 3245060208936 | n.a. | 3245060208936 | 3414970751300 | 8538909999 | 7300 | 7300 | 7300 | 23.292 | 23.3
020894 | LG-020894 | XL3 elválasztó vízszintes sínekhez 975mm | 97506 |  |  |  | PL1 - Energiaelosztási megoldások | 0097 | XL3 800/4000 elosztószekrények | 1 | 8 | db | 3245060208943 | n.a. | 3245060208943 | 3414971924536 | 8538909999 | 8615 | 8615 | 8615 | 21.228 | 21.23
020895 | LG-020895 | XL3 elválasztó vízszintes sín nélkül | 76520 |  |  |  | PL1 - Energiaelosztási megoldások | 0097 | XL3 800/4000 elosztószekrények | 1 | 12 | db | 3245060208950 | n.a. | 3245060208950 | 3414971924543 | 8538909999 | 3200 | 3200 | 3200 | 14.03 | 14.03
020896 | LG-020896 | XL3 gyűjtősín alsó lezárás | 44373 |  |  |  | PL1 - Energiaelosztási megoldások | 0097 | XL3 800/4000 elosztószekrények | 1 | 4 | db | 3245060208967 | 3245060208967 | 3414971549302 | 3414971549319 | 8538909999 | 2038 | 2038 | 8487 | 4.36 | 12
020897 | LG-020897 | XL3 rekesz tartaléknak | 63660 |  |  |  | PL1 - Energiaelosztási megoldások | 0097 | XL3 800/4000 elosztószekrények | 1 | 7 | db | 3245060208974 | n.a. | 3245060208974 | n.a. | 8538909999 | 1980 | 1980 | 1980 | 28.14 | 28.14
020899 | LG-020899 | XL3 vizszintes felső/alsó elválasztó 36m | 57225 |  |  |  | PL1 - Energiaelosztási megoldások | 0097 | XL3 800/4000 elosztószekrények | 1 | 20 | db | 3245060208998 | n.a. | 3245060208998 | 3414971924550 | 8538909999 | 2695 | 2695 | 2786 | 28.35 | 28.35
020900 | LG-020900 | XL3 moduláris fém előlap 150mm 24mod csavarral | 22445 |  |  |  | PL1 - Energiaelosztási megoldások | 0097 | XL3 800/4000 elosztószekrények | 1 | 10 | db | 3245060209001 | 3245060209001 | 3414971546677 | 3414971546684 | 8538909999 | 939 | 939 | 9790 | 1.77 | 19.22 | igen
020901 | LG-020901 | XL3 moduláris fém előlap 200mm 24mod csavarral | 25014 |  |  |  | PL1 - Energiaelosztási megoldások | 0097 | XL3 800/4000 elosztószekrények | 1 | 10 | db | 3245060209018 | 3245060209018 | 3414971546691 | 3414971546707 | 8538909999 | 1215 | 1215 | 12550 | 1.8 | 24.91 | igen
020905 | LG-020905 | XL3 fém előlap 300mm 24mod csavarral | 49023 |  |  |  | PL1 - Energiaelosztási megoldások | 0097 | XL3 800/4000 elosztószekrények | 1 | 36 | db | 3245060209056 | n.a. | 3245060209056 | 3414971924567 | 8538909999 | 2202 | 2202 | 2202 | 8.698 | 8.7 | igen
020906 | LG-020906 | XL3 fém előlap 300mm 2 DPX-IS 250-hez csavarral 24mod | 36090 |  |  |  | PL1 - Energiaelosztási megoldások | 0097 | XL3 800/4000 elosztószekrények | 1 | 54 | db | 3245060209063 | n.a. | 3245060209063 | 3414970941855 | 8538909999 | 2037 | 2037 | 2037 | 5.812 | 5.82
020907 | LG-020907 | XL3 fém előlap 300mm DPX-IS 630-hoz csavarral 24mod | 37232 |  |  |  | PL1 - Energiaelosztási megoldások | 0097 | XL3 800/4000 elosztószekrények | 1 | 54 | db | 3245060209070 | n.a. | 3245060209070 | 3414970941862 | 8538909999 | 1991 | 1991 | 1991 | 5.812 | 5.82
020910 | LG-020910 | XL3 moduláris, fém előlap 300mm 24mod csavaros | 37061 |  |  |  | PL1 - Energiaelosztási megoldások | 0097 | XL3 800/4000 elosztószekrények | 1 | 120 | db | 3245060209100 | n.a. | 3245060209100 | 3414970974334 | 8538909999 | 2005 | 2005 | 2005 | 5.673 | 5.68 | igen
020913 | LG-020913 | XL3 fém előlap 150mm DPX3 160 24mod csav | 38376 |  |  |  | PL1 - Energiaelosztási megoldások | 0097 | XL3 800/4000 elosztószekrények | 1 | 10 | db | 3245060209131 | 3245060209131 | 3414970733726 | 3414970733733 | 8538909999 | 1144 | 1144 | 10998 | 1.97 | 19.53 | igen
020917 | LG-020917 | XL3 fém előlap 200mm DPX3 250 24mod csav | 40713 |  |  |  | PL1 - Energiaelosztási megoldások | 0097 | XL3 800/4000 elosztószekrények | 1 | 10 | db | 3245060209179 | 3245060209179 | 3414971546738 | 3414971546745 | 8538909999 | 1463 | 1463 | 14100 | 2.39 | 24.91 | igen
020918 | LG-020918 | XL3 fém előlap 300mm vizsz DPX-IS 250-hez csavarral 24mod | 43528 |  |  |  | PL1 - Energiaelosztási megoldások | 0097 | XL3 800/4000 elosztószekrények | 1 | 36 | db | 3245060209186 | n.a. | 3245060209186 | 3414971924574 | 8538909999 | 2132 | 2132 | 2132 | 8.698 | 8.7
020919 | LG-020919 | XL3 fém előlap 300mm vizsz DPX-IS 630-hez csavarral 24mod | 45880 |  |  |  | PL1 - Energiaelosztási megoldások | 0097 | XL3 800/4000 elosztószekrények | 1 | 24 | db | 3245060209193 | n.a. | 3245060209193 | 3414971924581 | 8538909999 | 2628 | 2628 | 2628 | 11.254 | 11.26
020920 | LG-020920 | XL3 előlap 400mm 24mod DPX250/630-hoz csav. | 44951 |  |  |  | PL1 - Energiaelosztási megoldások | 0097 | XL3 800/4000 elosztószekrények | 1 | 80 | db | 3245060209209 | n.a. | 3245060209209 | 3414971924598 | 8538909999 | 2880 | 2880 | 2880 | 7.503 | 7.51 | igen
020921 | LG-020921 | XL3 előlap 200mm 24mod vízszintes DPX630+mot-hoz csav. | 50742 |  |  |  | PL1 - Energiaelosztási megoldások | 0097 | XL3 800/4000 elosztószekrények | 1 | 36 | db | 3245060209216 | n.a. | 3245060209216 | 3414971924604 | 8538909999 | 1993 | 1993 | 1993 | 5.812 | 5.82 | igen
020922 | LG-020922 | XL3 előlap 600mm 24mod DPX250/630+ÁVK csav. | 57811 |  |  |  | PL1 - Energiaelosztási megoldások | 0097 | XL3 800/4000 elosztószekrények | 1 | 18 | db | 3245060209223 | n.a. | 3245060209223 | 3414970941893 | 8538909999 | 4325 | 4325 | 4325 | 11.163 | 11.17
020923 | LG-020923 | XL3 előlap 200mm 24mod vízszintes DPX630-hoz csav. | 59711 |  |  |  | PL1 - Energiaelosztási megoldások | 0097 | XL3 800/4000 elosztószekrények | 1 | 24 | db | 3245060209230 | n.a. | 3245060209230 | 3414970949097 | 8538909999 | 2332 | 2332 | 2359 | 13.552 | 14.71
020924 | LG-020924 | XL3 előlap 200mm 24mod vízszintes DPX250-hez | 40192 |  |  |  | PL1 - Energiaelosztási megoldások | 0097 | XL3 800/4000 elosztószekrények | 1 | 10 | db | 3245060209247 | 3245060209247 | 3414971546752 | 3414971546769 | 8538909999 | 1340 | 1340 | 13744 | 1.76 | 24.91
020927 | LG-020927 | XL3 fém előlap 300mm 24mod DPX3-hez csavaros | 22622 |  |  |  | PL1 - Energiaelosztási megoldások | 0082 | XL3 elosztási tartozékok | 1 | 24 | db | 3245060209278 | n.a. | 3245060209278 | 3414971924611 | 8538909999 | 2658 | 2658 | 2658 | 11.254 | 11.26
020934 | LG-020934 | XL3 előlap 400mm 24mod vízszintesDPX1600-hoz csav. | 43242 |  |  |  | PL1 - Energiaelosztási megoldások | 0097 | XL3 800/4000 elosztószekrények | 1 | 24 | db | 3245060209346 | n.a. | 3245060209346 | 3414971924642 | 8538909999 | 2882 | 2882 | 2912 | 11.254 | 11.26 | igen
020935 | LG-020935 | XL3 előlap 400mm 24mod vízszintes DPX1600+rot/mot hátsó csavarral | 46906 |  |  |  | PL1 - Energiaelosztási megoldások | 0097 | XL3 800/4000 elosztószekrények | 1 | 36 | db | 3245060209353 | n.a. | 3245060209353 | 3414970941923 | 8538909999 | 2761 | 2761 | 2761 | 7.503 | 7.51
020936 | LG-020936 | XL3 előlap 400mm 24mod vízszintes DPX1600+rot/mot mellső csavarral | 67042 |  |  |  | PL1 - Energiaelosztási megoldások | 0097 | XL3 800/4000 elosztószekrények | 1 | 36 | db | 3245060209360 | n.a. | 3245060209360 | 3414970941930 | 8538909999 | 2715 | 2715 | 2715 | 7.503 | 7.51
020938 | LG-020938 | XL3 4000 fém elõlap 600mm DMX3a 24 mod | 87203 |  |  |  | PL1 - Energiaelosztási megoldások | 0097 | XL3 800/4000 elosztószekrények | 1 | 18 | db | 3245060209384 | n.a. | 3245060209384 | 3414970941947 | 8538909999 | 3728.221 | 3728.221 | 4032 | 11.532 | 19.85 | igen
020939 | LG-020939 | XL3 4000 fém elõlap 600mm DMX3b 24 mod | 88616 |  |  |  | PL1 - Energiaelosztási megoldások | 0097 | XL3 800/4000 elosztószekrények | 1 | 40 | db | 3245060209391 | n.a. | 3245060209391 | 3414970941954 | 8538909999 | 3728.221 | 3728.221 | 3952 | 13.237 | 11.17
020940 | LG-020940 | XL3 tömör fém előlap 50mm 24mod csav. | 19902 |  |  |  | PL1 - Energiaelosztási megoldások | 0097 | XL3 800/4000 elosztószekrények | 1 | 160 | db | 3245060209407 | n.a. | 3245060209407 | 3414971924666 | 8538909999 | 530.2 | 530.2 | 551 | 1.83 | 1.83 | igen
020941 | LG-020941 | XL3 tömör fém előlap100mm 24mod csav. | 21919 |  |  |  | PL1 - Energiaelosztási megoldások | 0097 | XL3 800/4000 elosztószekrények | 1 | 90 | db | 3245060209414 | n.a. | 3245060209414 | 3414971924673 | 8538909999 | 865.7 | 865.7 | 870 | 3.355 | 3.36 | igen
020942 | LG-020942 | XL3 tömör fém előlap150mm 24mod csav. | 21547 |  |  |  | PL1 - Energiaelosztási megoldások | 0097 | XL3 800/4000 elosztószekrények | 1 | 10 | db | 3245060209421 | 3245060209421 | 3414971546776 | 3414971546783 | 8538909999 | 1099 | 1099 | 11300 | 1.77 | 19.22 | igen
020943 | LG-020943 | XL3 tömör fém előlap200mm 24mod csav. | 24912 |  |  |  | PL1 - Energiaelosztási megoldások | 0097 | XL3 800/4000 elosztószekrények | 1 | 10 | db | 3245060209438 | n.a. | 3414971546790 | 3414972659611 | 8538909999 | 1.491 | 1.491 | 14915 | 2.607 | 26.08 | igen
020944 | LG-020944 | XL3 tömör fém előlap300mm 24mod csav. | 31002 |  |  |  | PL1 - Energiaelosztási megoldások | 0097 | XL3 800/4000 elosztószekrények | 1 | 54 | db | 3245060209445 | n.a. | 3245060209445 | 3414970941961 | 8538909999 | 2210 | 2210 | 2210 | 5.812 | 5.82 | igen
020945 | LG-020945 | XL3 tömör fém előlap400mm 24mod csav. | 40452 |  |  |  | PL1 - Energiaelosztási megoldások | 0097 | XL3 800/4000 elosztószekrények | 1 | 36 | db | 3245060209452 | n.a. | 3245060209452 | 3414970949653 | 8538909999 | 2882 | 2882 | 2874 | 7.503 | 7.51 | igen
020946 | LG-020946 | XL3 tömör fém előlap600mm 24mod csav. | 46883 |  |  |  | PL1 - Energiaelosztási megoldások | 0097 | XL3 800/4000 elosztószekrények | 1 | 18 | db | 3245060209469 | n.a. | 3245060209469 | 3414970941985 | 8538909999 | 4224 | 4224 | 4234 | 19.062 | 19.07 | igen
020948 | LG-020948 | XL3 4000 fém elõlap 600mm DMX3 36 mod | 91169 |  |  |  | PL1 - Energiaelosztási megoldások | 0097 | XL3 800/4000 elosztószekrények | 1 | 12 | db | 3245060209483 | n.a. | 3245060209483 | 3414971924680 | 8538909999 | 5494 | 5494 | 5494 | 27.209 | 27.21
020949 | LG-020949 | XL3 szellőző előlap 24 modulos | 44951 |  |  |  | PL1 - Energiaelosztási megoldások | 0097 | XL3 800/4000 elosztószekrények | 1 | 10 | db | 3245060209490 | 3245060209490 | 3414971546837 | 3414971546844 | 8538909999 | 1360 | 1360 | 14090 | 1.76 | 32.03
020950 | LG-020950 | XL3 moduláris fém előlap 150mm 36mod csavarral | 22445 |  |  |  | PL1 - Energiaelosztási megoldások | 0097 | XL3 800/4000 elosztószekrények | 1 | 160 | db | 3245060209506 | n.a. | 3245060209506 | 3414972005746 | 8538909999 | 1412 | 1412 | 1412 | 4.128 | 4.13 | igen
020951 | LG-020951 | XL3 moduláris fém előlap 200mm 36mod csavarral | 26954 |  |  |  | PL1 - Energiaelosztási megoldások | 0097 | XL3 800/4000 elosztószekrények | 1 | 100 | db | 3245060209513 | n.a. | 3245060209513 | 3414972005777 | 8538909999 | 1780 | 1780 | 1780 | 5.418 | 5.42 | igen
020952 | LG-020952 | XL3 gyűjtősín tartó SPX 000/00/1/2/3 | 53959 |  |  |  | PL1 - Energiaelosztási megoldások | 0097 | XL3 800/4000 elosztószekrények | 1 | 6 | db | 3245060209520 | 3245060209520 | 3414971566736 | 3414971566743 | 8538909999 | 1402 | 1402 | 8544 | 1.23 | 7.7 | igen
020953 | LG-020953 | XL3 szerelőlap SPX 000/00 | 26584 |  |  |  | PL1 - Energiaelosztási megoldások | 0097 | XL3 800/4000 elosztószekrények | 1 | 36 | db | 3245060209537 | n.a. | 3245060209537 | 3414972956970 | 8538909999 | 1694 | 1694 | 1694 | 12.626 | 12.63 | igen
020954 | LG-020954 | XL3 szerelőlap SPX 1 | 31903 |  |  |  | PL1 - Energiaelosztási megoldások | 0097 | XL3 800/4000 elosztószekrények | 1 | 12 | db | 3245060209544 | n.a. | 3245060209544 | n.a. | 8538909999 | 2210 | 2210 | 2210 | 15.266 | 15.27 | igen
020955 | LG-020955 | XL3 szerelőlap SPX 2 | 34375 |  |  |  | PL1 - Energiaelosztási megoldások | 0097 | XL3 800/4000 elosztószekrények | 1 | 12 | db | 3245060209551 | n.a. | 3245060209551 | n.a. | 8538909999 | 2107 | 2107 | 2107 | 15.964 | 15.97 | igen
020956 | LG-020956 | XL3 szerelőlap SPX 3 | 35001 |  |  |  | PL1 - Energiaelosztási megoldások | 0097 | XL3 800/4000 elosztószekrények | 1 | 12 | db | 3245060209568 | n.a. | 3245060209568 | n.a. | 8538909999 | 2022 | 2022 | 2022 | 12.171 | 12.18
020957 | LG-020957 | XL3 fém előlap 300mm DPX-IS 630-hoz csavarral 36mod | 46906 |  |  |  | PL1 - Energiaelosztási megoldások | 0097 | XL3 800/4000 elosztószekrények | 1 | 36 | db | 3245060209575 | n.a. | 3245060209575 | 3414971924697 | 8538909999 | 2818 | 2818 | 2818 | 7.998 | 8
020959 | LG-020959 | XL3 csuklópánt csav. Előlapokhoz, 2db | 7016 |  |  |  | PL1 - Energiaelosztási megoldások | 0097 | XL3 800/4000 elosztószekrények | 1 | 40 | db | 3245060209599 | 3245060209599 | 3414971550148 | 3414971550155 | 8538909999 | 67 | 67 | 2794 | 0.13 | 4.63 | igen
020960 | LG-020960 | XL3 moduláris fém előlap 300mm 36mod csavarral | 23267 |  |  |  | PL1 - Energiaelosztási megoldások | 0097 | XL3 800/4000 elosztószekrények | 1 | 36 | db | 3245060209605 | n.a. | 3245060209605 | 3414971924703 | 8538909999 | 2755 | 2755 | 2755 | 7.998 | 8 | igen
020963 | LG-020963 | XL3 fém előlap SPX 000, magasság 300 mm | 51380 |  |  |  | PL1 - Energiaelosztási megoldások | 0097 | XL3 800/4000 elosztószekrények | 1 | 54 | db | 3245060209636 | n.a. | 3245060209636 | 3414970941992 | 8538909999 | 2176 | 2176 | 2176 | 5.811 | 5.82
020964 | LG-020964 | XL3 fém előlap SPX 00, magasság: 300 mm | 48819 |  |  |  | PL1 - Energiaelosztási megoldások | 0097 | XL3 800/4000 elosztószekrények | 1 | 54 | db | 3245060209643 | n.a. | 3245060209643 | 3414970942005 | 8538909999 | 2168 | 2168 | 2168 | 5.811 | 5.82 | igen
020965 | LG-020965 | XL3 fém előlap 300mm 36mod csavarral | 51424 |  |  |  | PL1 - Energiaelosztási megoldások | 0097 | XL3 800/4000 elosztószekrények | 1 | 36 | db | 3245060209650 | n.a. | 3245060209650 | 3414971924710 | 8538909999 | 3035 | 3035 | 3035 | 7.998 | 8
020966 | LG-020966 | XL3 fém előlap SPX 1, magasság: 400 mm | 53310 |  |  |  | PL1 - Energiaelosztási megoldások | 0097 | XL3 800/4000 elosztószekrények | 1 | 36 | db | 3245060209667 | n.a. | 3245060209667 | 3414970942012 | 8538909999 | 2806 | 2806 | 2806 | 7.503 | 7.51 | igen
020967 | LG-020967 | XL3 fém előlap SPX 2/3, magasság: 400 mm | 54600 |  |  |  | PL1 - Energiaelosztási megoldások | 0097 | XL3 800/4000 elosztószekrények | 1 | 36 | db | 3245060209674 | n.a. | 3245060209674 | 3414970942029 | 8538909999 | 2253 | 2253 | 2253 | 7.503 | 7.51 | igen
020970 | LG-020970 | XL3 előlap 400mm 36mod DPX250/630-hoz csavarral | 50742 |  |  |  | PL1 - Energiaelosztási megoldások | 0097 | XL3 800/4000 elosztószekrények | 1 | 30 | db | 3245060209704 | n.a. | 3245060209704 | 3414971924727 | 8538909999 | 3993 | 3993 | 3993 | 9.324 | 9.33 | igen
020972 | LG-020972 | XL3 előlap 600mm 36mod DPX250/630+ÁVK csavarral | 63679 |  |  |  | PL1 - Energiaelosztási megoldások | 0097 | XL3 800/4000 elosztószekrények | 1 | 20 | db | 3245060209728 | n.a. | 3245060209728 | 3414971924734 | 8538909999 | 5680 | 5680 | 5680 | 15.738 | 15.74
020974 | LG-020974 | XL3 előlap 400mm 24mod DPX250 forrásátkapcsolóhoz | 63596 |  |  |  | PL1 - Energiaelosztási megoldások | 0097 | XL3 800/4000 elosztószekrények | 1 | 24 | db | 3245060209742 | n.a. | 3245060209742 | n.a. | 8538909999 | 2832 | 2832 | 2832 | 11.254 | 11.26
020984 | LG-020984 | XL3 előlap 400mm 36mod vízszintes DPX1600-hoz csav. | 52945 |  |  |  | PL1 - Energiaelosztási megoldások | 0097 | XL3 800/4000 elosztószekrények | 1 | 18 | db | 3245060209841 | n.a. | 3245060209841 | 3414971924765 | 8538909999 | 3982 | 3982 | 3982 | 12.492 | 12.5
020986 | LG-020986 | XL3 előlap 800mm 24mod 2 DPX1600 forrásátkapcsolóhoz csav. | 69703 |  |  |  | PL1 - Energiaelosztási megoldások | 0097 | XL3 800/4000 elosztószekrények | 1 | 12 | db | 3245060209865 | n.a. | 3245060209865 | 3414971924789 | 8538909999 | 5683 | 5683 | 5683 | 24.256 | 24.26
020987 | LG-020987 | XL3 előlap 800mm 24mod 2 DPX1600+mot. Forrásátkapcs.hoz csav. | 64249 |  |  |  | PL1 - Energiaelosztási megoldások | 0097 | XL3 800/4000 elosztószekrények | 1 | 16 | db | 3245060209872 | n.a. | 3245060209872 | 3414971924796 | 8538909999 | 5376 | 5376 | 5376 | 11.485 | 11.49
020989 | LG-020989 | XL3 világítási készlet | 153106 |  |  |  | PL1 - Energiaelosztási megoldások | 0097 | XL3 800/4000 elosztószekrények | 1 | 48 | db | 3245060209896 | n.a. | 3245060209896 | 3414971924802 | 9405194090 | 1357 | 1357 | 1357 | 5.796 | 5.8
020990 | LG-020990 | XL3 tömör fém előlap 50mm 36 modulos csav. | 21547 |  |  |  | PL1 - Energiaelosztási megoldások | 0097 | XL3 800/4000 elosztószekrények | 1 | 132 | db | 3245060209902 | n.a. | 3245060209902 | 3414971924819 | 8538909999 | 747 | 747 | 747 | 2.58 | 2.58 | igen
020991 | LG-020991 | XL3 tömör fém előlap 100mm 36 modulos csav. | 21157 |  |  |  | PL1 - Energiaelosztási megoldások | 0097 | XL3 800/4000 elosztószekrények | 1 | 72 | db | 3245060209919 | n.a. | 3245060209919 | 3414971924826 | 8538909999 | 1218 | 1218 | 1218 | 4.73 | 4.73 | igen
020992 | LG-020992 | XL3 tömör fém előlap 150mm 36 modulos csav. | 22445 |  |  |  | PL1 - Energiaelosztási megoldások | 0097 | XL3 800/4000 elosztószekrények | 1 | 80 | db | 3245060209926 | n.a. | 3245060209926 | 3414971924833 | 8538909999 | 1738 | 1738 | 1707 | 4.128 | 4.13 | igen
020993 | LG-020993 | XL3 tömör fém előlap 200mm 36 modulos csav. | 24912 |  |  |  | PL1 - Energiaelosztási megoldások | 0097 | XL3 800/4000 elosztószekrények | 1 | 50 | db | 3245060209933 | n.a. | 3245060209933 | 3414971924840 | 8538909999 | 2178 | 2178 | 2048 | 5.418 | 5.42 | igen
020994 | LG-020994 | XL3 tömör fém előlap 300mm 36 modulos csav. | 25662 |  |  |  | PL1 - Energiaelosztási megoldások | 0097 | XL3 800/4000 elosztószekrények | 1 | 36 | db | 3245060209940 | n.a. | 3245060209940 | 3414971924857 | 8538909999 | 3080 | 3080 | 3067 | 7.998 | 8 | igen
020995 | LG-020995 | XL3 tömör fém előlap 400mm 36 moduloscsav. | 28978 |  |  |  | PL1 - Energiaelosztási megoldások | 0097 | XL3 800/4000 elosztószekrények | 1 | 30 | db | 3245060209957 | n.a. | 3245060209957 | 3414971924864 | 8538909999 | 3971 | 3971 | 3997 | 9.313 | 10.58 | igen
020996 | LG-020996 | XL3 tömör fém előlap 600mm 36 modulos csav. | 32096 |  |  |  | PL1 - Energiaelosztási megoldások | 0097 | XL3 800/4000 elosztószekrények | 1 | 20 | db | 3245060209964 | n.a. | 3245060209964 | 3414971924871 | 8538909999 | 5847 | 5847 | 5847 | 13.859 | 13.86 | igen
021050 | LG-021050 | XL3 SPX3-V 185mm gyűjtősín-tartó rögzítő | 54124 |  |  |  | PL1 - Energiaelosztási megoldások | 0097 | XL3 800/4000 elosztószekrények | 1 | 5 | db | 3414970820396 | 3414970820396 | 3414970820402 | 3414970869234 | 8538909999 | 3283 | 3283 | 16737 | 8.92 | 24.91 | igen
021051 | LG-021051 | XL3 SPX3-V 00/1/2/3 24M fém előlap magasság: 800mm | 78927 |  |  |  | PL1 - Energiaelosztási megoldások | 0097 | XL3 800/4000 elosztószekrények | 1 | 6 | db | 3414970820419 | n.a. | 3414970820419 | 3414970869241 | 8538909999 | 5570 | 5570 | 5570 | 48.298 | 48.3 | igen
021052 | LG-021052 | XL3 SPX3-V 00/1/2/3 36M fém előlap magasság: 800mm | 107336 |  |  |  | PL1 - Energiaelosztási megoldások | 0097 | XL3 800/4000 elosztószekrények | 1 | 6 | db | 3414970820426 | n.a. | 3414970820426 | n.a. | 8538909999 | 7018 | 7018 | 7018 | 67.773 | 67.78 | igen
021057 | LG-021057 | Vakmodul SPX3-V előlaphoz | 11660 |  |  |  | PL1 - Energiaelosztási megoldások | 0097 | XL3 800/4000 elosztószekrények | 1 | 10 | db | 3414970820471 | 3414970820471 | 3414970820488 | 3414970869296 | 8538909999 | 684 | 684 | 7111 | 0.51 | 8.98 | igen
021060 | LG-021060 | XL3 4000 készülék rögzítő lap DPX 250/630 kihúzható/kikocsizható | 113679 |  |  |  | PL1 - Energiaelosztási megoldások | 0097 | XL3 800/4000 elosztószekrények | 1 | 15 | db | 3414970756770 | n.a. | 3414970756770 | n.a. | 8538909999 | 4072 | 4072 | 4072 | 19.331 | 19.34
021061 | LG-021061 | XL3 4000 készülék rögzítő lap DPX3 250/630+dif. kihúzható/kikocsizható | 93459 |  |  |  | PL1 - Energiaelosztási megoldások | 0097 | XL3 800/4000 elosztószekrények | 1 | 4 | db | 3414970756787 | n.a. | 3414970756787 | n.a. | 8538909999 | 5228 | 5228 | 5228 | 36.89 | 36.89
021062 | LG-021062 | XL3 4000 DPX630 szerelőlap kihúzható/kikocsizható | 59695 |  |  |  | PL1 - Energiaelosztási megoldások | 0097 | XL3 800/4000 elosztószekrények | 1 | 80 | db | 3414970756794 | n.a. | 3414970756794 | n.a. | 8538909999 | 1208 | 1208 | 1208 | 3.211 | 3.22
021063 | LG-021063 | XL3 4000 DPX3630 szerelőlap kihúzható/kikocsizható+diff | 88537 |  |  |  | PL1 - Energiaelosztási megoldások | 0097 | XL3 800/4000 elosztószekrények | 1 | 64 | db | 3414970756800 | n.a. | 3414970756800 | n.a. | 8538909999 | 1739 | 1739 | 1739 | 4.455 | 4.46
021064 | LG-021064 | XL3 4000 fém előlap 400mm kihúzható DPX3250/630-hoz | 71223 |  |  |  | PL1 - Energiaelosztási megoldások | 0097 | XL3 800/4000 elosztószekrények | 1 | 24 | db | 3414970756817 | n.a. | 3414970756817 | n.a. | 8538909999 | 3378 | 3378 | 3378 | 11.254 | 11.26
021065 | LG-021065 | XL3 4000 fém előlap 400mm kihúzható DPX3250/630-hoz+diff | 92230 |  |  |  | PL1 - Energiaelosztási megoldások | 0097 | XL3 800/4000 elosztószekrények | 1 | 12 | db | 3414970756824 | n.a. | 3414970756824 | 3414971223998 | 8538909999 | 4399 | 4399 | 4399 | 18.154 | 18.16
021066 | LG-021066 | XL3 4000 rögzítő lap 2 DPX3 630 forrásátkapcsolóhoz | 359702 |  |  |  | PL1 - Energiaelosztási megoldások | 0097 | XL3 800/4000 elosztószekrények | 1 | 15 | db | 3414970756831 | n.a. | 3414970756831 | n.a. | 8538909999 | 6554 | 6554 | 6554 | 19.332 | 19.34
021067 | LG-021067 | XL3 előlap 400mm 24mod DPX3630 forrásátkapcsolóhoz | 66694 |  |  |  | PL1 - Energiaelosztási megoldások | 0097 | XL3 800/4000 elosztószekrények | 1 | 24 | db | 3414970756848 | n.a. | 3414970756848 | n.a. | 8538909999 | 3213 | 3213 | 3213 | 11.254 | 11.26
021068 | LG-021068 | XL3 4000 előlap 400mm 24mod DPX3630 kézi hajtással csuklópántos | 58555 |  |  |  | PL1 - Energiaelosztási megoldások | 0097 | XL3 800/4000 elosztószekrények | 1 | 24 | db | 3414970756855 | n.a. | 3414970756855 | n.a. | 8538909999 | 2590 | 2590 | 2590 | 11.255 | 11.26
021069 | LG-021069 | XL3 előlap 400mm 24mod DPX3630+motoros forrásátkapcsoló csuklópántos | 68896 |  |  |  | PL1 - Energiaelosztási megoldások | 0097 | XL3 800/4000 elosztószekrények | 1 | 24 | db | 3414970756862 | n.a. | 3414970756862 | n.a. | 8538909999 | 2585 | 2585 | 2585 | 11.254 | 11.26
021070 | LG-021070 | XL3 4000 fém előlap 400mm kikocsizható DPX3250/630-hoz | 50930 |  |  |  | PL1 - Energiaelosztási megoldások | 0097 | XL3 800/4000 elosztószekrények | 1 | 24 | db | 3414970972200 | n.a. | 3414970972200 | n.a. | 8538909999 | 2790 | 2790 | 2790 | 11.255 | 11.26
021071 | LG-021071 | XL3 4000 fém előlap 400mm kikocsizható 1 DPX3250/630-hoz+ÁVK | 86985 |  |  |  | PL1 - Energiaelosztási megoldások | 0097 | XL3 800/4000 elosztószekrények | 1 | 12 | db | 3414970972217 | n.a. | 3414970972217 | n.a. | 8538909999 | 4317 | 4317 | 4317 | 18.154 | 18.16
021072 | LG-021072 | XL3 4000 fém előlap 400mm kikocsizható motoros hajtású DPX3630-hoz | 55225 |  |  |  | PL1 - Energiaelosztási megoldások | 0097 | XL3 800/4000 elosztószekrények | 1 | 24 | db | 3414970972224 | n.a. | 3414970972224 | n.a. | 8538909999 | 2755 | 2755 | 2755 | 11.255 | 11.26
021073 | LG-021073 | Vízszintes forrásváltó fix DPX3 630 | 490459 |  |  |  | PL1 - Energiaelosztási megoldások | 0097 | XL3 800/4000 elosztószekrények | 1 | 6 | db | 3414970996237 | n.a. | 3414970996237 | n.a. | 8538909999 | 8118 | 8118 | 8118 | 29.036 | 29.04
021074 | LG-021074 | Vízszintes forrásváltó kikocsizható DPX3 630 | 61822 |  |  |  | PL1 - Energiaelosztási megoldások | 0097 | XL3 800/4000 elosztószekrények | 1 | 12 | db | 3414970996244 | n.a. | 3414970996244 | n.a. | 8538909999 | 3968 | 3968 | 3968 | 18.154 | 18.16
021075 | LG-021075 | XL3 előlap 400 mm 24 modul DPX3630+mot.forr.átkapcs.csuklóp. | 70113 |  |  |  | PL1 - Energiaelosztási megoldások | 0097 | XL3 800/4000 elosztószekrények | 1 | 12 | db | 3414970996251 | n.a. | 3414970996251 | n.a. | 8538909999 | 3945 | 3945 | 3945 | 18.153 | 18.16
021076 | LG-021076 | XL3 előlap 400mm 24mod DPX3 630 forrásátkapcsolóhoz | 86985 |  |  |  | PL1 - Energiaelosztási megoldások | 0097 | XL3 800/4000 elosztószekrények | 1 | 12 | db | 3414970996268 | n.a. | 3414970996268 | 3414971224001 | 8538909999 | 4399 | 4399 | 4399 | 18.153 | 18.16
021080 | LG-021080 | DMX3 1600 előlap 1 db fix készülékhez kábeltokhoz | 61536 |  |  |  | PL1 - Energiaelosztási megoldások | 0097 | XL3 800/4000 elosztószekrények | 1 | 35 | db | 3414970756879 | n.a. | 3414970756879 | 3414970808912 | 8538909999 | 2018 | 2018 | 2018 | 8.113 | 8.12
021081 | LG-021081 | DMX3 1600 előlap 1 db kikocsizható készülékhez kábeltokhoz | 59535 |  |  |  | PL1 - Energiaelosztási megoldások | 0097 | XL3 800/4000 elosztószekrények | 1 | 35 | db | 3414970756886 | n.a. | 3414970756886 | 3414970936370 | 8538909999 | 1933 | 1933 | 1933 | 8.113 | 8.12
021084 | LG-021084 | DMX3 1600 előlap 1 db fix készülékhez 24 mod | 88607 |  |  |  | PL1 - Energiaelosztási megoldások | 0097 | XL3 800/4000 elosztószekrények | 1 | 12 | db | 3414970756916 | n.a. | 3414970756916 | 3414970936394 | 8538909999 | 3840 | 3840 | 3840 | 17.293 | 17.3
021085 | LG-021085 | DMX3 1600 előlap 1 db kikocsizható készülékhez 24 mod | 96191 |  |  |  | PL1 - Energiaelosztási megoldások | 0097 | XL3 800/4000 elosztószekrények | 1 | 12 | db | 3414970756923 | n.a. | 3414970756923 | 3414970808967 | 8538909999 | 3738 | 3738 | 3738 | 13.234 | 13.24
021086 | LG-021086 | DMX3 1600 előlap 1 db fix készülékhez 36 mod | 101098 |  |  |  | PL1 - Energiaelosztási megoldások | 0097 | XL3 800/4000 elosztószekrények | 1 | 6 | db | 3414970756930 | n.a. | 3414970756930 | 3414970936417 | 8538909999 | 5531 | 5531 | 5531 | 24.381 | 24.39
021087 | LG-021087 | DMX3 1600 előlap 1 db kikocsizható készülékhez 36 mod | 111300 |  |  |  | PL1 - Energiaelosztási megoldások | 0097 | XL3 800/4000 elosztószekrények | 1 | 6 | db | 3414970756947 | n.a. | 3414970756947 | 3414970808981 | 8538909999 | 5453 | 5453 | 5453 | 24.381 | 24.39
021088 | LG-021088 | DMX3 1600 előlap 2 db fix készülékhez 36 mod | 104112 |  |  |  | PL1 - Energiaelosztási megoldások | 0097 | XL3 800/4000 elosztószekrények | 1 | 6 | db | 3414970756954 | n.a. | 3414970756954 | 3414970936424 | 8538909999 | 4891 | 4891 | 4891 | 24.381 | 24.39
021089 | LG-021089 | DMX3 1600 előlap 2 db kikocsizható készülékhez 36 mod | 129726 |  |  |  | PL1 - Energiaelosztási megoldások | 0097 | XL3 800/4000 elosztószekrények | 1 | 6 | db | 3414970756961 | n.a. | 3414970756961 | 3414970809001 | 8538909999 | 4980 | 4980 | 4980 | 24.381 | 24.39
021100 | LG-021100 | XL3 szerelőlap 600mm DPX 1600-hoz 24mod. | 47642 |  |  |  | PL1 - Energiaelosztási megoldások | 0097 | XL3 800/4000 elosztószekrények | 1 | 15 | db | 3245060211004 | n.a. | 3245060211004 | 3414971924888 | 8538909999 | 4414 | 4414 | 4414 | 10.014 | 10.02 | igen
021102 | LG-021102 | XL3 szerelőlap 850mm DPX 1600-hoz 36mod | 54437 |  |  |  | PL1 - Energiaelosztási megoldások | 0097 | XL3 800/4000 elosztószekrények | 1 | 24 | db | 3245060211028 | n.a. | 3245060211028 | 3414971924895 | 8538909999 | 8549 | 8549 | 8549 | 13.274 | 13.28
021103 | LG-021103 | XL3 4000 készülék rögzítő lap DPX 1600 hátsó csatlakozós készülékhez 36 mod | 62484 |  |  |  | PL1 - Energiaelosztási megoldások | 0097 | XL3 800/4000 elosztószekrények | 1 | 6 | db | 3245060211035 | n.a. | 3245060211035 | 3414971924901 | 8538909999 | 6355 | 6355 | 6355 | 32.41 | 32.41
021104 | LG-021104 | XL3 4000 készülék rögzítő lap DPX 1600 melső csatlakozós készülékhez | 59571 |  |  |  | PL1 - Energiaelosztási megoldások | 0097 | XL3 800/4000 elosztószekrények | 1 | 15 | db | 3245060211042 | n.a. | 3245060211042 | 3414971924918 | 8538909999 | 5215 | 5215 | 5215 | 32.915 | 32.92
021105 | LG-021105 | XL3 4000 készülék rögzítő lap DPX 1600 kikocsizható készülékhez | 139934 |  |  |  | PL1 - Energiaelosztási megoldások | 0097 | XL3 800/4000 elosztószekrények | 1 | 12 | db | 3245060211059 | n.a. | 3245060211059 | 3414971924925 | 8538909999 | 6971 | 6971 | 6971 | 33.743 | 33.75
021106 | LG-021106 | XL3 4000 készülék rögzítő lap DPX 1600 hátsó csatlakozós készülékhez | 102394 |  |  |  | PL1 - Energiaelosztási megoldások | 0097 | XL3 800/4000 elosztószekrények | 1 | 15 | db | 3245060211066 | n.a. | 3245060211066 | 3414971924932 | 8538909999 | 4737 | 4737 | 4737 | 19.416 | 19.42
021110 | LG-021110 | XL3 előlap 400mm 24mod DPX1600-hoz | 68039 |  |  |  | PL1 - Energiaelosztási megoldások | 0097 | XL3 800/4000 elosztószekrények | 1 | 24 | db | 3245060211103 | n.a. | 3245060211103 | 3414971924949 | 8538909999 | 2919 | 2919 | 2919 | 11.255 | 11.26 | igen
021111 | LG-021111 | XL3 előlap 400mm 24mod DPX1600-hoz csav. | 55864 |  |  |  | PL1 - Energiaelosztási megoldások | 0097 | XL3 800/4000 elosztószekrények | 1 | 24 | db | 3245060211110 | n.a. | 3245060211110 | 3414971924956 | 8538909999 | 2840 | 2840 | 2840 | 11.255 | 11.26 | igen
021112 | LG-021112 | XL3 előlap 400mm 36mod DPX1600-hoz csav. | 51950 |  |  |  | PL1 - Energiaelosztási megoldások | 0097 | XL3 800/4000 elosztószekrények | 1 | 18 | db | 3245060211127 | n.a. | 3245060211127 | n.a. | 8538909999 | 3890 | 3890 | 3890 | 12.492 | 12.5
021113 | LG-021113 | XL3 fém előlap 400mm DPX-IS 1600-hoz csavarral 24mod | 99943 |  |  |  | PL1 - Energiaelosztási megoldások | 0097 | XL3 800/4000 elosztószekrények | 1 | 36 | db | 3245060211134 | n.a. | 3245060211134 | 3414971924963 | 8538909999 | 3320 | 3320 | 3320 | 7.503 | 7.51
021114 | LG-021114 | XL3 fém előlap 400mm DPX-IS 1600-hoz csavarral 24mod | 43512 |  |  |  | PL1 - Energiaelosztási megoldások | 0097 | XL3 800/4000 elosztószekrények | 1 | 36 | db | 3245060211141 | n.a. | 3245060211141 | 3414970942036 | 8538909999 | 2784 | 2784 | 2784 | 7.226 | 7.23
021115 | LG-021115 | XL3 4000 fém előlap 600mm DPX1600-hoz | 78358 |  |  |  | PL1 - Energiaelosztási megoldások | 0097 | XL3 800/4000 elosztószekrények | 1 | 10 | db | 3245060211158 | n.a. | 3245060211158 | 3414970942043 | 8538909999 | 3952 | 3952 | 3952 | 18.153 | 18.16
021116 | LG-021116 | XL3 4000 fém előlap 600mm DPX1600-hoz+rot/mot-hoz | 71073 |  |  |  | PL1 - Energiaelosztási megoldások | 0097 | XL3 800/4000 elosztószekrények | 1 | 10 | db | 3245060211165 | n.a. | 3245060211165 | 3414970942050 | 8538909999 | 3980 | 3980 | 3980 | 19 | 18.16
021120 | LG-021120 | XL3 előlap és szerelőlap készlet DCX-M 40-63A 24mod | 100776 |  |  |  | PL1 - Energiaelosztási megoldások | 0097 | XL3 800/4000 elosztószekrények | 1 | 18 | db | 3245060211202 | n.a. | 3245060211202 | n.a. | 8538909999 | 5012 | 5012 | 5012 | 26.221 | 26.23
021121 | LG-021121 | XL3 előlap és szerelőlap készlet DCX-M 100-160A 24mod | 91266 |  |  |  | PL1 - Energiaelosztási megoldások | 0097 | XL3 800/4000 elosztószekrények | 1 | 48 | db | 3245060211219 | n.a. | 3245060211219 | n.a. | 8538909999 | 3548 | 3548 | 3548 | 10.206 | 10.21
021122 | LG-021122 | XL3 előlap és szerelőlap készlet DCX-M 200-400A 24mod | 97509 |  |  |  | PL1 - Energiaelosztási megoldások | 0097 | XL3 800/4000 elosztószekrények | 1 | 32 | db | 3245060211226 | n.a. | 3245060211226 | n.a. | 8538909999 | 5784 | 5784 | 5784 | 14.742 | 14.75
021123 | LG-021123 | XL3 előlap és szerelőlap készlet vízsz DCX-M 630-800A 24mod | 120119 |  |  |  | PL1 - Energiaelosztási megoldások | 0097 | XL3 800/4000 elosztószekrények | 1 | 10 | db | 3245060211233 | n.a. | 3245060211233 | n.a. | 8538909999 | 6504 | 6504 | 6504 | 24.633 | 24.64
021124 | LG-021124 | XL3 előlap és szerelőlap készlet vízsz DCX-M 1000-1250A 24mod | 120711 |  |  |  | PL1 - Energiaelosztási megoldások | 0097 | XL3 800/4000 elosztószekrények | 1 | 2 | db | 3245060211240 | n.a. | 3245060211240 | 3414972014588 | 8538909999 | 9666 | 9666 | 9666 | 52.368 | 52.37
021125 | LG-021125 | XL3 előlap és szerelőlap készlet vízsz DCX-M 1600A 24mod | 95193 |  |  |  | PL1 - Energiaelosztási megoldások | 0097 | XL3 800/4000 elosztószekrények | 1 | 2 | db | 3245060211257 | n.a. | 3245060211257 | n.a. | 8538909999 | 13649 | 13649 | 13649 | 139.7 | 139.7
021127 | LG-021127 | XL3 előlap és szerelőlap készlet vízsz DCX-M 100-160A 24mod | 97981 |  |  |  | PL1 - Energiaelosztási megoldások | 0097 | XL3 800/4000 elosztószekrények | 1 | 12 | db | 3245060211271 | n.a. | 3245060211271 | n.a. | 8538909999 | 5322 | 5322 | 5322 | 14.742 | 14.75
021128 | LG-021128 | XL3 előlap és szerelőlap készlet vízsz DCX-M 200-400A 24mod | 103340 |  |  |  | PL1 - Energiaelosztási megoldások | 0097 | XL3 800/4000 elosztószekrények | 1 | 16 | db | 3245060211288 | n.a. | 3245060211288 | n.a. | 8538909999 | 6443 | 6443 | 6443 | 19.958 | 19.96
021129 | LG-021129 | XL3 előlap és szerelőlap készlet DCX-M 630-800A 24mod | 131317 |  |  |  | PL1 - Energiaelosztási megoldások | 0097 | XL3 800/4000 elosztószekrények | 1 | 2 | db | 3245060211295 | n.a. | 3245060211295 | n.a. | 8538909999 | 7927 | 7927 | 7927 | 40.162 | 40.17
021130 | LG-021130 | XL3 6300 állószekrény magasító keret 475mm mély | 830618 |  |  |  | PL1 - Energiaelosztási megoldások | 0097 | XL3 800/4000 elosztószekrények | 1 | 6 | db | 3245060211301 | n.a. | 3245060211301 | 3414972656405 | 8538909999 | 36832 | 36832 | 38459 | 67.688 | 85.93
021131 | LG-021131 | XL3 6300 állószekrény magasító keret 725mm mély | 908990 |  |  |  | PL1 - Energiaelosztási megoldások | 0097 | XL3 800/4000 elosztószekrények | 1 | 3 | db | 3245060211318 | n.a. | 3245060211318 | 3414972656412 | 8538909999 | 44532 | 44532 | 46778 | 103.313 | 128.05
021132 | LG-021132 | XL3 6300 állószekrény magasító keret 975mm mély | 1000632 |  |  |  | PL1 - Energiaelosztási megoldások | 0097 | XL3 800/4000 elosztószekrények | 1 | 1 | db | 3245060211325 | n.a. | 3245060211325 | 3414972229432 | 8538909999 | 50000 | 50000 | 50000 | 138.938 | 153.6
021133 | LG-021133 | XL3 6300 állószekrény tető-alap egység 475mm mély | 875443 |  |  |  | PL1 - Energiaelosztási megoldások | 0097 | XL3 800/4000 elosztószekrények | 1 | 2 | db | 3245060211332 | n.a. | 3245060211332 | 3414971924970 | 8538909999 | 47600 | 47600 | 47600 | 101.531 | 216
021134 | LG-021134 | XL3 6300 állószekrény tető-alap egység 725mm mély | 937437 |  |  |  | PL1 - Energiaelosztási megoldások | 0097 | XL3 800/4000 elosztószekrények | 1 | 1 | db | 3245060211349 | n.a. | 3245060211349 | 3245060211349 | 8538909999 | 63600 | 63600 | 63600 | 154.969 | 324
021135 | LG-021135 | XL3 6300 állószekrény tető-alap egység 975mm mély | 1089201 |  |  |  | PL1 - Energiaelosztási megoldások | 0097 | XL3 800/4000 elosztószekrények | 1 | 1 | db | 3245060211356 | n.a. | 3245060211356 | 3245060211356 | 8538909999 | 74649 | 74649 | 74649 | 208.406 | 432
021136 | LG-021136 | XL3 6300 állószekrény tartóoszlop készlet | 533014 |  |  |  | PL1 - Energiaelosztási megoldások | 0097 | XL3 800/4000 elosztószekrények | 1 | 12 | db | 3245060211363 | n.a. | 3245060211363 | 3414971924987 | 8538909999 | 29800 | 29800 | 29800 | 45.248 | 45.25
021137 | LG-021137 | XL3 6300 állószekrény előlaptartó borda | 341104 |  |  |  | PL1 - Energiaelosztási megoldások | 0097 | XL3 800/4000 elosztószekrények | 1 | 8 | db | 3245060211370 | n.a. | 3245060211370 | n.a. | 8538909999 | 30100 | 30100 | 30100 | 48.279 | 48.28
021138 | LG-021138 | XL3 6300 állószekrény készülékrögzítő lemez, DMX3 3P/4P fix | 268202 |  |  |  | PL1 - Energiaelosztási megoldások | 0097 | XL3 800/4000 elosztószekrények | 1 | 3 | db | 3245060211387 | n.a. | 3245060211387 | n.a. | 8538909999 | 13200 | 13200 | 13200 | 62.594 | 62.6
021139 | LG-021139 | XL3 6300 állószekrény fém előlap, DMX3 3P/4P fix/kocsizható | 79186 |  |  |  | PL1 - Energiaelosztási megoldások | 0097 | XL3 800/4000 elosztószekrények | 1 | 7 | db | 3245060211394 | n.a. | 3245060211394 | n.a. | 8538909999 | 7900 | 7900 | 7900 | 32.612 | 32.62
021140 | LG-021140 | XL3 6300 állószekrény készülékrögzítő lemez, DMX3 3P/4P kocsizható | 268202 |  |  |  | PL1 - Energiaelosztási megoldások | 0097 | XL3 800/4000 elosztószekrények | 1 | 3 | db | 3245060211400 | n.a. | 3245060211400 | n.a. | 8538909999 | 13300 | 13300 | 13300 | 62.594 | 62.6
021141 | LG-021141 | XL3 6300 állószekrény hátlap, 1300mm széles | 484989 |  |  |  | PL1 - Energiaelosztási megoldások | 0097 | XL3 800/4000 elosztószekrények | 1 | 4 | db | 3245060211417 | n.a. | 3245060211417 | n.a. | 8538909999 | 42200 | 42200 | 42200 | 128.4 | 128.4
021142 | LG-021142 | XL3 6300 állószekrény kalapsín készlet, 36mod | 60181 |  |  |  | PL1 - Energiaelosztási megoldások | 0097 | XL3 800/4000 elosztószekrények | 1 | 16 | db | 3245060211424 | n.a. | 3245060211424 | n.a. | 8538909999 | 1947 | 1947 | 1947 | 16.225 | 16.23
021144 | LG-021144 | XL3 6300 állószekrény tömör fém előlap, 200mm magas | 49948 |  |  |  | PL1 - Energiaelosztási megoldások | 0097 | XL3 800/4000 elosztószekrények | 1 | 28 | db | 3245060211448 | n.a. | 3245060211448 | n.a. | 8538909999 | 3400 | 3400 | 3400 | 11.572 | 11.58
021145 | LG-021145 | XL3 6300 állószekrény tömör fém előlap, 400mm magas | 59872 |  |  |  | PL1 - Energiaelosztási megoldások | 0097 | XL3 800/4000 elosztószekrények | 1 | 14 | db | 3245060211455 | n.a. | 3245060211455 | n.a. | 8538909999 | 6100 | 6100 | 6100 | 22.092 | 22.1
021146 | LG-021146 | XL3 6300 állószekrény rekesz szett DMX3 2500/4000 | 1327391 |  |  |  | PL1 - Energiaelosztási megoldások | 0097 | XL3 800/4000 elosztószekrények | 1 | 1 | db | 3245060211462 | n.a. | 3245060211462 | n.a. | 8538909999 | 60300 | 60300 | 60300 | 122.85 | 122.85
021147 | LG-021147 | XL3 6300 állószekrény vízszintes gyűjtősín elválasztó 6300A-ig U alakú | 77826 |  |  |  | PL1 - Energiaelosztási megoldások | 0097 | XL3 800/4000 elosztószekrények | 1 | 20 | db | 3245060211479 | n.a. | 3245060211479 | n.a. | 8538909999 | 3600 | 3600 | 3600 | 15.125 | 15.13
021148 | LG-021148 | XL3 6300 állószekrény IP30 burkolat készlet | 79170 |  |  |  | PL1 - Energiaelosztási megoldások | 0097 | XL3 800/4000 elosztószekrények | 2 | 2 | db | 3245060211486 | 3245060211486 | 3414971547674 | 3414971547681 | 8538909999 | 2050 | 4100 | 4100 | 16.329 | 32.66
021149 | LG-021149 | XL3 6300 állószekrény vízszintes elválasztó készlet DMX3 6300 | 263660 |  |  |  | PL1 - Energiaelosztási megoldások | 0097 | XL3 800/4000 elosztószekrények | 1 | 15 | db | 3245060211493 | n.a. | 3245060211493 | 3414970308771 | 8538909999 | 8050 | 8050 | 8050 | 20.493 | 20.5
021208 | LG-021208 | XL3 4000 fém előlap 400mm függőleges DPX3 160/250 rot hajtással | 64398 |  |  |  | PL1 - Energiaelosztási megoldások | 0097 | XL3 800/4000 elosztószekrények | 1 | 24 | db | 3245060212087 | n.a. | 3245060212087 | 3414971924994 | 8538909999 | 2973 | 2973 | 2973 | 11.255 | 11.26
021209 | LG-021209 | XL3 4000 fém előlap 200mm 24mod csuklópántos | 45832 |  |  |  | PL1 - Energiaelosztási megoldások | 0097 | XL3 800/4000 elosztószekrények | 1 | 138 | db | 3245060212094 | n.a. | 3245060212094 | 3414972460224 | 8538909999 | 1497 | 1497 | 1497 | 6.405 | 6.41
021211 | LG-021211 | XL3 4000 fém előlap 400mm függőleges DPX3 160/250, mot hajtással/anélkül | 51424 |  |  |  | PL1 - Energiaelosztási megoldások | 0097 | XL3 800/4000 elosztószekrények | 1 | 24 | db | 3245060212117 | n.a. | 3245060212117 | 3414971925007 | 8538909999 | 2786 | 2786 | 2786 | 11.254 | 11.26
021213 | LG-021213 | XL3 4000 fém előlap 200mm vízszintes DPX3 160/250, mot hajtással | 53659 |  |  |  | PL1 - Energiaelosztási megoldások | 0097 | XL3 800/4000 elosztószekrények | 1 | 10 | db | 3245060212131 | 3245060212131 | 3414971546875 | 3414971546882 | 8538909999 | 1431 | 1431 | 14932 | 2.58 | 30.32
021217 | LG-021217 | XL3 4000 fém előlap 300mm kihúzható vízszintes DPX630-hoz | 38638 |  |  |  | PL1 - Energiaelosztási megoldások | 0097 | XL3 800/4000 elosztószekrények | 1 | 36 | db | 3245060212179 | n.a. | 3245060212179 | n.a. | 8538909999 | 2199 | 2199 | 2199 | 8.698 | 8.7
021218 | LG-021218 | XL3 4000 fém előlap 300mm kikocsizható vízszintes DPX630-hoz | 43495 |  |  |  | PL1 - Energiaelosztási megoldások | 0097 | XL3 800/4000 elosztószekrények | 1 | 36 | db | 3245060212186 | n.a. | 3245060212186 | n.a. | 8538909999 | 2165 | 2165 | 2165 | 8.698 | 8.7
021219 | LG-021219 | XL3 4000 fém előlap 300mm kikocsizható vízszintes DPX630+motoroshoz | 42675 |  |  |  | PL1 - Energiaelosztási megoldások | 0097 | XL3 800/4000 elosztószekrények | 1 | 24 | db | 3245060212193 | n.a. | 3245060212193 | 3414970949103 | 8538909999 | 2385 | 2385 | 2385 | 5.673 | 5.68
021224 | LG-021224 | XL3 4000 fém előlap 300mm kihúzható vízszintes DPX250-hez | 43556 |  |  |  | PL1 - Energiaelosztási megoldások | 0097 | XL3 800/4000 elosztószekrények | 1 | 10 | db | 3245060212247 | 3245060212247 | 3414971546912 | 3414971546929 | 8538909999 | 1397 | 1397 | 14347 | 1.92 | 24.91
021226 | LG-021226 | XL3 4000 fém előlap 300mm kikocsizható vízszintes DPX250-hez | 50258 |  |  |  | PL1 - Energiaelosztási megoldások | 0097 | XL3 800/4000 elosztószekrények | 1 | 36 | db | 3245060212261 | n.a. | 3245060212261 | n.a. | 8538909999 | 2164 | 2164 | 2164 | 8.698 | 8.7
021227 | LG-021227 | XL3 4000 fém előlap 300mm kikocsizható vízszintes DPX250+motoroshoz | 50258 |  |  |  | PL1 - Energiaelosztási megoldások | 0097 | XL3 800/4000 elosztószekrények | 1 | 36 | db | 3245060212278 | n.a. | 3245060212278 | n.a. | 8538909999 | 2188 | 2188 | 2188 | 8.698 | 8.7
021234 | LG-021234 | XL3 4000 fém előlap 400mm vízszintes DPX1600-hoz | 44896 |  |  |  | PL1 - Energiaelosztási megoldások | 0097 | XL3 800/4000 elosztószekrények | 1 | 24 | db | 3245060212346 | n.a. | 3245060212346 | n.a. | 8538909999 | 2610 | 2610 | 2610 | 11.255 | 11.26
021235 | LG-021235 | XL3 4000 fém előlap 400mm vízszintes DPX1600+rot/mot-hoz | 63004 |  |  |  | PL1 - Energiaelosztási megoldások | 0097 | XL3 800/4000 elosztószekrények | 1 | 24 | db | 3245060212353 | n.a. | 3245060212353 | n.a. | 8538909999 | 2801 | 2801 | 2801 | 11.254 | 11.26
021239 | LG-021239 | XL3 800 üveg ajtó domború 600x660 | 0 | Megszűnt termék! |  |  | PL1 - Energiaelosztási megoldások | 0097 | XL3 800/4000 elosztószekrények | 1 | 1 | db | 3245060212391 | n.a. | 03245060212391 | n.a. | 8538909999 | 5860 | 5860 | 6812 | n.a. | 50.08
021251 | LG-021251 | XL3 800 teli ajtó domború 1000x660 | 160110 |  |  |  | PL1 - Energiaelosztási megoldások | 0097 | XL3 800/4000 elosztószekrények | 1 | 9 | db | 3245060212513 | n.a. | 3245060212513 | 3414970375315 | 8538909999 | 9668 | 9668 | 9668 | 43.5 | 59.62
021252 | LG-021252 | XL3 800 teli ajtó domború 1200x660 | 166545 |  |  |  | PL1 - Energiaelosztási megoldások | 0097 | XL3 800/4000 elosztószekrények | 1 | 9 | db | 3245060212520 | n.a. | 3245060212520 | 3414970375322 | 8538909999 | 11077 | 11077 | 11077 | 52.2 | 70.66 | igen
021253 | LG-021253 | XL3 800 teli ajtó domború 1400x660 | 242379 |  |  |  | PL1 - Energiaelosztási megoldások | 0097 | XL3 800/4000 elosztószekrények | 1 | 9 | db | 3245060212537 | n.a. | 3245060212537 | 3414970375339 | 8538909999 | 13611 | 13611 | 13611 | 60.9 | 81.7 | igen
021254 | LG-021254 | XL3 800 teli ajtó domború 1800x660 | 250136 |  |  |  | PL1 - Energiaelosztási megoldások | 0097 | XL3 800/4000 elosztószekrények | 1 | 9 | db | 3245060212544 | n.a. | 3245060212544 | 3414971925014 | 8538909999 | 16600 | 16600 | 16600 | 78.3 | 103.78 | igen
021256 | LG-021256 | XL3 800 teli ajtó domború 1000x910 | 179399 |  |  |  | PL1 - Energiaelosztási megoldások | 0097 | XL3 800/4000 elosztószekrények | 1 | 6 | db | 3245060212568 | n.a. | 3245060212568 | 3414970375346 | 8538909999 | 12793 | 12793 | 12793 | 58.5 | 81.22
021257 | LG-021257 | XL3 800 teli ajtó domború 1200x910 | 192263 |  |  |  | PL1 - Energiaelosztási megoldások | 0097 | XL3 800/4000 elosztószekrények | 1 | 9 | db | 3245060212575 | n.a. | 3245060212575 | 3414970375353 | 8538909999 | 15017 | 15017 | 15017 | 70.2 | 96.26
021258 | LG-021258 | XL3 800 teli ajtó domború 1400x910 | 262632 |  |  |  | PL1 - Energiaelosztási megoldások | 0097 | XL3 800/4000 elosztószekrények | 1 | 9 | db | 3245060212582 | n.a. | 3245060212582 | 3414970375360 | 8538909999 | 17400 | 17400 | 17400 | 81.9 | 111.3
021259 | LG-021259 | XL3 800 teli ajtó domború 1800x910 | 269414 |  |  |  | PL1 - Energiaelosztási megoldások | 0097 | XL3 800/4000 elosztószekrények | 1 | 9 | db | 3245060212599 | n.a. | 3245060212599 | 3414970375377 | 8538909999 | 21500 | 21500 | 21500 | 105.3 | 141.38 | igen
021260 | LG-021260 | XL3 800 üveg ajtó domború 800x660 | 167997 |  |  |  | PL1 - Energiaelosztási megoldások | 0097 | XL3 800/4000 elosztószekrények | 1 | 3 | db | 3245060212605 | n.a. | 3245060212605 | 3414972011525 | 8538909999 | 8318 | 8318 | 8318 | 34.8 | 48.58
021261 | LG-021261 | XL3 800 üveg ajtó domború 1000x660 | 179399 |  |  |  | PL1 - Energiaelosztási megoldások | 0097 | XL3 800/4000 elosztószekrények | 1 | 6 | db | 3245060212612 | n.a. | 3245060212612 | 3414970375391 | 8538909999 | 9633 | 9633 | 9633 | 43.5 | 59.62
021262 | LG-021262 | XL3 800 üveg ajtó domború 1200x660 | 192263 |  |  |  | PL1 - Energiaelosztási megoldások | 0097 | XL3 800/4000 elosztószekrények | 1 | 9 | db | 3245060212629 | n.a. | 3245060212629 | 3414970375407 | 8538909999 | 11400 | 11400 | 11400 | 52.2 | 70.66
021263 | LG-021263 | XL3 800 üveg ajtó domború 1400x660 | 267706 |  |  |  | PL1 - Energiaelosztási megoldások | 0097 | XL3 800/4000 elosztószekrények | 1 | 9 | db | 3245060212636 | n.a. | 3245060212636 | 3414970375414 | 8538909999 | 14000 | 14000 | 14000 | 60.9 | 81.7
021264 | LG-021264 | XL3 800 üveg ajtó domború 1800x660 | 282282 |  |  |  | PL1 - Energiaelosztási megoldások | 0097 | XL3 800/4000 elosztószekrények | 1 | 9 | db | 3245060212643 | n.a. | 3245060212643 | 3414970375421 | 8538909999 | 17000 | 17000 | 17000 | 78.3 | 103.78 | igen
021266 | LG-021266 | XL3 800 üveg ajtó domború 1000x910 | 205691 |  |  |  | PL1 - Energiaelosztási megoldások | 0097 | XL3 800/4000 elosztószekrények | 1 | 2 | db | 3245060212667 | n.a. | 3245060212667 | 3414971584235 | 8538909999 | 13000 | 13000 | 13000 | 58.5 | 81.22
021267 | LG-021267 | XL3 800 üveg ajtó domború 1200x910 | 217985 |  |  |  | PL1 - Energiaelosztási megoldások | 0097 | XL3 800/4000 elosztószekrények | 1 | 9 | db | 3245060212674 | n.a. | 3245060212674 | 3414971016439 | 8538909999 | 15400 | 15400 | 15400 | 70.2 | 120.32
021268 | LG-021268 | XL3 800 üveg ajtó domború 1400x910 | 288714 |  |  |  | PL1 - Energiaelosztási megoldások | 0097 | XL3 800/4000 elosztószekrények | 1 | 9 | db | 3245060212681 | n.a. | 3245060212681 | 3414970375445 | 8538909999 | 18000 | 18000 | 18000 | 81.9 | 139.12 | igen
021269 | LG-021269 | XL3 800 üveg ajtó domború 1800x910 | 320860 |  |  |  | PL1 - Energiaelosztási megoldások | 0097 | XL3 800/4000 elosztószekrények | 1 | 9 | db | 3245060212698 | n.a. | 3245060212698 | 3414970375452 | 8538909999 | 21711 | 21711 | 21711 | 105.3 | 141.38 | igen
021271 | LG-021271 | XL3 800 teli ajtó IP55 lapos 1000x700 | 172971 |  |  |  | PL1 - Energiaelosztási megoldások | 0097 | XL3 800/4000 elosztószekrények | 1 | 7 | db | 3245060212711 | n.a. | 3245060212711 | 3414970375469 | 8538909999 | 10978 | 10978 | 10978 | 18.125 | 32.84
021272 | LG-021272 | XL3 800 teli ajtó IP55 lapos 1200x700 | 179399 |  |  |  | PL1 - Energiaelosztási megoldások | 0097 | XL3 800/4000 elosztószekrények | 1 | 10 | db | 3245060212728 | n.a. | 3245060212728 | 3414970375476 | 8538909999 | 13200 | 13200 | 13200 | 21.75 | 38.6
021273 | LG-021273 | XL3 800 teli ajtó IP55 lapos 1400x700 | 262632 |  |  |  | PL1 - Energiaelosztási megoldások | 0097 | XL3 800/4000 elosztószekrények | 1 | 10 | db | 3245060212735 | n.a. | 3245060212735 | 3414970375483 | 8538909999 | 14898 | 14898 | 14898 | 25.375 | 44.36
021274 | LG-021274 | XL3 800 teli ajtó IP55 lapos 1800x700 | 262992 |  |  |  | PL1 - Energiaelosztási megoldások | 0097 | XL3 800/4000 elosztószekrények | 1 | 7 | db | 3245060212742 | n.a. | 3245060212742 | 3414970375490 | 8538909999 | 20200 | 20200 | 20200 | 32.625 | 55.88 | igen
021276 | LG-021276 | XL3 800 teli ajtó IP55 lapos 1000x950 | 192263 |  |  |  | PL1 - Energiaelosztási megoldások | 0097 | XL3 800/4000 elosztószekrények | 1 | 10 | db | 3245060212766 | n.a. | 3245060212766 | 3414970375506 | 8538909999 | 14913 | 14913 | 14913 | 24.375 | 56.43
021277 | LG-021277 | XL3 800 teli ajtó IP55 lapos 1200x950 | 205123 |  |  |  | PL1 - Energiaelosztási megoldások | 0097 | XL3 800/4000 elosztószekrények | 1 | 14 | db | 3245060212773 | n.a. | 3245060212773 | 3414970375513 | 8538909999 | 17200 | 17200 | 17200 | 29.25 | 52
021278 | LG-021278 | XL3 800 teli ajtó IP55 lapos 1400x950 | 262992 |  |  |  | PL1 - Energiaelosztási megoldások | 0097 | XL3 800/4000 elosztószekrények | 1 | 14 | db | 3245060212780 | n.a. | 3245060212780 | 3414970375520 | 8538909999 | 19412 | 19412 | 19412 | 34.125 | 59.76
021279 | LG-021279 | XL3 800 teli ajtó IP55 lapos 1800x950 | 256557 |  |  |  | PL1 - Energiaelosztási megoldások | 0097 | XL3 800/4000 elosztószekrények | 1 | 7 | db | 3245060212797 | n.a. | 3245060212797 | 3414970375537 | 8538909999 | 23919 | 23919 | 23919 | 43.875 | 75.28
021281 | LG-021281 | XL3 800 üveg ajtó IP55 lapos 1000x700 | 200617 |  |  |  | PL1 - Energiaelosztási megoldások | 0097 | XL3 800/4000 elosztószekrények | 1 | 10 | db | 3245060212810 | n.a. | 3245060212810 | 3414970375544 | 8538909999 | 10512 | 10512 | 10512 | 18.125 | 32.84
021282 | LG-021282 | XL3 800 üveg ajtó IP55 lapos 1200x700 | 208676 |  |  |  | PL1 - Energiaelosztási megoldások | 0097 | XL3 800/4000 elosztószekrények | 1 | 10 | db | 3245060212827 | n.a. | 3245060212827 | 3414970375551 | 8538909999 | 12966 | 12966 | 12966 | 21.75 | 38.6
021283 | LG-021283 | XL3 800 üveg ajtó IP55 lapos 1400x700 | 254299 |  |  |  | PL1 - Energiaelosztási megoldások | 0097 | XL3 800/4000 elosztószekrények | 1 | 10 | db | 3245060212834 | n.a. | 3245060212834 | 3414970375568 | 8538909999 | 15158 | 15158 | 15158 | 25.375 | 44.36
021284 | LG-021284 | XL3 800 üveg ajtó IP55 lapos 1800x700 | 281124 |  |  |  | PL1 - Energiaelosztási megoldások | 0097 | XL3 800/4000 elosztószekrények | 1 | 10 | db | 3245060212841 | n.a. | 3245060212841 | 3414970375575 | 8538909999 | 18737 | 18737 | 18737 | 32.625 | 55.88
021286 | LG-021286 | XL3 800 üveg ajtó IP55 lapos 1000x950 | 227457 |  |  |  | PL1 - Energiaelosztási megoldások | 0097 | XL3 800/4000 elosztószekrények | 1 | 7 | db | 3245060212865 | n.a. | 3245060212865 | n.a. | 8538909999 | 12900 | 12900 | 12900 | 24.375 | 56.43
021287 | LG-021287 | XL3 800 üveg ajtó IP55 lapos 1200x950 | 261005 |  |  |  | PL1 - Energiaelosztási megoldások | 0097 | XL3 800/4000 elosztószekrények | 1 | 7 | db | 3245060212872 | n.a. | 3245060212872 | n.a. | 8538909999 | 16000 | 16000 | 16000 | 29.25 | 52
021288 | LG-021288 | XL3 800 üveg ajtó IP55 lapos 1400x950 | 272030 |  |  |  | PL1 - Energiaelosztási megoldások | 0097 | XL3 800/4000 elosztószekrények | 1 | 10 | db | 3245060212889 | n.a. | 3245060212889 | 3414970375599 | 8538909999 | 19000 | 19000 | 19000 | 34.125 | 74.97
021289 | LG-021289 | XL3 800 üveg ajtó IP55 lapos 1800x950 | 314680 |  |  |  | PL1 - Energiaelosztási megoldások | 0097 | XL3 800/4000 elosztószekrények | 1 | 10 | db | 3245060212896 | n.a. | 3245060212896 | 3414970375605 | 8538909999 | 22400 | 22400 | 22400 | 43.875 | 75.28
021291 | LG-021291 | XL3 előlap 400mm 24mod DPX250+motoros forrásátkapcsolóhoz csuklópántos | 62114 |  |  |  | PL1 - Energiaelosztási megoldások | 0097 | XL3 800/4000 elosztószekrények | 1 | 24 | db | 3245060212919 | n.a. | 3245060212919 | n.a. | 8538909999 | 2670 | 2670 | 2670 | 11.254 | 11.26
021300 | LG-021300 | Szerelőlap DPX3 125 HP készülékhez, függőleges, 24 modulos | 50000 | Új termék! |  |  | PL1 - Energiaelosztási megoldások | 0097 | #N/A | 1 | 20 | db | 3414972094870 | n.a. | 3414972094870 | 3414972132046 | 8538909999 | 2567 | 2567 | 2567 | 12 | 17.47
021301 | LG-021301 | Fém előlap DPX3 125 HP készülékhez, vízszintes, 24 modulos | 55000 | Új termék! |  |  | PL1 - Energiaelosztási megoldások | 0097 | #N/A | 1 | 20 | db | 3414972094887 | n.a. | 3414972094887 | 3414972132053 | 8538909999 | 2188 | 2188 | 2188 | 9.6 | 12.58
021302 | LG-021302 | Szerelőlap DPX3 125 HP készülékhez, függőleges, 24 modulos, csavaros | 67000 | Új termék! |  |  | PL1 - Energiaelosztási megoldások | 0097 | #N/A | 1 | 33 | db | 3414972094894 | n.a. | 3414972094894 | 3414972132060 | 8538909999 | 2292 | 2292 | 2292 | 6.045 | 6.05
021303 | LG-021303 | Fém előlap DPX3 125 HP készülékhez, vízszintes, 24 modulos, csavaros | 69000 | Új termék! |  |  | PL1 - Energiaelosztási megoldások | 0097 | #N/A | 1 | 33 | db | 3414972094900 | n.a. | 3414972094900 | 3414972132077 | 8538909999 | 1575 | 1575 | 1575 | 4.185 | 4.19
021304 | LG-021304 | Szerelőlap DPX3 250HP készülékhez, függőleges XL3 800-4000 szekrényhez | 70000 | Új termék! |  |  | PL1 - Energiaelosztási megoldások | 0097 | #N/A | 1 | 16 | db | 3414972094917 | n.a. | 3414972094917 | 3414972132084 | 8538909999 | 2897 | 2897 | 2897 | 18.415 | 18.42
021305 | LG-021305 | Szerelőlap DPX3 250HP készülékhez rotációval, motorral, függőleges XL3 800-4000 szekrényhez | 58000 | Új termék! |  |  | PL1 - Energiaelosztási megoldások | 0097 | #N/A | 1 | 16 | db | 3414972094924 | n.a. | 3414972094924 | 3414972132091 | 8538909999 | n.a. | n.a. | 3491 | n.a. | 13.34
021308 | LG-021308 | Szerelőlap DPX3 n250HP készülékhez, vízszintes XL3 800-4000 szekrényhez | 63000 | Új termék! |  |  | PL1 - Energiaelosztási megoldások | 0097 | #N/A | 1 | 28 | db | 3414972094955 | n.a. | 3414972094955 | 3414972132121 | 8538909999 | 2194 | 2194 | 2194 | 8.4 | 12.86
021310 | LG-021310 | Fém előlap DPX3 250HP készülékhez, függőleges XL3 800-4000 szekrényhez | 77000 | Új termék! |  |  | PL1 - Energiaelosztási megoldások | 0097 | #N/A | 1 | 45 | db | 3414972094979 | n.a. | 3414972094979 | 3414972132145 | 8538909999 | 3008 | 3008 | 3008 | 7.906 | 7.91
021313 | LG-021313 | Fém előlap DPX3 250HP készülékhez, vízszintes XL3 800-4000 szekrényhez | 62000 | Új termék! |  |  | PL1 - Energiaelosztási megoldások | 0097 | #N/A | 1 | 33 | db | 3414972095006 | n.a. | 3414972095006 | 3414972132176 | 8538909999 | 1542 | 1542 | 1542 | 4.096 | 4.1
021501 | LG-021501 | Lexic biztosítóaljzat 1P 14 x51 SP51 | 16382 |  |  |  | PL1 - Energiaelosztási megoldások | 0700 | SP szakaszolható biztosítóaljzatok | 5 | 5 | db | 3245060215019 | 3414971661288 | 3414971659780 | 3414971659797 | 8536105090 | 125.2 | 626 | 6560 | 2.01 | 26.3 | igen
021502 | LG-021502 | Lexic biztosítóaljzat 1P+N 14 x51 SP51 | 37861 |  |  |  | PL1 - Energiaelosztási megoldások | 0700 | SP szakaszolható biztosítóaljzatok | 1 | 30 | db | 3245060215026 | 3245060215026 | 3414971659803 | 3414971659810 | 8536105090 | 273 | 273 | 8490 | 0.72 | 23.13
021503 | LG-021503 | Lexic biztosítóaljzat 2P 14 x51 SP51 | 34074 |  |  |  | PL1 - Energiaelosztási megoldások | 0700 | SP szakaszolható biztosítóaljzatok | 1 | 30 | db | 3245060215033 | 3245060215033 | 3414971659827 | 3414970516466 | 8536105090 | 256 | 256 | 7980 | 0.72 | 23.13
021504 | LG-021504 | Lexic biztosítóaljzat 3P 14 x51 SP51 | 47734 |  |  |  | PL1 - Energiaelosztási megoldások | 0700 | SP szakaszolható biztosítóaljzatok | 1 | 10 | db | 3245060215040 | 3245060215040 | 3414971659834 | 3414971659841 | 8536105090 | 379 | 379 | 4090 | 0.94 | 15.01 | igen
021505 | LG-021505 | Lexic biztosítóaljzat 3P+N 14 x51 SP51 | 63275 |  |  |  | PL1 - Energiaelosztási megoldások | 0700 | SP szakaszolható biztosítóaljzatok | 1 | 10 | db | 3245060215057 | 3245060215057 | 3414971661394 | 3414971659858 | 8536105090 | 508 | 508 | 5380 | 1.57 | 22.88 | igen
021601 | LG-021601 | Lexic biztosítóaljzat 1P 22 x58 SP58 | 27107 |  |  |  | PL1 - Energiaelosztási megoldások | 0700 | SP szakaszolható biztosítóaljzatok | 3 | 3 | db | 3245060216016 | 3414971661301 | 3414971659926 | 3414971659933 | 8536109090 | 293.7 | 881.1 | 6840 | 2.37 | 32.4 | igen
021604 | LG-021604 | Lexic biztosítóaljzat 3P 22 x58 SP58 | 79755 |  |  |  | PL1 - Energiaelosztási megoldások | 0700 | SP szakaszolható biztosítóaljzatok | 1 | 10 | db | 3245060216047 | 3245060216047 | 3414971659940 | 3414971659957 | 8536109090 | 654 | 654 | 7304 | 2.37 | 32.4 | igen
021605 | LG-021605 | Lexic biztosítóaljzat 3P+N 22 x58 SP58 | 108136 |  |  |  | PL1 - Energiaelosztási megoldások | 0700 | SP szakaszolható biztosítóaljzatok | 1 | 10 | db | 3245060216054 | 3245060216054 | 3414971659964 | 3414971659971 | 8536109090 | 851 | 851 | 8810 | 2.37 | 32.4 | igen
021692 | LG-021692 | Lexic SP 51/58 váltó segédérintkező 250V 5A | 12609 |  |  |  | PL1 - Energiaelosztási megoldások | 0700 | SP szakaszolható biztosítóaljzatok | 6 | 6 | db | 3245060216924 | 3414971661325 | 3414971660021 | 3414971660038 | 8536508000 | 26.17 | 157.02 | 3646 | 0.7 | 15.6
021695 | LG-021695 | SP tart. mikrokapcsoló SP51 és SP58-hoz | 4965 |  |  |  | PL1 - Energiaelosztási megoldások | 0700 | SP szakaszolható biztosítóaljzatok | 10 | 10 | db | 3245060216955 | 3414971661332 | 3414971660045 | 3414971660052 | 8536508000 | 6.5 | 65 | 7255 | 0.27 | 32.4
021696 | LG-021696 | SP 51/58 összekötő fogantyú vágható 300mm | 3786 |  |  |  | PL1 - Energiaelosztási megoldások | 0700 | SP szakaszolható biztosítóaljzatok | 5 | 5 | db | 3245060216962 | 3414971661349 | 3414971660069 | 3414971660076 | 8538909999 | 46.8 | 234 | 4980 | 1.44 | 32.4
021698 | LG-021698 | SP 51/58 biztonsági lakattartó o5mm | 4166 |  |  |  | PL1 - Energiaelosztási megoldások | 0700 | SP szakaszolható biztosítóaljzatok | 10 | 10 | db | 3245060216986 | 3414971661356 | 3414971660083 | 3414971660090 | 8538909999 | 11.7 | 117 | 1405 | 0.76 | 9.3
022101 | LG-022101 | Főkapcsoló 3P 20A | 21232 |  |  |  | PL5 - Segédanyagok és ipari alkalmazások | 0805 | Motorindító főkapcsolók | 1 | 12 | db | 3245060221010 | 3245060221010 | 3414971804746 | 3414971804753 | 8536508000 | 158 | 158 | 2116 | 0.54 | 11.67
022102 | LG-022102 | Főkapcsoló 3P 25A | 21703 |  |  |  | PL5 - Segédanyagok és ipari alkalmazások | 0805 | Motorindító főkapcsolók | 1 | 12 | db | 3245060221027 | 3245060221027 | 3414972472418 | 3414973234251 | 8536508000 | 226 | 226 | 2888 | 0.54 | 11.67 | igen
022103 | LG-022103 | Főkapcsoló 3P 32A | 21810 |  |  |  | PL5 - Segédanyagok és ipari alkalmazások | 0805 | Motorindító főkapcsolók | 1 | 12 | db | 3245060221034 | 3245060221034 | 3414972472425 | 3414972499712 | 8536508000 | 226 | 226 | 3012 | 0.54 | 11.67 | igen
022104 | LG-022104 | Főkapcsoló 3P 50A | 44745 |  |  |  | PL5 - Segédanyagok és ipari alkalmazások | 0805 | Motorindító főkapcsolók | 1 | 12 | db | 3245060221041 | 3245060221041 | 3414971804760 | 3414971804777 | 8536508000 | 344 | 344 | 4481 | 1.01 | 15.01
022105 | LG-022105 | Főkapcsoló 3P 63A | 42206 |  |  |  | PL5 - Segédanyagok és ipari alkalmazások | 0805 | Motorindító főkapcsolók | 1 | 12 | db | 3245060221058 | 3245060221058 | 3414971804784 | 3414971804791 | 8536508000 | 344 | 344 | 4477 | 1.01 | 15.01 | igen
022106 | LG-022106 | Főkapcsoló 3P 80A | 73503 |  |  |  | PL5 - Segédanyagok és ipari alkalmazások | 0805 | Motorindító főkapcsolók | 1 | 12 | db | 3245060221065 | 3245060221065 | 3414971804807 | 3414971804814 | 8536508000 | 549 | 549 | 6900 | 1.57 | 22.88
022107 | LG-022107 | Főkapcsoló 3P 100A | 77923 |  |  |  | PL5 - Segédanyagok és ipari alkalmazások | 0805 | Motorindító főkapcsolók | 1 | 12 | db | 3245060221072 | 3245060221072 | 3414971804821 | 3414971804838 | 8536508000 | 546 | 546 | 6858 | 1.57 | 22.88
022109 | LG-022109 | Főkapcsoló 3P 20A Z+Ny érintkezővel | 43779 |  |  |  | PL5 - Segédanyagok és ipari alkalmazások | 0805 | Motorindító főkapcsolók | 1 | 12 | db | 3245060221096 | 3245060221096 | 3414971804845 | 3414971804852 | 8536508000 | 196.9 | 196.9 | 2354 | 0.54 | 11.67
022110 | LG-022110 | Ajtós főkapcsoló alapegység 3P 25A | 9338 |  |  |  | PL5 - Segédanyagok és ipari alkalmazások | 0805 | Motorindító főkapcsolók | 1 | 12 | db | 3245060221102 | 3245060221102 | 3414972472449 | n.a. | 8536508000 | 180 | 180 | 2337 | 0.54 | 11.67
022111 | LG-022111 | Főkapcsoló 4P 20A | 22602 |  |  |  | PL5 - Segédanyagok és ipari alkalmazások | 0805 | Motorindító főkapcsolók | 1 | 12 | db | 3245060221119 | 3245060221119 | 3414971804869 | 3414971804876 | 8536508000 | 163 | 163 | 2167 | 0.54 | 11.67
022112 | LG-022112 | Főkapcsoló 4P 25A | 30524 |  |  |  | PL5 - Segédanyagok és ipari alkalmazások | 0805 | Motorindító főkapcsolók | 1 | 12 | db | 3245060221126 | 3245060221126 | 3414972472456 | n.a. | 8536508000 | 265 | 265 | 3480 | 0.54 | 11.67
022113 | LG-022113 | Főkapcsoló 4P 32A | 30468 |  |  |  | PL5 - Segédanyagok és ipari alkalmazások | 0805 | Motorindító főkapcsolók | 1 | 12 | db | 3245060221133 | 3245060221133 | 3414972472463 | 3414972801577 | 8536508000 | 268 | 268 | 3417 | 0.54 | 11.67
022114 | LG-022114 | Főkapcsoló 4P 50A | 50802 |  |  |  | PL5 - Segédanyagok és ipari alkalmazások | 0805 | Motorindító főkapcsolók | 1 | 12 | db | 3245060221140 | 3245060221140 | 3414972472487 | n.a. | 8536508000 | 425 | 425 | 5391 | 1.01 | 15.01
022115 | LG-022115 | Főkapcsoló 4P 63A | 59669 |  |  |  | PL5 - Segédanyagok és ipari alkalmazások | 0805 | Motorindító főkapcsolók | 1 | 12 | db | 3245060221157 | 3245060221157 | 3414971804883 | 3414971804890 | 8536508000 | 460.9 | 460.9 | 5388 | 1.01 | 15.01
022116 | LG-022116 | Főkapcsoló 4P 80A | 126140 |  |  |  | PL5 - Segédanyagok és ipari alkalmazások | 0805 | Motorindító főkapcsolók | 1 | 12 | db | 3245060221164 | 3245060221164 | 3414971804906 | 3414971804913 | 8536508000 | 690 | 690 | 8595 | 1.57 | 22.88
022117 | LG-022117 | Főkapcsoló 4P 100A | 126140 |  |  |  | PL5 - Segédanyagok és ipari alkalmazások | 0805 | Motorindító főkapcsolók | 1 | 12 | db | 3245060221171 | 3245060221171 | 3414971804920 | 3414971804937 | 8536508000 | 670 | 670 | 8348 | 1.57 | 22.88
022130 | LG-022130 | Ajtós főkapcsoló alapegység 3P 32A | 9471 |  |  |  | PL5 - Segédanyagok és ipari alkalmazások | 0805 | Motorindító főkapcsolók | 1 | 12 | db | 3245060221300 | 3245060221300 | 3414971804944 | 3414971804951 | 8536508000 | 181 | 181 | 2403 | 0.54 | 11.67 | igen
022140 | LG-022140 | Ajtós főkapcsoló alapegység 3P 50A | 15293 |  |  |  | PL5 - Segédanyagok és ipari alkalmazások | 0805 | Motorindító főkapcsolók | 1 | 12 | db | 3245060221409 | 3245060221409 | 3414971805149 | 3414971805156 | 8536508000 | 310 | 310 | 4096 | 1.01 | 15.01
022150 | LG-022150 | Ajtós főkapcsoló alapegység 3P 63A | 15425 |  |  |  | PL5 - Segédanyagok és ipari alkalmazások | 0805 | Motorindító főkapcsolók | 1 | 12 | db | 3245060221508 | 3245060221508 | 3414971805347 | 3414971805354 | 8536508000 | 311 | 311 | 4095 | 1.01 | 15.01
022170 | LG-022170 | Ajtós főkapcsoló alapegység 3P 80A | 32127 |  |  |  | PL5 - Segédanyagok és ipari alkalmazások | 0805 | Motorindító főkapcsolók | 1 | 12 | db | 3245060221706 | 3245060221706 | 3414971805521 | 3414971805538 | 8536508000 | 509 | 509 | 6370 | 1.01 | 15.01
022172 | LG-022172 | Tokozott főkapcsoló 3P 20A | 37811 |  |  |  | PL5 - Segédanyagok és ipari alkalmazások | 0805 | Motorindító főkapcsolók | 1 | 20 | db | 3245060221720 | 3245060221720 | 3414972472517 | n.a. | 8536508000 | 421 | 421 | 8982 | 1.78 | 41.18
022173 | LG-022173 | Tokozott főkapcsoló 3P 25A | 37811 |  |  |  | PL5 - Segédanyagok és ipari alkalmazások | 0805 | Motorindító főkapcsolók | 1 | 20 | db | 3245060221737 | 3245060221737 | 3414972472524 | n.a. | 8536508000 | 422 | 422 | 8740 | 1.78 | 41.18 | igen
022174 | LG-022174 | Tokozott főkapcsoló 3P 40A | 71151 |  |  |  | PL5 - Segédanyagok és ipari alkalmazások | 0805 | Motorindító főkapcsolók | 1 | 4 | db | 3245060221744 | 3245060221744 | 3414971805545 | 3414971805552 | 8536508000 | 933 | 933 | 4141 | 6.31 | 37.13
022175 | LG-022175 | Tokozott főkapcsoló 3P 50A | 94046 |  |  |  | PL5 - Segédanyagok és ipari alkalmazások | 0805 | Motorindító főkapcsolók | 1 | 4 | db | 3245060221751 | 3245060221751 | 3414971805569 | 3414971805576 | 8536508000 | 905 | 905 | 4140 | 6.31 | 37.13
022176 | LG-022176 | Tokozott főkapcsoló 3P 63A | 91761 |  |  |  | PL5 - Segédanyagok és ipari alkalmazások | 0805 | Motorindító főkapcsolók | 1 | 4 | db | 3245060221768 | 3245060221768 | 3414971805583 | 3414971805590 | 8536508000 | 1139 | 1139 | 4856 | 6.31 | 37.13
022177 | LG-022177 | Tokozott főkapcsoló 3P 80A | 97232 |  |  |  | PL5 - Segédanyagok és ipari alkalmazások | 0805 | Motorindító főkapcsolók | 1 | 4 | db | 3245060221775 | 3245060221775 | 3414971805606 | 3414971805613 | 8536508000 | 1107 | 1107 | 4934 | 6.31 | 37.13
022178 | LG-022178 | Tokozott főkapcsoló 3P 12A Z+Ny érintkezővel | 36612 |  |  |  | PL5 - Segédanyagok és ipari alkalmazások | 0805 | Motorindító főkapcsolók | 1 | 19 | db | 3245060221782 | 3245060221782 | 3414971022218 | n.a. | 8536508000 | 378 | 378 | 7819 | 1.63 | 41.18
022179 | LG-022179 | Tokozott főkapcsoló 3P 20A Z+Ny érintkezővel | 44743 |  |  |  | PL5 - Segédanyagok és ipari alkalmazások | 0805 | Motorindító főkapcsolók | 1 | 19 | db | 3245060221799 | 3245060221799 | 3414971023864 | n.a. | 8536508000 | 455 | 455 | 9228 | 1.63 | 41.18
022180 | LG-022180 | Ajtós főkapcsoló alapegység 3P 100A | 41682 |  |  |  | PL5 - Segédanyagok és ipari alkalmazások | 0805 | Motorindító főkapcsolók | 1 | 12 | db | 3245060221805 | 3245060221805 | 3414972538367 | n.a. | 8536508000 | 512 | 512 | 6410 | 1.01 | 15.01
022182 | LG-022182 | Tokozott főkapcsoló 4P 20A | 32655 |  |  |  | PL5 - Segédanyagok és ipari alkalmazások | 0805 | Motorindító főkapcsolók | 1 | 20 | db | 3245060221829 | 3245060221829 | 3414972472548 | n.a. | 8536508000 | 461 | 461 | 9520 | 1.78 | 41.18
022184 | LG-022184 | Tokozott főkapcsoló 4P 40A | 95549 |  |  |  | PL5 - Segédanyagok és ipari alkalmazások | 0805 | Motorindító főkapcsolók | 1 | 4 | db | 3245060221843 | 3245060221843 | 3414971805620 | 3414971805637 | 8536508000 | 982 | 982 | 4420 | 6.31 | 37.13
022185 | LG-022185 | Tokozott főkapcsoló 4P 50A | 95549 |  |  |  | PL5 - Segédanyagok és ipari alkalmazások | 0805 | Motorindító főkapcsolók | 1 | 4 | db | 3245060221850 | 3245060221850 | 3414971805644 | 3414971805651 | 8536508000 | 981 | 981 | 4443 | 6.31 | 37.13
022186 | LG-022186 | Tokozott főkapcsoló 4P 63A | 138465 |  |  |  | PL5 - Segédanyagok és ipari alkalmazások | 0805 | Motorindító főkapcsolók | 1 | 4 | db | 3245060221867 | 3245060221867 | 3414971805668 | 3414971805675 | 8536508000 | 1717 | 1717 | 7463 | 11.97 | 69.6
022187 | LG-022187 | Tokozott főkapcsoló 4P 80A | 138465 |  |  |  | PL5 - Segédanyagok és ipari alkalmazások | 0805 | Motorindító főkapcsolók | 1 | 4 | db | 3245060221874 | 3245060221874 | 3414971805682 | 3414971805699 | 8536508000 | 1721 | 1721 | 7469 | 11.97 | 69.6
022202 | LG-022202 | Ajtós főkapcsoló kieg fázis 25A | 25820 |  |  |  | PL5 - Segédanyagok és ipari alkalmazások | 0805 | Motorindító főkapcsolók | 1 | 50 | db | 3245060222024 | 3245060222024 | 3414971805705 | 3414971805712 | 8536508000 | 59 | 59 | 3249 | 0.22 | 15.01
022203 | LG-022203 | Ajtós főkapcsoló kieg fázis 32A | 27253 |  |  |  | PL5 - Segédanyagok és ipari alkalmazások | 0805 | Motorindító főkapcsolók | 1 | 50 | db | 3245060222031 | 3245060222031 | 3414971805729 | 3414971805736 | 8536508000 | 59 | 59 | 3304 | 0.22 | 15.01
022204 | LG-022204 | Ajtós főkapcsoló kieg fázis 50A | 35866 |  |  |  | PL5 - Segédanyagok és ipari alkalmazások | 0805 | Motorindító főkapcsolók | 1 | 20 | db | 3245060222048 | 3245060222048 | 3414971805743 | 3414971805750 | 8536508000 | 98 | 98 | 2128 | 0.22 | 9.44
022205 | LG-022205 | Ajtós főkapcsoló kieg fázis 63A | 37294 |  |  |  | PL5 - Segédanyagok és ipari alkalmazások | 0805 | Motorindító főkapcsolók | 1 | 20 | db | 3245060222055 | 3245060222055 | 3414971805767 | 3414971805774 | 8536508000 | 95 | 95 | 2200 | 0.22 | 9.44
022206 | LG-022206 | Ajtós főkapcsoló kieg fázis 80A | 40167 |  |  |  | PL5 - Segédanyagok és ipari alkalmazások | 0805 | Motorindító főkapcsolók | 1 | 24 | db | 3245060222062 | 3245060222062 | 3414971805781 | 3414971805798 | 8536508000 | 175 | 175 | 4398 | 0.37 | 11.67
022207 | LG-022207 | Ajtós főkapcsoló kieg fázis 100A | 41602 |  |  |  | PL5 - Segédanyagok és ipari alkalmazások | 0805 | Motorindító főkapcsolók | 1 | 24 | db | 3245060222079 | 3245060222079 | 3414971805804 | 3414971805811 | 8536508000 | 192.5 | 192.5 | 4402 | 0.37 | 11.67
022212 | LG-022212 | Ajtós főkapcsoló kieg nulla 25A | 17590 |  |  |  | PL5 - Segédanyagok és ipari alkalmazások | 0805 | Motorindító főkapcsolók | 1 | 50 | db | 3245060222123 | 3245060222123 | 3414971759596 | 3414971759602 | 8536508000 | 59 | 59 | 3245 | 0.22 | 15.01
022213 | LG-022213 | Ajtós főkapcsoló kieg nulla 32A | 18940 |  |  |  | PL5 - Segédanyagok és ipari alkalmazások | 0805 | Motorindító főkapcsolók | 1 | 50 | db | 3245060222130 | 3245060222130 | 3414971805828 | 3414971805835 | 8536508000 | 59 | 59 | 3233 | 0.22 | 15.01
022214 | LG-022214 | Ajtós főkapcsoló kieg nulla 50A | 23007 |  |  |  | PL5 - Segédanyagok és ipari alkalmazások | 0805 | Motorindító főkapcsolók | 1 | 20 | db | 3245060222147 | 3245060222147 | 3414971805842 | 3414971805859 | 8536508000 | 95 | 95 | 2130 | 0.22 | 9.44
022215 | LG-022215 | Ajtós főkapcsoló kieg nulla 63A | 25820 |  |  |  | PL5 - Segédanyagok és ipari alkalmazások | 0805 | Motorindító főkapcsolók | 1 | 20 | db | 3245060222154 | 3245060222154 | 3414971805866 | 3414971805873 | 8536508000 | 106.7 | 106.7 | 2102 | 0.22 | 9.44
022216 | LG-022216 | Ajtós főkapcsoló kieg nulla 80A | 40167 |  |  |  | PL5 - Segédanyagok és ipari alkalmazások | 0805 | Motorindító főkapcsolók | 1 | 24 | db | 3245060222161 | 3245060222161 | 3414971805880 | 3414971805897 | 8536508000 | 173 | 173 | 4384 | 0.37 | 11.67
022217 | LG-022217 | Ajtós főkapcsoló kieg nulla 100A | 41602 |  |  |  | PL5 - Segédanyagok és ipari alkalmazások | 0805 | Motorindító főkapcsolók | 1 | 24 | db | 3245060222178 | 3245060222178 | 3414971805903 | 3414971805910 | 8536508000 | 174 | 174 | 4384 | 0.37 | 11.67
022222 | LG-022222 | Ajtós főkapcsoló N+PE 25-32A | 32419 |  |  |  | PL5 - Segédanyagok és ipari alkalmazások | 0805 | Motorindító főkapcsolók | 1 | 50 | db | 3245060222222 | 3245060222222 | 3414971805927 | 3414971805934 | 8538909999 | 57 | 57 | 3170 | 0.22 | 15.01
022223 | LG-022223 | Ajtós főkapcsoló N+PE 50-63A | 34428 |  |  |  | PL5 - Segédanyagok és ipari alkalmazások | 0805 | Motorindító főkapcsolók | 1 | 20 | db | 3245060222239 | 3245060222239 | 3414971805941 | 3414971805958 | 8538909999 | 90 | 90 | 2100 | 0.22 | 9.44
022224 | LG-022224 | Ajtós főkapcsoló N+PE 80-100A | 37294 |  |  |  | PL5 - Segédanyagok és ipari alkalmazások | 0805 | Motorindító főkapcsolók | 1 | 24 | db | 3245060222246 | 3245060222246 | 3414971805965 | 3414971805972 | 8538909999 | 163 | 163 | 4118 | 0.37 | 11.67
022232 | LG-022232 | Ajtós főkapcsoló 3P kapocs tak. 25-32A | 2007 |  |  |  | PL5 - Segédanyagok és ipari alkalmazások | 0805 | Motorindító főkapcsolók | 3 | 3 | db | 3245060222321 | 3414971757608 | 3414971757615 | 3414971757622 | 8538909999 | 10.67 | 32.01 | 949 | 0.33 | 8.56
022233 | LG-022233 | Ajtós főkapcsoló 3P kapocs tak. 50-63A | 2869 |  |  |  | PL5 - Segédanyagok és ipari alkalmazások | 0805 | Motorindító főkapcsolók | 3 | 3 | db | 3245060222338 | 3414971759640 | 3414971759657 | 3414971759664 | 8538909999 | 14 | 42 | 1154 | 0.33 | 8.56
022234 | LG-022234 | Ajtós főkapcsoló 3P kapocs tak. 80-100A | 3439 |  |  |  | PL5 - Segédanyagok és ipari alkalmazások | 0805 | Motorindító főkapcsolók | 3 | 3 | db | 3245060222345 | 3414971759671 | 3414971759688 | 3414971759695 | 8538909999 | 23.67 | 71.01 | 1067 | 0.54 | 11.67
022235 | LG-022235 | Ajtós főkapcsoló kieg blokk kapocs.tak 25-32A | 2044 |  |  |  | PL5 - Segédanyagok és ipari alkalmazások | 0805 | Motorindító főkapcsolók | 5 | 5 | db | 3245060222352 | 3414971759701 | 3414971759718 | 3414971759725 | 8538909999 | 4.4 | 22 | 730 | 0.33 | 8.56
022236 | LG-022236 | Ajtós főkapcsoló kieg blokk kapocs.tak 50-63A | 2869 |  |  |  | PL5 - Segédanyagok és ipari alkalmazások | 0805 | Motorindító főkapcsolók | 5 | 5 | db | 3245060222369 | 3414971759732 | 3414971759749 | 3414971759756 | 8538909999 | 7.8 | 39 | 1077 | 0.33 | 8.56
022237 | LG-022237 | Ajtós főkapcsoló kieg blokk kapocs.tak 80-100A | 0 | Megszűnt termék! |  |  | PL5 - Segédanyagok és ipari alkalmazások | 0805 | Motorindító főkapcsolók | 5 | 5 | db | 3245060222376 | 3414971759763 | 3414971759770 | n.a. | 8538909999 | 13 | 65 | 993 | 0.54 | 11.67
022238 | LG-022238 | Ajtós főkapcsoló Z+Ny | 4301 |  |  |  | PL5 - Segédanyagok és ipari alkalmazások | 0805 | Motorindító főkapcsolók | 5 | 5 | db | 3245060222383 | 3414971759794 | 3414971759800 | 3414971759817 | 8538909999 | 13.2 | 66 | 1021 | 0.54 | 11.67
022250 | LG-022250 | Ajtós főkapcsoló rotációs kar p/s 20 - 63A | 5958 |  |  |  | PL5 - Segédanyagok és ipari alkalmazások | 0805 | Motorindító főkapcsolók | 1 | 24 | db | 3245060222505 | 3245060222505 | 3414971806146 | 3414971806153 | 8538909999 | 66 | 66 | 1764 | 0.37 | 11.67
022252 | LG-022252 | Ajtós főkapcsoló rotációs kar p/s 80 - 100 A | 8317 |  |  |  | PL5 - Segédanyagok és ipari alkalmazások | 0805 | Motorindító főkapcsolók | 1 | 20 | db | 3245060222529 | 3245060222529 | 3414971806184 | 3414971806191 | 8538909999 | 89 | 89 | 2135 | 0.55 | 13.53
022255 | LG-022255 | Ajtós főkapcsoló rotációs kar szürke 20 - 63A | 5958 |  |  |  | PL5 - Segédanyagok és ipari alkalmazások | 0805 | Motorindító főkapcsolók | 1 | 24 | db | 3245060222550 | 3245060222550 | 3414971806207 | 3414971806214 | 8538909999 | 65 | 65 | 1770 | 0.37 | 11.67
022257 | LG-022257 | Ajtós főkapcsoló rotációs kar szürke 80 - 100 A | 8317 |  |  |  | PL5 - Segédanyagok és ipari alkalmazások | 0805 | Motorindító főkapcsolók | 1 | 20 | db | 3245060222574 | 3245060222574 | 3414971806245 | 3414971806252 | 8538909999 | 90 | 90 | 2157 | 0.55 | 13.53
022270 | LG-022270 | Főkapcsoló IP65 készlet | 3038 |  |  |  | PL5 - Segédanyagok és ipari alkalmazások | 0805 | Motorindító főkapcsolók | 5 | 5 | db | 3245060222703 | 3414971759824 | 3414971759831 | 3414971759848 | 8538909999 | 6 | 30 | 937 | 0.37 | 11.67
022274 | LG-022274 | Ajtós főkapcsoló megh. készlet, hosszú | 17590 |  |  |  | PL5 - Segédanyagok és ipari alkalmazások | 0805 | Motorindító főkapcsolók | 1 | 4 | db | 3245060222741 | 3245060222741 | 3414971806344 | 3414971806351 | 8538909999 | 293 | 293 | 1552 | 6.31 | 37.13
022300 | LG-022300 | Vistop 32A 3P mellső, piros kar/sárga fedlap, terhelésszakaszoló kapcsoló sínre | 53885 |  |  |  | PL1 - Energiaelosztási megoldások | 0845 | Vistop terhelésszakaszoló-kapcsolók | 1 | 20 | db | 3245060223007 | 3245060223007 | 3414970801883 | n.a. | 8536508000 | 225 | 225 | 4884 | 0.6 | 15.2
022302 | LG-022302 | Vistop 32A 4P mellső, piros kar/sárga fedlap, terhelésszakaszoló kapcsoló sínre | 62641 |  |  |  | PL1 - Energiaelosztási megoldások | 0845 | Vistop terhelésszakaszoló-kapcsolók | 1 | 10 | db | 3245060223021 | 3245060223021 | 3414970801890 | n.a. | 8536508000 | 267 | 267 | 2891 | 0.87 | 12.48
022312 | LG-022312 | Vistop 63A 3P mellső, piros kar/sárga fedlap, terhelésszakaszoló kapcsoló sínre | 68774 |  |  |  | PL1 - Energiaelosztási megoldások | 0845 | Vistop terhelésszakaszoló-kapcsolók | 1 | 10 | db | 3245060223120 | 3245060223120 | 3414970801937 | n.a. | 8536508000 | 542 | 542 | 5815 | 2.32 | 28.2
022315 | LG-022315 | Vistop 63A 4P mellső, piros kar/sárga fedlap, terhelésszakaszoló kapcsoló sínre | 74298 |  |  |  | PL1 - Energiaelosztási megoldások | 0845 | Vistop terhelésszakaszoló-kapcsolók | 1 | 10 | db | 3245060223151 | 3245060223151 | 3414970801944 | n.a. | 8536508000 | 578 | 578 | 6193 | 2.32 | 28.2
022320 | LG-022320 | Vistop 100A 3P mellső, piros kar/sárga fedlap, terhelésszakaszoló kapcsoló sínre | 83469 |  |  |  | PL1 - Energiaelosztási megoldások | 0845 | Vistop terhelésszakaszoló-kapcsolók | 1 | 10 | db | 3245060223205 | 3245060223205 | 3414970801975 | n.a. | 8536508000 | 645 | 645 | 6816 | 2.32 | 28.2
022322 | LG-022322 | Vistop 100A 4P mellső, piros kar/sárga fedlap, terhelésszakaszoló kapcsoló sínre | 90807 |  |  |  | PL1 - Energiaelosztási megoldások | 0845 | Vistop terhelésszakaszoló-kapcsolók | 1 | 10 | db | 3245060223229 | 3245060223229 | 3414970801982 | n.a. | 8536508000 | 767 | 767 | 8049 | 2.32 | 28.2
022334 | LG-022334 | Vistop 125A 3P mellső, piros kar/sárga fedlap, terhelésszakaszoló kapcsoló sínre | 96335 |  |  |  | PL1 - Energiaelosztási megoldások | 0845 | Vistop terhelésszakaszoló-kapcsolók | 1 | 10 | db | 3245060223342 | 3245060223342 | 3414970802002 | n.a. | 8536508000 | 646 | 646 | 6850 | 2.32 | 28.2
022339 | LG-022339 | Vistop 125A 4P mellső, piros kar/sárga fedlap, terhelésszakaszoló kapcsoló sínre | 112002 |  |  |  | PL1 - Energiaelosztási megoldások | 0845 | Vistop terhelésszakaszoló-kapcsolók | 1 | 10 | db | 3245060223397 | 3245060223397 | 3414970802019 | n.a. | 8536508000 | 757 | 757 | 7930 | 2.32 | 28.2
022351 | LG-022351 | Vistop 160A 3P mellső, piros kar/sárga fedlap, terhelésszakaszoló kapcsoló sínre | 109957 |  |  |  | PL1 - Energiaelosztási megoldások | 0845 | Vistop terhelésszakaszoló-kapcsolók | 1 | 10 | db | 3245060223519 | 3245060223519 | 3414970802026 | n.a. | 8536508000 | 647 | 647 | 6884 | 2.32 | 28.2
022353 | LG-022353 | Vistop 160A 4P mellső, piros kar/sárga fedlap, terhelésszakaszoló kapcsoló sínre | 115178 |  |  |  | PL1 - Energiaelosztási megoldások | 0845 | Vistop terhelésszakaszoló-kapcsolók | 1 | 10 | db | 3245060223533 | 3245060223533 | 3414970802033 | n.a. | 8536508000 | 767 | 767 | 8076 | 2.32 | 28.2
022498 | LG-022498 | Vistop 32A 2P mellső, fekete karral, terhelésszakaszoló kapcsoló | 44307 |  |  |  | PL1 - Energiaelosztási megoldások | 0845 | Vistop terhelésszakaszoló-kapcsolók | 1 | 20 | db | 3245060224981 | 3245060224981 | 3414970802040 | n.a. | 8536508000 | 204 | 204 | 4380 | 0.6 | 15.2 | igen
022500 | LG-022500 | Vistop 32A 3P mellső, fekete karral, terhelésszakaszoló kapcsoló | 49750 |  |  |  | PL1 - Energiaelosztási megoldások | 0845 | Vistop terhelésszakaszoló-kapcsolók | 1 | 20 | db | 3245060225001 | 3245060225001 | 3414970802057 | n.a. | 8536508000 | 224 | 224 | 4880 | 0.6 | 15.2 | igen
022502 | LG-022502 | Vistop 32A 4P mellső, fekete karral, terhelésszakaszoló kapcsoló | 54960 |  |  |  | PL1 - Energiaelosztási megoldások | 0845 | Vistop terhelésszakaszoló-kapcsolók | 1 | 10 | db | 3245060225025 | 3245060225025 | 3414970802064 | n.a. | 8536508000 | 272 | 272 | 2978 | 0.87 | 12.48 | igen
022503 | LG-022503 | Vistop 32A 2P oldalsó, fekete karral, terhelésszakaszoló kapcsoló | 49510 |  |  |  | PL1 - Energiaelosztási megoldások | 0845 | Vistop terhelésszakaszoló-kapcsolók | 1 | 20 | db | 3245060225032 | 3245060225032 | 3414970802071 | n.a. | 8536508000 | 278 | 278 | 5919 | 1.17 | 28.2
022505 | LG-022505 | Vistop 32A 3P oldalsó, fekete karral, terhelésszakaszoló kapcsoló | 53377 |  |  |  | PL1 - Energiaelosztási megoldások | 0845 | Vistop terhelésszakaszoló-kapcsolók | 1 | 20 | db | 3245060225056 | 3245060225056 | 3414970802088 | n.a. | 8536508000 | 300 | 300 | 6286 | 1.17 | 28.2
022507 | LG-022507 | Vistop 32A 4P oldalsó, fekete karral, terhelésszakaszoló kapcsoló | 64787 |  |  |  | PL1 - Energiaelosztási megoldások | 0845 | Vistop terhelésszakaszoló-kapcsolók | 1 | 20 | db | 3245060225070 | 3245060225070 | 3414971482210 | 3414973083743 | 8536508000 | 341 | 341 | 7158 | 1.17 | 28.2 | igen
022512 | LG-022512 | Vistop 63A 3P mellső, fekete karral, terhelésszakaszoló kapcsoló sínre | 61139 |  |  |  | PL1 - Energiaelosztási megoldások | 0845 | Vistop terhelésszakaszoló-kapcsolók | 1 | 10 | db | 3245060225124 | 3245060225124 | 3414971482364 | 3414972368315 | 8536508000 | 540 | 540 | 5787 | 2.32 | 28.2 | igen
022515 | LG-022515 | Vistop 63A 4P mellső, fekete karral, terhelésszakaszoló kapcsoló sínre | 66720 |  |  |  | PL1 - Energiaelosztási megoldások | 0845 | Vistop terhelésszakaszoló-kapcsolók | 1 | 10 | db | 3245060225155 | 3245060225155 | 3414971482432 | 3414972368322 | 8536508000 | 579 | 579 | 6090 | 2.32 | 28.2 | igen
022516 | LG-022516 | Vistop 63A 3P oldalsó, fekete karral, terhelésszakaszoló kapcsoló sínre | 63559 |  |  |  | PL1 - Energiaelosztási megoldások | 0845 | Vistop terhelésszakaszoló-kapcsolók | 1 | 10 | db | 3245060225162 | 3245060225162 | 3414970802125 | 3414972368339 | 8536508000 | 630 | 630 | 6685 | 2.32 | 28.2
022518 | LG-022518 | Vistop 63A 4P oldalsó, fekete karral, terhelésszakaszoló kapcsoló sínre | 68533 |  |  |  | PL1 - Energiaelosztási megoldások | 0845 | Vistop terhelésszakaszoló-kapcsolók | 1 | 10 | db | 3245060225186 | 3245060225186 | 3414970802132 | n.a. | 8536508000 | 676 | 676 | 7105 | 2.32 | 28.2
022520 | LG-022520 | Vistop 100A 3P mellső, fekete karral, terhelésszakaszoló kapcsoló sínre | 72523 |  |  |  | PL1 - Energiaelosztási megoldások | 0845 | Vistop terhelésszakaszoló-kapcsolók | 1 | 10 | db | 3245060225209 | 3245060225209 | 3414970802149 | n.a. | 8536508000 | 646 | 646 | 6811 | 2.32 | 28.2 | igen
022522 | LG-022522 | Vistop 100A 4P mellső, fekete karral, terhelésszakaszoló kapcsoló sínre | 82901 |  |  |  | PL1 - Energiaelosztási megoldások | 0845 | Vistop terhelésszakaszoló-kapcsolók | 1 | 10 | db | 3245060225223 | 3245060225223 | 3414970802156 | 3414972368346 | 8536508000 | 745 | 745 | 7834 | 2.32 | 28.2 | igen
022525 | LG-022525 | Vistop 100A 3P oldalsó, fekete karral, terhelésszakaszoló kapcsoló sínre | 77641 |  |  |  | PL1 - Energiaelosztási megoldások | 0845 | Vistop terhelésszakaszoló-kapcsolók | 1 | 10 | db | 3245060225254 | 3245060225254 | 3414970802163 | 3414972368353 | 8536508000 | 730 | 730 | 7600 | 2.32 | 28.2
022527 | LG-022527 | Vistop 100A 4P oldalsó, fekete karral, terhelésszakaszoló kapcsoló sínre | 86266 |  |  |  | PL1 - Energiaelosztási megoldások | 0845 | Vistop terhelésszakaszoló-kapcsolók | 1 | 10 | db | 3245060225278 | 3245060225278 | 3414970802170 | 3414972368360 | 8536508000 | 844 | 844 | 8740 | 2.32 | 28.2
022534 | LG-022534 | Vistop 125A 3P mellső, fekete karral, terhelésszakaszoló kapcsoló sínre | 86146 |  |  |  | PL1 - Energiaelosztási megoldások | 0845 | Vistop terhelésszakaszoló-kapcsolók | 1 | 10 | db | 3245060225346 | 3245060225346 | 3414970802187 | 3414972368377 | 8536508000 | 645 | 645 | 6840 | 2.32 | 28.2 | igen
022539 | LG-022539 | Vistop 125A 4P mellső, fekete karral, terhelésszakaszoló kapcsoló sínre | 96163 |  |  |  | PL1 - Energiaelosztási megoldások | 0845 | Vistop terhelésszakaszoló-kapcsolók | 1 | 10 | db | 3245060225391 | 3245060225391 | 3414970802194 | n.a. | 8536508000 | 220 | 220 | 7894 | 2.32 | 28.2 | igen
022544 | LG-022544 | Vistop 125A 3P oldalsó, fekete karral, terhelésszakaszoló kapcsoló sínre | 92718 |  |  |  | PL1 - Energiaelosztási megoldások | 0845 | Vistop terhelésszakaszoló-kapcsolók | 1 | 10 | db | 3245060225445 | 3245060225445 | 3414970802200 | 3414972368384 | 8536508000 | 751 | 751 | 7969 | 2.32 | 28.2
022546 | LG-022546 | Vistop 125A 4P oldalsó, fekete karral, terhelésszakaszoló kapcsoló sínre | 97844 |  |  |  | PL1 - Energiaelosztási megoldások | 0845 | Vistop terhelésszakaszoló-kapcsolók | 1 | 10 | db | 3245060225469 | 3245060225469 | 3414970802217 | 3414972368391 | 8536508000 | 855 | 855 | 8950 | 2.32 | 28.2
022551 | LG-022551 | Vistop 160A 3P mellső, fekete karral, terhelésszakaszoló kapcsoló sínre | 102644 |  |  |  | PL1 - Energiaelosztási megoldások | 0845 | Vistop terhelésszakaszoló-kapcsolók | 1 | 10 | db | 3245060225513 | 3245060225513 | 3414970802224 | n.a. | 8536508000 | 645 | 645 | 6815 | 2.32 | 28.2 | igen
022553 | LG-022553 | Vistop 160A 4P mellső, fekete karral, terhelésszakaszoló kapcsoló sínre | 107857 |  |  |  | PL1 - Energiaelosztási megoldások | 0845 | Vistop terhelésszakaszoló-kapcsolók | 1 | 10 | db | 3245060225537 | 3245060225537 | 3414970802231 | n.a. | 8536508000 | 751 | 751 | 7794 | 2.32 | 28.2
022554 | LG-022554 | Vistop 160A 3P oldalsó, fekete karral, terhelésszakaszoló kapcsoló sínre | 105762 |  |  |  | PL1 - Energiaelosztási megoldások | 0845 | Vistop terhelésszakaszoló-kapcsolók | 1 | 10 | db | 3245060225544 | 3245060225544 | 3414970802248 | 3414972368407 | 8536508000 | 638 | 638 | 7749 | 2.32 | 28.2
022556 | LG-022556 | Vistop 160A 4P oldalsó, fekete karral, terhelésszakaszoló kapcsoló sínre | 110460 |  |  |  | PL1 - Energiaelosztási megoldások | 0845 | Vistop terhelésszakaszoló-kapcsolók | 1 | 10 | db | 3245060225568 | 3245060225568 | 3414970802255 | n.a. | 8536508000 | 857 | 857 | 8924 | 2.32 | 28.2
022600 | LG-022600 | Tokozott főkapcsoló 3P 25A Ny érintkezővel | 35321 |  |  |  | PL5 - Segédanyagok és ipari alkalmazások | 0805 | Motorindító főkapcsolók | 1 | 12 | db | 3245060226008 | 3245060226008 | 3414971806405 | 3414971806412 | 8536508000 | 385 | 385 | 4908 | 1.57 | 22.88
022602 | LG-022602 | Tokozott főkapcsoló 4P 25A | 41933 |  |  |  | PL5 - Segédanyagok és ipari alkalmazások | 0805 | Motorindító főkapcsolók | 1 | 12 | db | 3245060226022 | 3245060226022 | 3414971806429 | 3414971806436 | 8536508000 | 383 | 383 | 4896 | 1.57 | 22.88
022604 | LG-022604 | Tokozott főkapcsoló 6P 25A | 94209 |  |  |  | PL5 - Segédanyagok és ipari alkalmazások | 0805 | Motorindító főkapcsolók | 1 | 12 | db | 3245060226046 | 3245060226046 | 3414971806443 | 3414971806450 | 8536508000 | 420 | 420 | 5292 | 1.57 | 22.88
022660 | LG-022660 | Tokozott főkapcsoló 3P 12A | 30945 |  |  |  | PL5 - Segédanyagok és ipari alkalmazások | 0805 | Motorindító főkapcsolók | 1 | 12 | db | 3245060226602 | 3245060226602 | 3414971806467 | 3414971806474 | 8536508000 | 262 | 262 | 3544 | 1.01 | 15.01
022662 | LG-022662 | Tokozott főkapcsoló 4P 12A | 32265 |  |  |  | PL5 - Segédanyagok és ipari alkalmazások | 0805 | Motorindító főkapcsolók | 1 | 12 | db | 3245060226626 | 3245060226626 | 3414971806481 | 3414971806498 | 8536508000 | 264 | 264 | 3468 | 1.01 | 15.01
022700 | LG-022700 | Ajtós főkapcsoló Z+Ny | 11700 |  |  |  | PL5 - Segédanyagok és ipari alkalmazások | 0805 | Motorindító főkapcsolók | 1 | 50 | db | 3245060227005 | 3245060227005 | 3414971806504 | 3414971806511 | 8536508000 | 52 | 52 | 2900 | 0.22 | 15.01
022703 | LG-022703 | Vistop 32A jelzőérintkező Ny+Z 5A | 28470 |  |  |  | PL1 - Energiaelosztási megoldások | 0845 | Vistop terhelésszakaszoló-kapcsolók | 1 | 100 | db | 3245060227036 | 3245060227036 | 3414970802262 | 3414972368476 | 8536508000 | 17 | 17 | 2000 | 0.16 | 20.88
022704 | LG-022704 | Vistop 63-160A jelzőérintkező Ny+Z 5A | 17783 |  |  |  | PL1 - Energiaelosztási megoldások | 0845 | Vistop terhelésszakaszoló-kapcsolók | 1 | 100 | db | 3245060227043 | 3245060227043 | 3414970802279 | 3414972368483 | 8536508000 | 22 | 22 | 2500 | 0.11 | 12.48 | igen
022732 | LG-022732 | Vistop 63-160A meghosszabbított rotációs hajtás fekete | 36168 |  |  |  | PL1 - Energiaelosztási megoldások | 0845 | Vistop terhelésszakaszoló-kapcsolók | 1 | 10 | db | 3245060227326 | 3245060227326 | 3414971482852 | n.a. | 8538909999 | 504 | 504 | 5440 | 1.63 | 23.92 | igen
022733 | LG-022733 | Ajtós főkapcsoló megh. készlet, rövid | 14885 |  |  |  | PL5 - Segédanyagok és ipari alkalmazások | 0805 | Motorindító főkapcsolók | 1 | 20 | db | 3245060227333 | 3245060227333 | 3414971806528 | 3414971806535 | 8538909999 | 166 | 166 | 3750 | 0.76 | 19.2
022734 | LG-022734 | Vistop 32A meghosszabbított rotációs hajtás fekete | 26686 |  |  |  | PL1 - Energiaelosztási megoldások | 0845 | Vistop terhelésszakaszoló-kapcsolók | 1 | 20 | db | 3245060227340 | 3245060227340 | 3414971483033 | 3414972368537 | 8538909999 | 156 | 156 | 3420 | 0.69 | 19.2 | igen
022797 | LG-022797 | DX3 bizt. és kbt. kieg. 6x50 mm nagy lakat | 35191 |  |  |  | PL1 - Energiaelosztási megoldások | 0845 | Vistop terhelésszakaszoló-kapcsolók | 1 | 50 | db | 3245060227975 | 3245060227975 | 3414971483040 | 3414972368544 | 8301100000 | 128 | 128 | 6700 | 0.22 | 13.53
022798 | LG-022798 | Vistop 63-160A 3P/4P bekötőkapocs-takaró plombálható | 4746 |  |  |  | PL1 - Energiaelosztási megoldások | 0845 | Vistop terhelésszakaszoló-kapcsolók | 1 | 50 | db | 3245060227982 | 3245060227982 | 3414971483071 | 3414972368551 | 3925908000 | 25 | 25 | 1645 | 0.22 | 13.53
022901 | LG-022901 | Osmoz csavaros érintkező - Ny | 1918 |  |  |  | PL5 - Segédanyagok és ipari alkalmazások | 0804 | Osmoz működtető- és jelzőkészülékek | 20 | 20 | db | 3245060229016 | 3414971759978 | 3414971759985 | 3414971759992 | 8536508000 | 13.25 | 265 | 10820 | 0.53 | 24.44 | igen
022902 | LG-022902 | Osmoz csavaros érintkező - Z | 1918 |  |  |  | PL5 - Segédanyagok és ipari alkalmazások | 0804 | Osmoz működtető- és jelzőkészülékek | 20 | 20 | db | 3245060229023 | 3414971757639 | 3414971757646 | 3414971757653 | 8536508000 | 13 | 260 | 10580 | 0.53 | 24.44 | igen
022903 | LG-022903 | Osmoz csavaros érintkező - Z/Ny | 5035 |  |  |  | PL5 - Segédanyagok és ipari alkalmazások | 0804 | Osmoz működtető- és jelzőkészülékek | 10 | 10 | db | 3245060229030 | 3414971757660 | 3414971757677 | 3414971757684 | 8536508000 | 26 | 260 | 10702 | 0.53 | 24.44
022910 | LG-022910 | Osmoz csavaros fényforrás elem - fehér 24V ~/= | 4052 |  |  |  | PL5 - Segédanyagok és ipari alkalmazások | 0804 | Osmoz működtető- és jelzőkészülékek | 5 | 5 | db | 3245060229108 | 3414971760004 | 3414971760011 | 3414971760028 | 8531807000 | 15.2 | 76 | 4100 | 0.23 | 15.25 | igen
022911 | LG-022911 | Osmoz csavaros fényforrás elem - piros 24V ~/= | 4052 |  |  |  | PL5 - Segédanyagok és ipari alkalmazások | 0804 | Osmoz működtető- és jelzőkészülékek | 5 | 5 | db | 3245060229115 | 3414971757691 | 3414971757707 | 3414971757714 | 8531807000 | 15.2 | 76 | 4100 | 0.23 | 15.25
022912 | LG-022912 | Osmoz csavaros fényforrás elem - zöld 24V ~/= | 4052 |  |  |  | PL5 - Segédanyagok és ipari alkalmazások | 0804 | Osmoz működtető- és jelzőkészülékek | 5 | 5 | db | 3245060229122 | 3414971757721 | 3414971757738 | 3414971757745 | 8531807000 | 14.8 | 74 | 4118 | 0.23 | 15.25
022913 | LG-022913 | Osmoz csavaros fényforrás elem - kék 24V ~/= | 4291 |  |  |  | PL5 - Segédanyagok és ipari alkalmazások | 0804 | Osmoz működtető- és jelzőkészülékek | 5 | 5 | db | 3245060229139 | 3414971760035 | 3414971760042 | 3414971760059 | 8531807000 | 15 | 75 | 4000 | 0.23 | 15.25
022914 | LG-022914 | Osmoz csavaros fényforrás elem - sárga 24V ~/= | 4202 |  |  |  | PL5 - Segédanyagok és ipari alkalmazások | 0804 | Osmoz működtető- és jelzőkészülékek | 5 | 5 | db | 3245060229146 | 3414971760066 | 3414971760073 | 3414971760080 | 8531807000 | 15 | 75 | 4108 | 0.23 | 15.25
022920 | LG-022920 | Osmoz csavaros fényforrás elem - fehér 48V ~/= | 7444 |  |  |  | PL5 - Segédanyagok és ipari alkalmazások | 0804 | Osmoz működtető- és jelzőkészülékek | 1 | 100 | db | 3245060229207 | 3245060229207 | 3414971806542 | 3414971806559 | 8531807000 | 17 | 17 | 2000 | 0.08 | 12.48
022921 | LG-022921 | Osmoz csavaros fényforrás elem - piros 48V ~/= | 7961 |  |  |  | PL5 - Segédanyagok és ipari alkalmazások | 0804 | Osmoz működtető- és jelzőkészülékek | 1 | 100 | db | 3245060229214 | 3245060229214 | 3414971806566 | 3414971806573 | 8531807000 | 17 | 17 | 2050 | 0.08 | 12.48
022922 | LG-022922 | Osmoz csavaros fényforrás elem - zöld 48V ~/= | 7961 |  |  |  | PL5 - Segédanyagok és ipari alkalmazások | 0804 | Osmoz működtető- és jelzőkészülékek | 1 | 100 | db | 3245060229221 | 3245060229221 | 3414971806580 | 3414971806597 | 8531807000 | 18 | 18 | 1980 | 0.08 | 12.48
022923 | LG-022923 | Osmoz csavaros fényforrás elem - kék 48V ~/= | 7961 |  |  |  | PL5 - Segédanyagok és ipari alkalmazások | 0804 | Osmoz működtető- és jelzőkészülékek | 1 | 40 | db | 3245060229238 | 3245060229238 | 3414971806603 | 3414971806610 | 8531807000 | 17 | 17 | 980 | 0.08 | 9.44
022924 | LG-022924 | Osmoz csavaros fényforrás elem - sárga 48V ~/= | 7961 |  |  |  | PL5 - Segédanyagok és ipari alkalmazások | 0804 | Osmoz működtető- és jelzőkészülékek | 1 | 40 | db | 3245060229245 | 3245060229245 | 3414971806627 | 3414971806634 | 8531807000 | 13 | 13 | 880 | 0.08 | 9.44
022930 | LG-022930 | Osmoz csavaros fényforrás elem - fehér 130V ~ | 6406 |  |  |  | PL5 - Segédanyagok és ipari alkalmazások | 0804 | Osmoz működtető- és jelzőkészülékek | 5 | 5 | db | 3245060229306 | 3414971760097 | 3414971760103 | 3414971760110 | 8531807000 | 15.6 | 78 | 4190 | 0.23 | 15.25
022931 | LG-022931 | Osmoz csavaros fényforrás elem - piros 130V ~ | 6406 |  |  |  | PL5 - Segédanyagok és ipari alkalmazások | 0804 | Osmoz működtető- és jelzőkészülékek | 5 | 5 | db | 3245060229313 | 3414971760127 | 3414971760134 | 3414971760141 | 8531807000 | 15.2 | 76 | 4070 | 0.23 | 15.25
022932 | LG-022932 | Osmoz csavaros fényforrás elem - zöld 130V ~ | 6406 |  |  |  | PL5 - Segédanyagok és ipari alkalmazások | 0804 | Osmoz működtető- és jelzőkészülékek | 5 | 5 | db | 3245060229320 | 3414971760158 | 3414971760165 | 3414971760172 | 8531807000 | 15.6 | 78 | 4193 | 0.23 | 15.25
022933 | LG-022933 | Osmoz csavaros fényforrás elem - kék 130V ~ | 6406 |  |  |  | PL5 - Segédanyagok és ipari alkalmazások | 0804 | Osmoz működtető- és jelzőkészülékek | 5 | 5 | db | 3245060229337 | 3414971760189 | 3414971760196 | 3414971760202 | 8531807000 | 15.2 | 76 | 1300 | 0.23 | 9.44
022934 | LG-022934 | Osmoz csavaros fényforrás elem - sárga 130V ~ | 6406 |  |  |  | PL5 - Segédanyagok és ipari alkalmazások | 0804 | Osmoz működtető- és jelzőkészülékek | 5 | 5 | db | 3245060229344 | 3414971760219 | 3414971760226 | 3414971760233 | 8531807000 | 15.2 | 76 | 4150 | 0.23 | 15.25
022940 | LG-022940 | Osmoz csavaros fényforrás elem - fehér 230V ~ | 8805 |  |  |  | PL5 - Segédanyagok és ipari alkalmazások | 0804 | Osmoz működtető- és jelzőkészülékek | 5 | 5 | db | 3245060229405 | 3414971757752 | 3414971757769 | 3414971757776 | 8531807000 | 15.2 | 76 | 4110 | 0.23 | 15.25 | igen
022941 | LG-022941 | Osmoz csavaros fényforrás elem - piros 230V ~ | 8805 |  |  |  | PL5 - Segédanyagok és ipari alkalmazások | 0804 | Osmoz működtető- és jelzőkészülékek | 5 | 5 | db | 3245060229412 | 3414971757783 | 3414971757790 | 3414971757806 | 8531807000 | 15.2 | 76 | 4180 | 0.23 | 15.25
022942 | LG-022942 | Osmoz csavaros fényforrás elem - zöld 230V ~ | 8805 |  |  |  | PL5 - Segédanyagok és ipari alkalmazások | 0804 | Osmoz működtető- és jelzőkészülékek | 5 | 5 | db | 3245060229429 | 3414971757813 | 3414971757820 | 3414971757837 | 8531807000 | 15.4 | 77 | 4150 | 0.23 | 15.25
022943 | LG-022943 | Osmoz csavaros fényforrás elem - kék 230V ~ | 9323 |  |  |  | PL5 - Segédanyagok és ipari alkalmazások | 0804 | Osmoz működtető- és jelzőkészülékek | 5 | 5 | db | 3245060229436 | 3414971757844 | 3414971757851 | 3414971757868 | 8531807000 | 14.8 | 74 | 4178 | 0.23 | 15.25
022944 | LG-022944 | Osmoz csavaros fényforrás elem - sárga 230V ~ | 8805 |  |  |  | PL5 - Segédanyagok és ipari alkalmazások | 0804 | Osmoz működtető- és jelzőkészülékek | 5 | 5 | db | 3245060229443 | 3414971757875 | 3414971757882 | 3414971757899 | 8531807000 | 15 | 75 | 4181 | 0.23 | 15.25
022950 | LG-022950 | Osmoz csavaros teszt érintkező - 1 dióda | 3719 |  |  |  | PL5 - Segédanyagok és ipari alkalmazások | 0804 | Osmoz működtető- és jelzőkészülékek | 1 | 100 | db | 3245060229504 | 3245060229504 | 3414971806641 | 3414971806658 | 8538909999 | 17 | 17 | 1890 | 0.08 | 12.48
022951 | LG-022951 | Osmoz csavaros teszt érintkező - 2 dióda | 5041 |  |  |  | PL5 - Segédanyagok és ipari alkalmazások | 0804 | Osmoz működtető- és jelzőkészülékek | 1 | 100 | db | 3245060229511 | 3245060229511 | 3414971806665 | 3414971806672 | 8538909999 | 18 | 18 | 2000 | 0.08 | 12.48
022952 | LG-022952 | Osmoz csavaros szűrőérintkező 130V | 5581 |  |  |  | PL5 - Segédanyagok és ipari alkalmazások | 0804 | Osmoz működtető- és jelzőkészülékek | 1 | 100 | db | 3245060229528 | 3245060229528 | 3414971806689 | 3414971806696 | 8538909999 | 20 | 20 | 2200 | 0.08 | 12.48
022953 | LG-022953 | Osmoz csavaros szűrőérintkező 230V | 5581 |  |  |  | PL5 - Segédanyagok és ipari alkalmazások | 0804 | Osmoz működtető- és jelzőkészülékek | 1 | 100 | db | 3245060229535 | 3245060229535 | 3414971806702 | 3414971806719 | 8538909999 | 20 | 20 | 2200 | 0.08 | 12.48
022954 | LG-022954 | Osmoz csavaros transzformátor érintkező 230/24V | 10545 |  |  |  | PL5 - Segédanyagok és ipari alkalmazások | 0804 | Osmoz működtető- és jelzőkészülékek | 1 | 100 | db | 3245060229542 | 3245060229542 | 3414971806726 | 3414971806733 | 8504318090 | 82 | 82 | 8500 | 0.11 | 12.48
022955 | LG-022955 | Osmoz csavaros transzformátor érintkező 400/24V | 10545 |  |  |  | PL5 - Segédanyagok és ipari alkalmazások | 0804 | Osmoz működtető- és jelzőkészülékek | 1 | 100 | db | 3245060229559 | 3245060229559 | 3414971806740 | 3414971806757 | 8504318090 | 79 | 79 | 8300 | 0.11 | 12.48
022956 | LG-022956 | Osmoz csavaros érintkező - Z/Ny szabályzóhoz | 9254 |  |  |  | PL5 - Segédanyagok és ipari alkalmazások | 0804 | Osmoz működtető- és jelzőkészülékek | 5 | 5 | db | 3245060229566 | 3414971760240 | 3414971760257 | 3414971760264 | 8536508000 | 19.4 | 97 | 5300 | 0.23 | 15.25
022960 | LG-022960 | Osmoz rögzítőkeret 1 érintkezőhöz | 637 |  |  |  | PL5 - Segédanyagok és ipari alkalmazások | 0804 | Osmoz működtető- és jelzőkészülékek | 20 | 20 | db | 3245060229603 | 3414971760271 | 3414971760288 | 3414971760295 | 8538909999 | 3.96 | 79.2 | 3180 | 0.53 | 23.13 | igen
022961 | LG-022961 | Osmoz csavaros aljzat - Ny + rögzítőkeret 1 | 2184 |  |  |  | PL5 - Segédanyagok és ipari alkalmazások | 0804 | Osmoz működtető- és jelzőkészülékek | 10 | 10 | db | 3245060229610 | 3414971757905 | 3414971757912 | 3414971757929 | 8536508000 | 19.47 | 194.7 | 2414 | 0.96 | 15.2
022962 | LG-022962 | Osmoz csavaros aljzat - Z + rögzítőkeret 1 | 2184 |  |  |  | PL5 - Segédanyagok és ipari alkalmazások | 0804 | Osmoz működtető- és jelzőkészülékek | 10 | 10 | db | 3245060229627 | 3414971757936 | 3414971757943 | 3414971757950 | 8536508000 | 19.36 | 193.6 | 2388 | 0.96 | 15.2 | igen
022964 | LG-022964 | Osmoz rögzítőkeret 3 érintkezőhöz | 1130 |  |  |  | PL5 - Segédanyagok és ipari alkalmazások | 0804 | Osmoz működtető- és jelzőkészülékek | 20 | 20 | db | 3245060229641 | 3414971757967 | 3414971757974 | 3414971757981 | 8538909999 | 9.845 | 196.9 | 7460 | 0.53 | 23.13 | igen
022965 | LG-022965 | Osmoz csavaros aljzat - Z/Ny + rögzítőkeret 3 | 3951 |  |  |  | PL5 - Segédanyagok és ipari alkalmazások | 0804 | Osmoz működtető- és jelzőkészülékek | 5 | 5 | db | 3245060229658 | 3414971757998 | 3414971758001 | 3414971758018 | 8536508000 | 34.6 | 173 | 7220 | 0.53 | 24.44
022966 | LG-022966 | Osmoz csavaros aljzat - 2 x Z/Ny + rögzítőkeret 3 | 6867 |  |  |  | PL5 - Segédanyagok és ipari alkalmazások | 0804 | Osmoz működtető- és jelzőkészülékek | 5 | 5 | db | 3245060229665 | 3414971760301 | 3414971760318 | 3414971760325 | 8536508000 | 60.4 | 302 | 12336 | 0.53 | 24.44
022968 | LG-022968 | Osmoz rögzítőkeret 5 érintkezőhöz | 2741 |  |  |  | PL5 - Segédanyagok és ipari alkalmazások | 0804 | Osmoz működtető- és jelzőkészülékek | 10 | 10 | db | 3245060229689 | 3414971758025 | 3414971758032 | 3414971758049 | 8538909999 | 18 | 180 | 7825 | 0.53 | 23.13
022971 | LG-022971 | Osmoz csavaros aljzat - Ny + rögzítőkeret 3 | 2750 |  |  |  | PL5 - Segédanyagok és ipari alkalmazások | 0804 | Osmoz működtető- és jelzőkészülékek | 1 | 100 | db | 3245060229719 | 3245060229719 | 3414971806764 | 3414971806771 | 8536508000 | 26 | 26 | 2900 | 0.11 | 12.48
022972 | LG-022972 | Osmoz csavaros aljzat - Z + rögzítőkeret 3 | 2750 |  |  |  | PL5 - Segédanyagok és ipari alkalmazások | 0804 | Osmoz működtető- és jelzőkészülékek | 1 | 100 | db | 3245060229726 | 3245060229726 | 3414971806788 | 3414971806795 | 8536508000 | 26 | 26 | 2803 | 0.11 | 12.48
022973 | LG-022973 | Osmoz csavaros aljzat - 2 Ny + rögzítőkeret 3 | 4131 |  |  |  | PL5 - Segédanyagok és ipari alkalmazások | 0804 | Osmoz működtető- és jelzőkészülékek | 10 | 10 | db | 3245060229733 | 3414971760332 | 3414971760349 | 3414971760356 | 8536508000 | 35.3 | 353 | 4533 | 0.96 | 15.2
022974 | LG-022974 | Osmoz csavaros aljzat - 2 Z + rögzítőkeret 3 | 4131 |  |  |  | PL5 - Segédanyagok és ipari alkalmazások | 0804 | Osmoz működtető- és jelzőkészülékek | 10 | 10 | db | 3245060229740 | 3414971758056 | 3414971758063 | 3414971758070 | 8536508000 | 34.9 | 349 | 4474 | 0.96 | 15.2 | igen
022976 | LG-022976 | Osmoz csavaros aljzat - Z+Ny + rögzítőkeret 3 | 4131 |  |  |  | PL5 - Segédanyagok és ipari alkalmazások | 0804 | Osmoz működtető- és jelzőkészülékek | 10 | 10 | db | 3245060229764 | 3414971758087 | 3414971758094 | 3414971758100 | 8536508000 | 38.72 | 387.2 | 4503 | 0.96 | 15.2 | igen
022977 | LG-022977 | Osmoz csavaros aljzat - 2Z+Ny + rögzítőkeret 3 | 6633 |  |  |  | PL5 - Segédanyagok és ipari alkalmazások | 0804 | Osmoz működtető- és jelzőkészülékek | 1 | 50 | db | 3245060229771 | 3245060229771 | 3414971806801 | 3414971806818 | 8536508000 | 58 | 58 | 3200 | 0.23 | 15.25
022978 | LG-022978 | Osmoz csavaros aljzat - Z+2Ny + rögzítőkeret 3 | 6633 |  |  |  | PL5 - Segédanyagok és ipari alkalmazások | 0804 | Osmoz működtető- és jelzőkészülékek | 1 | 50 | db | 3245060229788 | 3245060229788 | 3414971806825 | 3414971806832 | 8536508000 | 51 | 51 | 2830 | 0.23 | 15.25
022980 | LG-022980 | Osmoz csavaros aljzat - 2 Z/Ny 24V~/= - fehér | 9716 |  |  |  | PL5 - Segédanyagok és ipari alkalmazások | 0804 | Osmoz működtető- és jelzőkészülékek | 1 | 50 | db | 3245060229801 | 3245060229801 | 3414971806849 | 3414971806856 | 8536508000 | 98 | 98 | 5200 | 0.23 | 15.25
022981 | LG-022981 | Osmoz csavaros aljzat - 2 Z/Ny 24V~/= - piros | 9716 |  |  |  | PL5 - Segédanyagok és ipari alkalmazások | 0804 | Osmoz működtető- és jelzőkészülékek | 1 | 50 | db | 3245060229818 | 3245060229818 | 3414971806863 | 3414971806870 | 8536508000 | 81 | 81 | 4350 | 0.23 | 15.25
022982 | LG-022982 | Osmoz csavaros aljzat - 2 Z/Ny 24V~/= - zöld | 9716 |  |  |  | PL5 - Segédanyagok és ipari alkalmazások | 0804 | Osmoz működtető- és jelzőkészülékek | 1 | 50 | db | 3245060229825 | 3245060229825 | 3414971806887 | 3414971806894 | 8536508000 | 81 | 81 | 4350 | 0.23 | 15.25
022990 | LG-022990 | Osmoz csavaros aljzat - 2 Z/Ny 230V~ - fehér | 11663 |  |  |  | PL5 - Segédanyagok és ipari alkalmazások | 0804 | Osmoz működtető- és jelzőkészülékek | 1 | 50 | db | 3245060229900 | 3245060229900 | 3414971806900 | 3414971806917 | 8536508000 | 83 | 83 | 4427 | 0.23 | 15.25
022991 | LG-022991 | Osmoz csavaros aljzat - 2 Z/Ny 230V~ - piros | 11663 |  |  |  | PL5 - Segédanyagok és ipari alkalmazások | 0804 | Osmoz működtető- és jelzőkészülékek | 1 | 50 | db | 3245060229917 | 3245060229917 | 3414971806924 | 3414971806931 | 8536508000 | 82 | 82 | 4400 | 0.23 | 15.25
022992 | LG-022992 | Osmoz csavaros aljzat - 2 Z/Ny 230V~ - zöld | 11663 |  |  |  | PL5 - Segédanyagok és ipari alkalmazások | 0804 | Osmoz működtető- és jelzőkészülékek | 1 | 50 | db | 3245060229924 | 3245060229924 | 3414971806948 | 3414971806955 | 8536508000 | 31 | 31 | 1790 | 0.23 | 15.25
023000 | LG-023000 | Osmoz csavaros aljzat - Z 24V~/= - fehér | 5971 |  |  |  | PL5 - Segédanyagok és ipari alkalmazások | 0804 | Osmoz működtető- és jelzőkészülékek | 5 | 5 | db | 3245060230005 | 3414971758117 | 3414971758124 | 3414971758131 | 8536508000 | 36.4 | 182 | 7450 | 0.53 | 24.44
023001 | LG-023001 | Osmoz csavaros aljzat - Z 24V~/= - piros | 5971 |  |  |  | PL5 - Segédanyagok és ipari alkalmazások | 0804 | Osmoz működtető- és jelzőkészülékek | 5 | 5 | db | 3245060230012 | 3414971758155 | 3414971758162 | 3414971758179 | 8536508000 | 35.2 | 176 | 7400 | 0.53 | 24.44
023002 | LG-023002 | Osmoz csavaros aljzat - Z 24V~/= - zöld | 5971 |  |  |  | PL5 - Segédanyagok és ipari alkalmazások | 0804 | Osmoz működtető- és jelzőkészülékek | 5 | 5 | db | 3245060230029 | 3414971758186 | 3414971758193 | 3414971758209 | 8536508000 | 34.4 | 172 | 7100 | 0.53 | 24.44
023003 | LG-023003 | Osmoz csavaros aljzat - Z+Ny 24V~/= - fehér | 7780 |  |  |  | PL5 - Segédanyagok és ipari alkalmazások | 0804 | Osmoz működtető- és jelzőkészülékek | 1 | 50 | db | 3245060230036 | 3245060230036 | 3414971806962 | 3414971806979 | 8536508000 | 53 | 53 | 2734 | 0.11 | 9.44
023004 | LG-023004 | Osmoz csavaros aljzat - Z+Ny 24V~/= - piros | 7780 |  |  |  | PL5 - Segédanyagok és ipari alkalmazások | 0804 | Osmoz működtető- és jelzőkészülékek | 1 | 50 | db | 3245060230043 | 3245060230043 | 3414971806986 | 3414971806993 | 8536508000 | 46 | 46 | 2722 | 0.11 | 9.44
023005 | LG-023005 | Osmoz csavaros aljzat - Z+Ny 24V~/= - zöld | 7780 |  |  |  | PL5 - Segédanyagok és ipari alkalmazások | 0804 | Osmoz működtető- és jelzőkészülékek | 1 | 50 | db | 3245060230050 | 3245060230050 | 3414971807006 | 3414971807013 | 8536508000 | 50 | 50 | 2736 | 0.11 | 9.44
023006 | LG-023006 | Osmoz csavaros aljzat - 2 Z 24V~/= - fehér | 7780 |  |  |  | PL5 - Segédanyagok és ipari alkalmazások | 0804 | Osmoz működtető- és jelzőkészülékek | 5 | 5 | db | 3245060230067 | 3414971761100 | 3414971761117 | 3414971761124 | 8536508000 | 47.6 | 238 | 9850 | 0.53 | 24.44
023007 | LG-023007 | Osmoz csavaros aljzat - 2 Z 24V~/= - piros | 0 | Megszűnt termék! |  |  | PL5 - Segédanyagok és ipari alkalmazások | 0804 | Osmoz működtető- és jelzőkészülékek | 5 | 5 | db | 3245060230074 | 3414971761131 | 3414971761148 | n.a. | 8538909999 | 49.4 | 247 | 10010 | 0.53 | 24.44
023008 | LG-023008 | Osmoz csavaros aljzat - 2 Z 24V~/= - zöld | 7780 |  |  |  | PL5 - Segédanyagok és ipari alkalmazások | 0804 | Osmoz működtető- és jelzőkészülékek | 5 | 5 | db | 3245060230081 | 3414971758216 | 3414971758223 | 3414971758230 | 8536508000 | 48 | 240 | 9900 | 0.53 | 24.44
023010 | LG-023010 | Osmoz csavaros aljzat - Z 230V~ - fehér | 8152 |  |  |  | PL5 - Segédanyagok és ipari alkalmazások | 0804 | Osmoz működtető- és jelzőkészülékek | 5 | 5 | db | 3245060230104 | 3414971758247 | 3414971758254 | 3414971758261 | 8536508000 | 36 | 180 | 7500 | 0.53 | 24.44
023011 | LG-023011 | Osmoz csavaros aljzat - Z 230V~ - piros | 8152 |  |  |  | PL5 - Segédanyagok és ipari alkalmazások | 0804 | Osmoz működtető- és jelzőkészülékek | 5 | 5 | db | 3245060230111 | 3414971758278 | 3414971758285 | 3414971758292 | 8536508000 | 36.2 | 181 | 7550 | 0.53 | 24.44
023012 | LG-023012 | Osmoz csavaros aljzat - Z 230V~ - zöld | 8152 |  |  |  | PL5 - Segédanyagok és ipari alkalmazások | 0804 | Osmoz működtető- és jelzőkészülékek | 5 | 5 | db | 3245060230128 | 3414971757448 | 3414971757455 | 3414971757462 | 8536508000 | 35.8 | 179 | 7400 | 0.53 | 24.44
023013 | LG-023013 | Osmoz csavaros aljzat - Z+Ny 230V~ - fehér | 9322 |  |  |  | PL5 - Segédanyagok és ipari alkalmazások | 0804 | Osmoz működtető- és jelzőkészülékek | 1 | 100 | db | 3245060230135 | 3245060230135 | 3414971807020 | 3414971807037 | 8536508000 | 51 | 51 | 5337 | 0.11 | 12.48
023014 | LG-023014 | Osmoz csavaros aljzat - Z+Ny 230V~ - piros | 9322 |  |  |  | PL5 - Segédanyagok és ipari alkalmazások | 0804 | Osmoz működtető- és jelzőkészülékek | 1 | 50 | db | 3245060230142 | 3245060230142 | 3414971807044 | 3414971807051 | 8536508000 | 50 | 50 | 2725 | 0.11 | 9.44
023015 | LG-023015 | Osmoz csavaros aljzat - Z+Ny 230V~ - zöld | 9322 |  |  |  | PL5 - Segédanyagok és ipari alkalmazások | 0804 | Osmoz működtető- és jelzőkészülékek | 1 | 100 | db | 3245060230159 | 3245060230159 | 3414971807068 | 3414971807075 | 8536508000 | 53 | 53 | 5700 | 0.11 | 12.48
023016 | LG-023016 | Osmoz csavaros aljzat - 2 Z 230V~ - fehér | 9322 |  |  |  | PL5 - Segédanyagok és ipari alkalmazások | 0804 | Osmoz működtető- és jelzőkészülékek | 5 | 5 | db | 3245060230166 | 3414971761162 | 3414971761179 | 3414971761186 | 8536508000 | 47.6 | 238 | 9950 | 0.53 | 24.44
023017 | LG-023017 | Osmoz csavaros aljzat - 2 Z 230V~ - piros | 0 | Megszűnt termék! |  |  | PL5 - Segédanyagok és ipari alkalmazások | 0804 | Osmoz működtető- és jelzőkészülékek | 5 | 5 | db | 3245060230173 | 3414971761193 | 3414971761209 | n.a. | 8538909999 | 48.6 | 243 | 10050 | 0.53 | 24.44
023018 | LG-023018 | Osmoz csavaros aljzat - 2 Z 230V~ - zöld | 9322 |  |  |  | PL5 - Segédanyagok és ipari alkalmazások | 0804 | Osmoz működtető- és jelzőkészülékek | 5 | 5 | db | 3245060230180 | 3414971761223 | 3414971761230 | 3414971761247 | 8536508000 | 47.6 | 238 | 9900 | 0.53 | 24.44
023025 | LG-023025 | Osmoz sarus aljzat - Ny + rögzítőkeret 1 | 2595 |  |  |  | PL5 - Segédanyagok és ipari alkalmazások | 0804 | Osmoz működtető- és jelzőkészülékek | 10 | 10 | db | 3245060230258 | 3414971761254 | 3414971761261 | 3414971761278 | 8536508000 | 24.5 | 245 | 3270 | 0.96 | 15.2
023026 | LG-023026 | Osmoz sarus aljzat - Z + rögzítőkeret 1 | 2595 |  |  |  | PL5 - Segédanyagok és ipari alkalmazások | 0804 | Osmoz működtető- és jelzőkészülékek | 10 | 10 | db | 3245060230265 | 3414971761285 | 3414971761292 | 3414971761308 | 8536508000 | 23.6 | 236 | 3100 | 0.96 | 15.2
023030 | LG-023030 | Osmoz sarus aljzat - 24V~/= fehér | 5505 |  |  |  | PL5 - Segédanyagok és ipari alkalmazások | 0804 | Osmoz működtető- és jelzőkészülékek | 1 | 100 | db | 3245060230302 | 3245060230302 | 3414971807082 | 3414971096226 | 8531807000 | 27 | 27 | 3000 | 0.11 | 12.48
023031 | LG-023031 | Osmoz sarus aljzat - 24V~/= piros | 5948 |  |  |  | PL5 - Segédanyagok és ipari alkalmazások | 0804 | Osmoz működtető- és jelzőkészülékek | 1 | 100 | db | 3245060230319 | 3245060230319 | 3414971807099 | 3414971807105 | 8531807000 | 22 | 22 | 2500 | 0.11 | 12.48
023032 | LG-023032 | Osmoz sarus aljzat - 24V~/= zöld | 5905 |  |  |  | PL5 - Segédanyagok és ipari alkalmazások | 0804 | Osmoz működtető- és jelzőkészülékek | 1 | 50 | db | 3245060230326 | 3245060230326 | 3414971807112 | 3414971807129 | 8531807000 | 23 | 23 | 1319 | 0.11 | 9.44
023035 | LG-023035 | Osmoz sarus aljzat - 230V~ fehér | 6928 |  |  |  | PL5 - Segédanyagok és ipari alkalmazások | 0804 | Osmoz működtető- és jelzőkészülékek | 1 | 50 | db | 3245060230357 | 3245060230357 | 3414971807136 | 3414971807143 | 8531807000 | 25 | 25 | 1550 | 0.11 | 9.44
023036 | LG-023036 | Osmoz sarus aljzat - 230V~ piros | 6609 |  |  |  | PL5 - Segédanyagok és ipari alkalmazások | 0804 | Osmoz működtető- és jelzőkészülékek | 1 | 100 | db | 3245060230364 | 3245060230364 | 3414970710185 | 3414970710192 | 8531807000 | 29 | 29 | 3400 | 0.11 | 12.48
023037 | LG-023037 | Osmoz sarus aljzat - 230V~ zöld | 6673 |  |  |  | PL5 - Segédanyagok és ipari alkalmazások | 0804 | Osmoz működtető- és jelzőkészülékek | 1 | 50 | db | 3245060230371 | 3245060230371 | 3414971761315 | 3414971761322 | 8531807000 | 26 | 26 | 1401 | 0.11 | 9.44
023051 | LG-023051 | Osmoz rugós érintkező - Ny | 2578 |  |  |  | PL5 - Segédanyagok és ipari alkalmazások | 0804 | Osmoz működtető- és jelzőkészülékek | 10 | 10 | db | 3245060230517 | 3414971761339 | 3414971761346 | 3414971761353 | 8536508000 | 10.3 | 103 | 5582 | 0.32 | 22.46
023052 | LG-023052 | Osmoz rugós érintkező - Z | 2578 |  |  |  | PL5 - Segédanyagok és ipari alkalmazások | 0804 | Osmoz működtető- és jelzőkészülékek | 10 | 10 | db | 3245060230524 | 3414971761360 | 3414971761377 | 3414971761384 | 8536508000 | 9.9 | 99 | 5508 | 0.32 | 22.46
023060 | LG-023060 | Osmoz rugós fényforrás elem - fehér 24V ~/= | 7930 |  |  |  | PL5 - Segédanyagok és ipari alkalmazások | 0804 | Osmoz működtető- és jelzőkészülékek | 5 | 5 | db | 3245060230609 | 3414971761391 | 3414971761407 | 3414971761414 | 8531807000 | 12 | 60 | 3328 | 0.23 | 15.25
023061 | LG-023061 | Osmoz rugós fényforrás elem - piros 24V ~/= | 7930 |  |  |  | PL5 - Segédanyagok és ipari alkalmazások | 0804 | Osmoz működtető- és jelzőkészülékek | 5 | 5 | db | 3245060230616 | 3414971761421 | 3414971761438 | 3414971761445 | 8531807000 | 14 | 70 | 3800 | 0.23 | 15.25
023062 | LG-023062 | Osmoz rugós fényforrás elem - zöld 24V ~/= | 7930 |  |  |  | PL5 - Segédanyagok és ipari alkalmazások | 0804 | Osmoz működtető- és jelzőkészülékek | 5 | 5 | db | 3245060230623 | 3414971761452 | 3414971761469 | 3414971761476 | 8531807000 | 11.4 | 57 | 3200 | 0.23 | 15.25
023063 | LG-023063 | Osmoz rugós fényforrás elem - kék 24V ~/= | 7930 |  |  |  | PL5 - Segédanyagok és ipari alkalmazások | 0804 | Osmoz működtető- és jelzőkészülékek | 5 | 5 | db | 3245060230630 | 3414971767430 | 3414971767447 | 3414971761483 | 8531807000 | 11.6 | 58 | 3100 | 0.23 | 15.25
023064 | LG-023064 | Osmoz rugós fényforrás elem - sárga 24V ~/= | 7930 |  |  |  | PL5 - Segédanyagok és ipari alkalmazások | 0804 | Osmoz működtető- és jelzőkészülékek | 5 | 5 | db | 3245060230647 | 3414971761490 | 3414971761506 | 3414971761513 | 8531807000 | 13.4 | 67 | 3600 | 0.23 | 15.25
023070 | LG-023070 | Osmoz rugós fényforrás elem - fehér 130V ~ | 8924 |  |  |  | PL5 - Segédanyagok és ipari alkalmazások | 0804 | Osmoz működtető- és jelzőkészülékek | 1 | 100 | db | 3245060230708 | 3245060230708 | 3414971807150 | 3414971807167 | 8531807000 | 16 | 16 | 2100 | 0.08 | 12.48
023071 | LG-023071 | Osmoz rugós fényforrás elem - piros 130V ~ | 8923 |  |  |  | PL5 - Segédanyagok és ipari alkalmazások | 0804 | Osmoz működtető- és jelzőkészülékek | 1 | 100 | db | 3245060230715 | 3245060230715 | 3414971807174 | 3414971807181 | 8531807000 | 14 | 14 | 1750 | 0.08 | 12.48
023072 | LG-023072 | Osmoz rugós fényforrás elem - zöld 130V ~ | 8923 |  |  |  | PL5 - Segédanyagok és ipari alkalmazások | 0804 | Osmoz működtető- és jelzőkészülékek | 1 | 100 | db | 3245060230722 | 3245060230722 | 3414971807198 | 3414971807204 | 8531807000 | 17.6 | 17.6 | 1900 | 0.08 | 12.48
023073 | LG-023073 | Osmoz rugós fényforrás elem - kék 130V ~ | 8923 |  |  |  | PL5 - Segédanyagok és ipari alkalmazások | 0804 | Osmoz működtető- és jelzőkészülékek | 1 | 40 | db | 3245060230739 | 3245060230739 | 3414971808577 | 3414971808546 | 8531807000 | 24 | 24 | 1041 | 0.08 | 9.44
023074 | LG-023074 | Osmoz rugós fényforrás elem - sárga 130V ~ | 8923 |  |  |  | PL5 - Segédanyagok és ipari alkalmazások | 0804 | Osmoz működtető- és jelzőkészülékek | 1 | 40 | db | 3245060230746 | 3245060230746 | 3414971808836 | 3414971808782 | 8531807000 | 14 | 14 | 1041 | 0.08 | 9.44
023080 | LG-023080 | Osmoz rugós fényforrás elem - fehér 230V ~ | 9324 |  |  |  | PL5 - Segédanyagok és ipari alkalmazások | 0804 | Osmoz működtető- és jelzőkészülékek | 5 | 5 | db | 3245060230807 | 3414971761520 | 3414971761537 | 3414971761544 | 8531807000 | 12 | 60 | 3400 | 0.23 | 15.25
023081 | LG-023081 | Osmoz rugós fényforrás elem - piros 230V ~ | 9324 |  |  |  | PL5 - Segédanyagok és ipari alkalmazások | 0804 | Osmoz működtető- és jelzőkészülékek | 5 | 5 | db | 3245060230814 | 3414971761551 | 3414971761568 | 3414971761575 | 8531807000 | 12.4 | 62 | 3415 | 0.23 | 15.25
023082 | LG-023082 | Osmoz rugós fényforrás elem - zöld 230V ~ | 9324 |  |  |  | PL5 - Segédanyagok és ipari alkalmazások | 0804 | Osmoz működtető- és jelzőkészülékek | 5 | 5 | db | 3245060230821 | 3414971761582 | 3414971761599 | 3414971761605 | 8531807000 | 12.6 | 63 | 3550 | 0.23 | 15.25
023083 | LG-023083 | Osmoz rugós fényforrás elem - kék 230V ~ | 9324 |  |  |  | PL5 - Segédanyagok és ipari alkalmazások | 0804 | Osmoz működtető- és jelzőkészülékek | 5 | 5 | db | 3245060230838 | 3414971761612 | 3414971761629 | 3414971761636 | 8531807000 | 11.6 | 58 | 3100 | 0.23 | 15.25
023084 | LG-023084 | Osmoz rugós fényforrás elem - sárga 230V ~ | 9324 |  |  |  | PL5 - Segédanyagok és ipari alkalmazások | 0804 | Osmoz működtető- és jelzőkészülékek | 5 | 5 | db | 3245060230845 | 3414971761643 | 3414971761650 | 3414971761667 | 8531807000 | 12 | 60 | 3400 | 0.23 | 15.25
023092 | LG-023092 | Osmoz rugós szűrőérintkező 130V | 5175 |  |  |  | PL5 - Segédanyagok és ipari alkalmazások | 0804 | Osmoz működtető- és jelzőkészülékek | 1 | 40 | db | 3245060230920 | 3245060230920 | 3414971809390 | 3414971809345 | 8538909999 | 24 | 24 | 1041 | 0.08 | 9.44
023093 | LG-023093 | Osmoz rugós szűrőérintkező 230V | 5175 |  |  |  | PL5 - Segédanyagok és ipari alkalmazások | 0804 | Osmoz működtető- és jelzőkészülékek | 1 | 40 | db | 3245060230937 | 3245060230937 | 3414971809734 | 3414971809680 | 8538909999 | 24 | 24 | 1041 | 0.08 | 9.44
023101 | LG-023101 | Osmoz rugós aljzat - Ny + rögzítőkeret 1 | 2903 |  |  |  | PL5 - Segédanyagok és ipari alkalmazások | 0804 | Osmoz működtető- és jelzőkészülékek | 5 | 5 | db | 3245060231019 | 3414971761674 | 3414971761681 | 3414971761698 | 8536508000 | 20.6 | 103 | 3520 | 0.53 | 24.44
023102 | LG-023102 | Osmoz rugós aljzat - Z + rögzítőkeret 1 | 2903 |  |  |  | PL5 - Segédanyagok és ipari alkalmazások | 0804 | Osmoz működtető- és jelzőkészülékek | 5 | 5 | db | 3245060231026 | 3414971761704 | 3414971761711 | 3414971761728 | 8536508000 | 21.2 | 106 | 4600 | 0.53 | 24.44
023103 | LG-023103 | Osmoz rugós aljzat - 2Z + rögzítőkeret 3 | 5280 |  |  |  | PL5 - Segédanyagok és ipari alkalmazások | 0804 | Osmoz működtető- és jelzőkészülékek | 1 | 100 | db | 3245060231033 | 3245060231033 | 3414971807211 | 3414971807228 | 8536508000 | 32 | 32 | 3500 | 0.11 | 12.48
023104 | LG-023104 | Osmoz rugós aljzat - Ny + rögzítőkeret 3 | 3309 |  |  |  | PL5 - Segédanyagok és ipari alkalmazások | 0804 | Osmoz működtető- és jelzőkészülékek | 1 | 50 | db | 3245060231040 | 3245060231040 | 3414971807235 | 3414971807242 | 8536508000 | 22 | 22 | 1342 | 0.11 | 9.44
023105 | LG-023105 | Osmoz rugós aljzat - Z+Ny + rögzítőkeret 3 | 4960 |  |  |  | PL5 - Segédanyagok és ipari alkalmazások | 0804 | Osmoz működtető- és jelzőkészülékek | 5 | 5 | db | 3245060231057 | 3414971761735 | 3414971761742 | 3414971761759 | 8536508000 | 29.4 | 147 | 6240 | 0.53 | 24.44
023106 | LG-023106 | Osmoz rugós aljzat - 2Ny + rögzítőkeret 3 | 4960 |  |  |  | PL5 - Segédanyagok és ipari alkalmazások | 0804 | Osmoz működtető- és jelzőkészülékek | 5 | 5 | db | 3245060231064 | 3414971761766 | 3414971761773 | 3414971761780 | 8536508000 | 29.4 | 147 | 5930 | 0.53 | 24.44
023110 | LG-023110 | Osmoz rugós aljzat - 24V~/= fehér | 6472 |  |  |  | PL5 - Segédanyagok és ipari alkalmazások | 0804 | Osmoz működtető- és jelzőkészülékek | 1 | 50 | db | 3245060231101 | 3245060231101 | 3414971807259 | 3414971807266 | 8531807000 | 18 | 18 | 1084 | 0.11 | 9.44
023111 | LG-023111 | Osmoz rugós aljzat - 24V~/= piros | 6964 |  |  |  | PL5 - Segédanyagok és ipari alkalmazások | 0804 | Osmoz működtető- és jelzőkészülékek | 1 | 100 | db | 3245060231118 | 3245060231118 | 3414971807273 | 3414971807280 | 8531807000 | 22 | 22 | 2600 | 0.11 | 12.48
023112 | LG-023112 | Osmoz rugós aljzat - 24V~/= zöld | 6918 |  |  |  | PL5 - Segédanyagok és ipari alkalmazások | 0804 | Osmoz működtető- és jelzőkészülékek | 1 | 100 | db | 3245060231125 | 3245060231125 | 3414971807303 | 3414971807310 | 8531807000 | 56 | 56 | 6000 | 0.11 | 12.48
023113 | LG-023113 | Osmoz rugós aljzat - 24V~/= kék | 6881 |  |  |  | PL5 - Segédanyagok és ipari alkalmazások | 0804 | Osmoz működtető- és jelzőkészülékek | 1 | 100 | db | 3245060231132 | 3245060231132 | 3414971807327 | 3414971807334 | 8531807000 | 54 | 54 | 5700 | 0.11 | 12.48
023114 | LG-023114 | Osmoz rugós aljzat - 24V~/= sárga | 6472 |  |  |  | PL5 - Segédanyagok és ipari alkalmazások | 0804 | Osmoz működtető- és jelzőkészülékek | 1 | 50 | db | 3245060231149 | 3245060231149 | 3414971807341 | 3414971807358 | 8531807000 | 26 | 26 | 1500 | 0.11 | 9.44
023120 | LG-023120 | Osmoz rugós aljzat - 130V~ fehér | 0 | Megszűnt termék! |  |  | PL5 - Segédanyagok és ipari alkalmazások | 0804 | Osmoz működtető- és jelzőkészülékek | 1 | 50 | db | 3245060231200 | 3245060231200 | 3414971807365 | n.a. | 8538909999 | 18 | 18 | 1095 | 0.11 | 9.44
023121 | LG-023121 | Osmoz rugós aljzat - 130V~ piros | 7930 |  |  |  | PL5 - Segédanyagok és ipari alkalmazások | 0804 | Osmoz működtető- és jelzőkészülékek | 1 | 50 | db | 3245060231217 | 3245060231217 | 3414971810013 | 3414971809963 | 8531807000 | 24.2 | 24.2 | 1401 | 0.11 | 9.44
023122 | LG-023122 | Osmoz rugós aljzat - 130V~ zöld | 0 | Megszűnt termék! |  |  | PL5 - Segédanyagok és ipari alkalmazások | 0804 | Osmoz működtető- és jelzőkészülékek | 1 | 50 | db | 3245060231224 | 3245060231224 | 3414971810211 | n.a. | 8538909999 | 26 | 26 | 1401 | 0.11 | 9.44
023123 | LG-023123 | Osmoz rugós aljzat - 130V~ kék | 0 | Megszűnt termék! |  |  | PL5 - Segédanyagok és ipari alkalmazások | 0804 | Osmoz működtető- és jelzőkészülékek | 1 | 50 | db | 3245060231231 | 3245060231231 | 3414971810372 | n.a. | 8538909999 | 24 | 24 | 1401 | 0.11 | 9.44
023124 | LG-023124 | Osmoz rugós aljzat - 130V~ sárga | 7930 |  |  |  | PL5 - Segédanyagok és ipari alkalmazások | 0804 | Osmoz működtető- és jelzőkészülékek | 1 | 50 | db | 3245060231248 | 3245060231248 | 3414971807389 | 3414971807396 | 8531807000 | 20 | 20 | 1110 | 0.11 | 9.44
023130 | LG-023130 | Osmoz rugós aljzat - 230V~ fehér | 9324 |  |  |  | PL5 - Segédanyagok és ipari alkalmazások | 0804 | Osmoz működtető- és jelzőkészülékek | 1 | 50 | db | 3245060231309 | 3245060231309 | 3414971807402 | 3414971807419 | 8531807000 | 16 | 16 | 1098 | 0.11 | 9.44
023131 | LG-023131 | Osmoz rugós aljzat - 230V~ piros | 9324 |  |  |  | PL5 - Segédanyagok és ipari alkalmazások | 0804 | Osmoz működtető- és jelzőkészülékek | 1 | 50 | db | 3245060231316 | 3245060231316 | 3414971807426 | 3414971807433 | 8531807000 | 18 | 18 | 1099 | 0.11 | 9.44
023132 | LG-023132 | Osmoz rugós aljzat - 230V~ zöld | 9324 |  |  |  | PL5 - Segédanyagok és ipari alkalmazások | 0804 | Osmoz működtető- és jelzőkészülékek | 1 | 50 | db | 3245060231323 | 3245060231323 | 3414971807440 | 3414971807457 | 8531807000 | 18 | 18 | 1097 | 0.11 | 9.44
023133 | LG-023133 | Osmoz rugós aljzat - 230V~ kék | 9324 |  |  |  | PL5 - Segédanyagok és ipari alkalmazások | 0804 | Osmoz működtető- és jelzőkészülékek | 1 | 50 | db | 3245060231330 | 3245060231330 | 3414971761797 | 3414971761803 | 8531807000 | 18 | 18 | 1200 | 0.11 | 9.44
023134 | LG-023134 | Osmoz rugós aljzat - 230V~ sárga | 9324 |  |  |  | PL5 - Segédanyagok és ipari alkalmazások | 0804 | Osmoz működtető- és jelzőkészülékek | 1 | 50 | db | 3245060231347 | 3245060231347 | 3414971807464 | 3414971807471 | 8531807000 | 18 | 18 | 1002 | 0.11 | 9.44
023501 | LG-023501 | Mini átkapcsoló 1P 0-1 állású | 12849 |  |  |  | PL5 - Segédanyagok és ipari alkalmazások | 0806 | Forgó kapcsolók | 1 | 10 | db | 3245060235017 | 3245060235017 | 3414971636408 | 3414971636415 | 8536508000 | 44 | 44 | 497 | 0.18 | 2.26
023502 | LG-023502 | Mini átkapcsoló 2P 0-1 állású | 15444 |  |  |  | PL5 - Segédanyagok és ipari alkalmazások | 0806 | Forgó kapcsolók | 1 | 10 | db | 3245060235024 | 3245060235024 | 3414971636439 | 3414971636446 | 8536508000 | 46 | 46 | 520 | 0.18 | 2.26
023503 | LG-023503 | Mini átkapcsoló 3P 0-1 állású | 18333 |  |  |  | PL5 - Segédanyagok és ipari alkalmazások | 0806 | Forgó kapcsolók | 1 | 10 | db | 3245060235031 | 3245060235031 | 3414971636460 | 3414971636477 | 8536508000 | 55 | 55 | 603 | 0.18 | 2.26
023505 | LG-023505 | Mini választókapcsoló 1P 1-0-2 állású | 15444 |  |  |  | PL5 - Segédanyagok és ipari alkalmazások | 0806 | Forgó kapcsolók | 1 | 10 | db | 3245060235055 | 3245060235055 | 3414971636491 | 3414971636507 | 8536508000 | 47 | 47 | 521 | 0.18 | 2.26
023506 | LG-023506 | Mini választókapcsoló 2P 1-0-2 állású | 20320 |  |  |  | PL5 - Segédanyagok és ipari alkalmazások | 0806 | Forgó kapcsolók | 1 | 10 | db | 3245060235062 | 3245060235062 | 3414971636514 | 3414971636521 | 8536508000 | 56 | 56 | 628 | 0.18 | 2.26
023507 | LG-023507 | Mini választókapcsoló 3P 1-0-2 állású | 25516 |  |  |  | PL5 - Segédanyagok és ipari alkalmazások | 0806 | Forgó kapcsolók | 1 | 10 | db | 3245060235079 | 3245060235079 | 3414971636538 | 3414971636545 | 8536508000 | 68 | 68 | 735 | 0.18 | 2.26
023508 | LG-023508 | Mini választókapcsoló 4P 1-0-2 állású | 30979 |  |  |  | PL5 - Segédanyagok és ipari alkalmazások | 0806 | Forgó kapcsolók | 1 | 10 | db | 3245060235086 | 3245060235086 | 3414971636552 | 3414971636569 | 8536508000 | 81 | 81 | 860 | 0.18 | 2.26
023511 | LG-023511 | Mini választókapcsoló 1P 1-2 állású | 15761 |  |  |  | PL5 - Segédanyagok és ipari alkalmazások | 0806 | Forgó kapcsolók | 1 | 10 | db | 3245060235116 | 3245060235116 | 3414971636576 | 3414971636583 | 8536508000 | 47 | 47 | 521 | 0.18 | 2.26
023512 | LG-023512 | Mini választókapcsoló 2P 1-2 állású | 20320 |  |  |  | PL5 - Segédanyagok és ipari alkalmazások | 0806 | Forgó kapcsolók | 1 | 10 | db | 3245060235123 | 3245060235123 | 3414971636613 | 3414971636620 | 8536508000 | 58 | 58 | 624 | 0.18 | 2.26
023513 | LG-023513 | Mini választókapcsoló 3P 1-2 állású | 26051 |  |  |  | PL5 - Segédanyagok és ipari alkalmazások | 0806 | Forgó kapcsolók | 1 | 10 | db | 3245060235130 | 3245060235130 | 3414971636651 | 3414971636668 | 8536508000 | 74.8 | 74.8 | 740 | 0.18 | 2.26
023514 | LG-023514 | Mini választókapcsoló 4P 1-2 állású | 31296 |  |  |  | PL5 - Segédanyagok és ipari alkalmazások | 0806 | Forgó kapcsolók | 1 | 10 | db | 3245060235147 | 3245060235147 | 3414970730923 | 3414970730930 | 8536508000 | 78 | 78 | 845 | 0.18 | 2.26
023515 | LG-023515 | Mini irányváltó átkapcsoló1P 1-2-3 állású | 18976 |  |  |  | PL5 - Segédanyagok és ipari alkalmazások | 0806 | Forgó kapcsolók | 1 | 10 | db | 3245060235154 | 3245060235154 | 3414971636699 | 3414971636705 | 8536508000 | 55 | 55 | 613 | 0.18 | 2.26
023516 | LG-023516 | Mini irányváltó átkapcsoló2P 1-2-3 állású | 26187 |  |  |  | PL5 - Segédanyagok és ipari alkalmazások | 0806 | Forgó kapcsolók | 1 | 10 | db | 3245060235161 | 3245060235161 | 3414971636712 | 3414971636729 | 8536508000 | 69 | 69 | 743 | 0.18 | 2.26
023517 | LG-023517 | Mini irányváltó átkapcsoló3P 1-2-3 állású | 34725 |  |  |  | PL5 - Segédanyagok és ipari alkalmazások | 0806 | Forgó kapcsolók | 1 | 10 | db | 3245060235178 | 3245060235178 | 3414971636750 | 3414971636767 | 8536508000 | 90 | 90 | 958 | 0.18 | 2.26
023521 | LG-023521 | Mini irányváltó átkapcsoló1P 0-1-2-3 állású | 18333 |  |  |  | PL5 - Segédanyagok és ipari alkalmazások | 0806 | Forgó kapcsolók | 1 | 10 | db | 3245060235215 | 3245060235215 | 3414971636798 | 3414971636804 | 8536508000 | 55 | 55 | 611 | 0.18 | 2.26
023522 | LG-023522 | Mini irányváltó átkapcsoló2P 0-1-2-3 állású | 26187 |  |  |  | PL5 - Segédanyagok és ipari alkalmazások | 0806 | Forgó kapcsolók | 1 | 10 | db | 3245060235222 | 3245060235222 | 3414971636811 | 3414971636828 | 8536508000 | 67 | 67 | 743 | 0.18 | 2.26
023523 | LG-023523 | Mini irányváltó átkapcsoló3P 0-1-2-3 állású | 34725 |  |  |  | PL5 - Segédanyagok és ipari alkalmazások | 0806 | Forgó kapcsolók | 1 | 10 | db | 3245060235239 | 3245060235239 | 3414971636859 | 3414971636866 | 8536508000 | 90 | 90 | 956 | 0.18 | 2.26
023525 | LG-023525 | Mini irányváltó átkapcsoló1P 1-2-3-4 állású | 20320 |  |  |  | PL5 - Segédanyagok és ipari alkalmazások | 0806 | Forgó kapcsolók | 1 | 10 | db | 3245060235253 | 3245060235253 | 3414971636897 | 3414971636903 | 8536508000 | 56 | 56 | 630 | 0.18 | 2.26
023526 | LG-023526 | Mini irányváltó átkapcsoló 2P 1-2-3-4 állású | 31429 |  |  |  | PL5 - Segédanyagok és ipari alkalmazások | 0806 | Forgó kapcsolók | 1 | 10 | db | 3245060235260 | 3245060235260 | 3414971639621 | 3414971639638 | 8536508000 | 81 | 81 | 870 | 0.18 | 2.26
023527 | LG-023527 | Mini átkapcsoló V mérőhöz 4 állású | 21774 |  |  |  | PL5 - Segédanyagok és ipari alkalmazások | 0806 | Forgó kapcsolók | 1 | 10 | db | 3245060235277 | 3245060235277 | 3414971639645 | 3414971639652 | 8536508000 | 58 | 58 | 633 | 0.18 | 2.26
023528 | LG-023528 | Mini átkapcsoló V mérőhöz 7 állású | 19405 |  |  |  | PL5 - Segédanyagok és ipari alkalmazások | 0806 | Forgó kapcsolók | 1 | 10 | db | 3245060235284 | 3245060235284 | 3414971639683 | 3414971639690 | 8536508000 | 69 | 69 | 744 | 0.18 | 2.26
023529 | LG-023529 | Mini átkapcsoló A mérőhöz 4 állású | 21865 |  |  |  | PL5 - Segédanyagok és ipari alkalmazások | 0806 | Forgó kapcsolók | 1 | 10 | db | 3245060235291 | 3245060235291 | 3414971639720 | 3414971639737 | 8536508000 | 67 | 67 | 733 | 0.18 | 2.26
023701 | LG-023701 | Osmoz süllyesztett nyomógomb - Ny - piros | 4198 |  |  |  | PL5 - Segédanyagok és ipari alkalmazások | 0804 | Osmoz működtető- és jelzőkészülékek | 1 | 50 | db | 3245060237011 | 3245060237011 | 3414971807488 | 3414971807495 | 8536508000 | 39 | 39 | 2450 | 0.32 | 22.46 | igen
023702 | LG-023702 | Osmoz süllyesztett nyomógomb - Z - zöld | 4198 |  |  |  | PL5 - Segédanyagok és ipari alkalmazások | 0804 | Osmoz működtető- és jelzőkészülékek | 1 | 50 | db | 3245060237028 | 3245060237028 | 3414971807501 | 3414971807518 | 8536508000 | 38 | 38 | 2200 | 0.32 | 22.46 | igen
023703 | LG-023703 | Osmoz süllyesztett nyomógomb - Z - kék | 4198 |  |  |  | PL5 - Segédanyagok és ipari alkalmazások | 0804 | Osmoz működtető- és jelzőkészülékek | 1 | 50 | db | 3245060237035 | 3245060237035 | 3414971807525 | 3414971807532 | 8536508000 | 47 | 47 | 2621 | 0.32 | 22.46
023704 | LG-023704 | Osmoz süllyesztett nyomógomb - Z - sárga | 4444 |  |  |  | PL5 - Segédanyagok és ipari alkalmazások | 0804 | Osmoz működtető- és jelzőkészülékek | 1 | 50 | db | 3245060237042 | 3245060237042 | 3414971807549 | 3414971807556 | 8536508000 | 39 | 39 | 2200 | 0.32 | 22.46
023706 | LG-023706 | Osmoz süllyesztett nyomógomb - Z - fekete | 4198 |  |  |  | PL5 - Segédanyagok és ipari alkalmazások | 0804 | Osmoz működtető- és jelzőkészülékek | 1 | 50 | db | 3245060237066 | 3245060237066 | 3414971807563 | 3414971807570 | 8536508000 | 38 | 38 | 2200 | 0.32 | 22.46 | igen
023708 | LG-023708 | Osmoz süllyesztett nyomógomb - Ny - piros "0" jelzéssel | 4506 |  |  |  | PL5 - Segédanyagok és ipari alkalmazások | 0804 | Osmoz működtető- és jelzőkészülékek | 1 | 50 | db | 3245060237080 | 3245060237080 | 3414971807587 | 3414971807594 | 8536508000 | 38 | 38 | 2200 | 0.32 | 22.46
023709 | LG-023709 | Osmoz süllyesztett nyomógomb - Z - zöld "I" jelzéssel | 4506 |  |  |  | PL5 - Segédanyagok és ipari alkalmazások | 0804 | Osmoz működtető- és jelzőkészülékek | 1 | 50 | db | 3245060237097 | 3245060237097 | 3414971807600 | 3414971807617 | 8536508000 | 38 | 38 | 2200 | 0.32 | 22.46
023711 | LG-023711 | Osmoz süllyesztett nyomógomb - Ny - piros IP67 | 6381 |  |  |  | PL5 - Segédanyagok és ipari alkalmazások | 0804 | Osmoz működtető- és jelzőkészülékek | 1 | 50 | db | 3245060237110 | 3245060237110 | 3414971807624 | 3414971807631 | 8536508000 | 41 | 41 | 2350 | 0.32 | 22.46
023712 | LG-023712 | Osmoz süllyesztett nyomógomb - Z - zöld IP67 | 6381 |  |  |  | PL5 - Segédanyagok és ipari alkalmazások | 0804 | Osmoz működtető- és jelzőkészülékek | 1 | 50 | db | 3245060237127 | 3245060237127 | 3414971807648 | 3414971807655 | 8536508000 | 41 | 41 | 2350 | 0.32 | 22.46
023713 | LG-023713 | Osmoz süllyesztett nyomógomb - Z - fekete IP67 | 6381 |  |  |  | PL5 - Segédanyagok és ipari alkalmazások | 0804 | Osmoz működtető- és jelzőkészülékek | 1 | 50 | db | 3245060237134 | 3245060237134 | 3414971807662 | 3414971807679 | 8536508000 | 43 | 43 | 2465 | 0.32 | 22.46
023715 | LG-023715 | Osmoz kiálló nyomógomb - Ny - piros | 5317 |  |  |  | PL5 - Segédanyagok és ipari alkalmazások | 0804 | Osmoz működtető- és jelzőkészülékek | 1 | 50 | db | 3245060237158 | 3245060237158 | 3414971807686 | 3414971807693 | 8536508000 | 39 | 39 | 2250 | 0.32 | 22.46
023716 | LG-023716 | Osmoz gombafejű nyomógomb - Ny - piros Ø40 | 7859 |  |  |  | PL5 - Segédanyagok és ipari alkalmazások | 0804 | Osmoz működtető- és jelzőkészülékek | 1 | 50 | db | 3245060237165 | 3245060237165 | 3414971807709 | 3414971807716 | 8536508000 | 44 | 44 | 2892 | 0.32 | 22.46
023717 | LG-023717 | Osmoz kettős nyomógomb - "O/I" sülly/kiálló piros/zöld Z+Ny | 9257 |  |  |  | PL5 - Segédanyagok és ipari alkalmazások | 0804 | Osmoz működtető- és jelzőkészülékek | 1 | 50 | db | 3245060237172 | 3245060237172 | 3414971807723 | 3414971807730 | 8536508000 | 60 | 60 | 3300 | 0.32 | 22.46
023720 | LG-023720 | Osmoz vészleállító gomb reteszoldás forgatással - Ny - piros Ø40 | 9219 |  |  |  | PL5 - Segédanyagok és ipari alkalmazások | 0804 | Osmoz működtető- és jelzőkészülékek | 1 | 50 | db | 3245060237202 | 3245060237202 | 3414971807747 | 3414971807754 | 8536508000 | 52 | 52 | 2900 | 0.32 | 22.46
023721 | LG-023721 | Osmoz vészleállító gomb reteszoldás húzással - Ny - piros Ø40 | 6240 |  |  |  | PL5 - Segédanyagok és ipari alkalmazások | 0804 | Osmoz működtető- és jelzőkészülékek | 1 | 50 | db | 3245060237219 | 3245060237219 | 3414971807761 | 3414971807778 | 8536508000 | 55 | 55 | 3050 | 0.32 | 22.46
023722 | LG-023722 | Osmoz vészleállító gomb reteszoldás kulccsal - Ny - piros Ø40 | 13220 |  |  |  | PL5 - Segédanyagok és ipari alkalmazások | 0804 | Osmoz működtető- és jelzőkészülékek | 1 | 50 | db | 3245060237226 | 3245060237226 | 3414971807785 | 3414971807792 | 8536508000 | 77 | 77 | 4150 | 0.32 | 22.46
023725 | LG-023725 | Osmoz vészleállító gomb reteszoldás húzással EN418 - Ny+Z - piros Ø40 | 12049 |  |  |  | PL5 - Segédanyagok és ipari alkalmazások | 0804 | Osmoz működtető- és jelzőkészülékek | 1 | 40 | db | 3245060237257 | 3245060237257 | 3414971807808 | 3414971807815 | 8536508000 | 79 | 79 | 3460 | 0.53 | 44.74 | igen
023726 | LG-023726 | Osmoz vészleállító gomb reteszoldás forgatással EN418 - Ny+Z - piros Ø40 | 11587 |  |  |  | PL5 - Segédanyagok és ipari alkalmazások | 0804 | Osmoz működtető- és jelzőkészülékek | 1 | 40 | db | 3245060237264 | 3245060237264 | 3414971807822 | 3414971807839 | 8536508000 | 83 | 83 | 3620 | 0.53 | 44.74 | igen
023727 | LG-023727 | Osmoz vészleállító gomb reteszoldás kulccsal EN418 - Ny+Z - piros Ø40 | 20087 |  |  |  | PL5 - Segédanyagok és ipari alkalmazások | 0804 | Osmoz működtető- és jelzőkészülékek | 1 | 40 | db | 3245060237271 | 3245060237271 | 3414971807846 | 3414971807853 | 8536508000 | 105 | 105 | 4500 | 0.53 | 44.74
023728 | LG-023728 | Osmoz vészleállító gomb reteszoldás húzással EN418 - Ny - piros Ø54 | 10670 |  |  |  | PL5 - Segédanyagok és ipari alkalmazások | 0804 | Osmoz működtető- és jelzőkészülékek | 1 | 50 | db | 3245060237288 | 3245060237288 | 3414971807860 | 3414971807877 | 8536508000 | 84 | 84 | 4747 | 0.32 | 22.46
023730 | LG-023730 | Osmoz forgatókaros 2 fix állású kapcsoló - Z - fekete | 6273 |  |  |  | PL5 - Segédanyagok és ipari alkalmazások | 0804 | Osmoz működtető- és jelzőkészülékek | 1 | 50 | db | 3245060237301 | 3245060237301 | 3414971807884 | 3414971807891 | 8536508000 | 41 | 41 | 2410 | 0.32 | 22.46 | igen
023731 | LG-023731 | Osmoz forgatókaros 3 fix állású kapcsoló - 2Z - fekete | 7282 |  |  |  | PL5 - Segédanyagok és ipari alkalmazások | 0804 | Osmoz működtető- és jelzőkészülékek | 1 | 50 | db | 3245060237318 | 3245060237318 | 3414971807907 | 3414971807914 | 8536508000 | 60 | 60 | 3400 | 0.32 | 22.46 | igen
023732 | LG-023732 | Osmoz forgatókaros 3 állású középre visszaugrós kapcsoló - 2Z - fekete | 9495 |  |  |  | PL5 - Segédanyagok és ipari alkalmazások | 0804 | Osmoz működtető- és jelzőkészülékek | 1 | 50 | db | 3245060237325 | 3245060237325 | 3414971807921 | 3414971807938 | 8536508000 | 60 | 60 | 3200 | 0.32 | 22.46
023735 | LG-023735 | Osmoz hosszított forgókaros 3 fix állású kapcsoló - 2Z - fekete | 8236 |  |  |  | PL5 - Segédanyagok és ipari alkalmazások | 0804 | Osmoz működtető- és jelzőkészülékek | 1 | 50 | db | 3245060237356 | 3245060237356 | 3414971807945 | 3414971807952 | 8536508000 | 63 | 63 | 3392 | 0.32 | 22.46
023736 | LG-023736 | Osmoz hosszított forgókaros 3 állású középre visszaugrós kapcsoló - 2Z - fekete | 9343 |  |  |  | PL5 - Segédanyagok és ipari alkalmazások | 0804 | Osmoz működtető- és jelzőkészülékek | 1 | 50 | db | 3245060237363 | 3245060237363 | 3414971807969 | 3414971807976 | 8536508000 | 60 | 60 | 3419 | 0.32 | 22.46
023738 | LG-023738 | Osmoz kulcsos 2 fix állású kapcsoló - Z - fekete | 18600 |  |  |  | PL5 - Segédanyagok és ipari alkalmazások | 0804 | Osmoz működtető- és jelzőkészülékek | 1 | 50 | db | 3245060237387 | 3245060237387 | 3414971807983 | 3414971807990 | 8536508000 | 66 | 66 | 3600 | 0.32 | 22.46
023750 | LG-023750 | Osmoz süllyesztett nyomógomb 24V~/= Z+Ny - fehér | 10358 |  |  |  | PL5 - Segédanyagok és ipari alkalmazások | 0804 | Osmoz működtető- és jelzőkészülékek | 1 | 50 | db | 3245060237509 | 3245060237509 | 3414971808003 | 3414971808010 | 8536508000 | 83 | 83 | 4400 | 0.32 | 22.46
023751 | LG-023751 | Osmoz süllyesztett nyomógomb 24V~/= Z+Ny - piros | 10358 |  |  |  | PL5 - Segédanyagok és ipari alkalmazások | 0804 | Osmoz működtető- és jelzőkészülékek | 1 | 50 | db | 3245060237516 | 3245060237516 | 3414971808027 | 3414971808034 | 8536508000 | 68 | 68 | 3700 | 0.32 | 22.46
023752 | LG-023752 | Osmoz süllyesztett nyomógomb 24V~/= Z+Ny - zöld | 10358 |  |  |  | PL5 - Segédanyagok és ipari alkalmazások | 0804 | Osmoz működtető- és jelzőkészülékek | 1 | 50 | db | 3245060237523 | 3245060237523 | 3414971808041 | 3414971808058 | 8536508000 | 68 | 68 | 3700 | 0.32 | 22.46
023753 | LG-023753 | Osmoz süllyesztett nyomógomb 24V~/= Z+Ny - kék | 10358 |  |  |  | PL5 - Segédanyagok és ipari alkalmazások | 0804 | Osmoz működtető- és jelzőkészülékek | 1 | 10 | db | 3245060237530 | 3245060237530 | 3414971808065 | 3414971808072 | 8536508000 | 70 | 70 | 874 | 0.32 | 9.44
023754 | LG-023754 | Osmoz süllyesztett nyomógomb 24V~/= Z+Ny - sárga | 10358 |  |  |  | PL5 - Segédanyagok és ipari alkalmazások | 0804 | Osmoz működtető- és jelzőkészülékek | 1 | 50 | db | 3245060237547 | 3245060237547 | 3414971808089 | 3414971808096 | 8536508000 | 57 | 57 | 3250 | 0.32 | 22.46
023756 | LG-023756 | Osmoz süllyesztett nyomógomb 130V~ Z+Ny - piros | 11680 |  |  |  | PL5 - Segédanyagok és ipari alkalmazások | 0804 | Osmoz működtető- és jelzőkészülékek | 1 | 50 | db | 3245060237561 | 3245060237561 | 3414971808102 | 3414971808119 | 8536508000 | 76 | 76 | 4100 | 0.32 | 22.46
023757 | LG-023757 | Osmoz süllyesztett nyomógomb 130V~ Z+Ny - zöld | 11676 |  |  |  | PL5 - Segédanyagok és ipari alkalmazások | 0804 | Osmoz működtető- és jelzőkészülékek | 1 | 50 | db | 3245060237578 | 3245060237578 | 3414971808126 | 3414971808133 | 8536508000 | 68 | 68 | 3800 | 0.32 | 22.46
023758 | LG-023758 | Osmoz süllyesztett nyomógomb 230V~ Z+Ny - piros | 11623 |  |  |  | PL5 - Segédanyagok és ipari alkalmazások | 0804 | Osmoz működtető- és jelzőkészülékek | 1 | 50 | db | 3245060237585 | 3245060237585 | 3414971808140 | 3414971808157 | 8536508000 | 68 | 68 | 3700 | 0.32 | 22.46
023759 | LG-023759 | Osmoz süllyesztett nyomógomb 230V~ Z+Ny - zöld | 11623 |  |  |  | PL5 - Segédanyagok és ipari alkalmazások | 0804 | Osmoz működtető- és jelzőkészülékek | 1 | 50 | db | 3245060237592 | 3245060237592 | 3414971808164 | 3414971808171 | 8536508000 | 69 | 69 | 3750 | 0.32 | 22.46
023761 | LG-023761 | Osmoz forgókaros 2 fix állású kapcsoló 24V~/= Z+Ny - piros | 16569 |  |  |  | PL5 - Segédanyagok és ipari alkalmazások | 0804 | Osmoz működtető- és jelzőkészülékek | 1 | 50 | db | 3245060237615 | 3245060237615 | 3414971808188 | 3414971808195 | 8536508000 | 79 | 79 | 4250 | 0.32 | 22.46
023762 | LG-023762 | Osmoz forgókaros 2 fix állású kapcsoló 24V~/= Z+Ny - zöld | 16569 |  |  |  | PL5 - Segédanyagok és ipari alkalmazások | 0804 | Osmoz működtető- és jelzőkészülékek | 1 | 50 | db | 3245060237622 | 3245060237622 | 3414971808201 | 3414971808218 | 8536508000 | 71 | 71 | 3850 | 0.32 | 22.46
023763 | LG-023763 | Osmoz forgókaros 2 fix állású kapcsoló 24V~/= Z+Ny - fekete | 16569 |  |  |  | PL5 - Segédanyagok és ipari alkalmazások | 0804 | Osmoz működtető- és jelzőkészülékek | 1 | 10 | db | 3245060237639 | 3245060237639 | 3414971808225 | 3414971808232 | 8536508000 | 71 | 71 | 905 | 0.32 | 9.44
023765 | LG-023765 | Osmoz kettős nyomógomb - "O/I" süllyesztett/kiálló piros/zöld 24V~/= Z+Ny | 16517 |  |  |  | PL5 - Segédanyagok és ipari alkalmazások | 0804 | Osmoz működtető- és jelzőkészülékek | 1 | 50 | db | 3245060237653 | 3245060237653 | 3414971808249 | 3414971808256 | 8536508000 | 73 | 73 | 4000 | 0.32 | 22.46
023766 | LG-023766 | Osmoz kettős nyomógomb - "O/I" süllyesztett/kiálló piros/zöld 130V~ Z+Ny | 16958 |  |  |  | PL5 - Segédanyagok és ipari alkalmazások | 0804 | Osmoz működtető- és jelzőkészülékek | 1 | 50 | db | 3245060237660 | 3245060237660 | 3414971808263 | 3414971808270 | 8536508000 | 73 | 73 | 4000 | 0.32 | 22.46
023767 | LG-023767 | Osmoz kettős nyomógomb - "O/I" süllyesztett/kiálló piros/zöld 230V~ Z+Ny | 17598 |  |  |  | PL5 - Segédanyagok és ipari alkalmazások | 0804 | Osmoz működtető- és jelzőkészülékek | 1 | 50 | db | 3245060237677 | 3245060237677 | 3414971808287 | 3414971808294 | 8536508000 | 73 | 73 | 3950 | 0.32 | 22.46
023770 | LG-023770 | Osmoz jelzőlámpa 24V~/= fehér | 5451 |  |  |  | PL5 - Segédanyagok és ipari alkalmazások | 0804 | Osmoz működtető- és jelzőkészülékek | 1 | 50 | db | 3245060237707 | 3245060237707 | 3414971808300 | 3414971808317 | 8531807000 | 42 | 42 | 2425 | 0.32 | 22.46
023771 | LG-023771 | Osmoz jelzőlámpa 24V~/= piros | 5149 |  |  |  | PL5 - Segédanyagok és ipari alkalmazások | 0804 | Osmoz működtető- és jelzőkészülékek | 1 | 50 | db | 3245060237714 | 3245060237714 | 3414971808324 | 3414971808331 | 8531807000 | 38 | 38 | 2610 | 0.32 | 19.2
023772 | LG-023772 | Osmoz jelzőlámpa 24V~/= zöld | 5149 |  |  |  | PL5 - Segédanyagok és ipari alkalmazások | 0804 | Osmoz működtető- és jelzőkészülékek | 1 | 50 | db | 3245060237721 | 3245060237721 | 3414971808348 | 3414971808355 | 8531807000 | 38 | 38 | 2294 | 0.32 | 22.46
023773 | LG-023773 | Osmoz jelzőlámpa 24V~/= kék | 5453 |  |  |  | PL5 - Segédanyagok és ipari alkalmazások | 0804 | Osmoz működtető- és jelzőkészülékek | 1 | 50 | db | 3245060237738 | 3245060237738 | 3414971808362 | 3414971808379 | 8531807000 | 42 | 42 | 2500 | 0.32 | 22.46
023774 | LG-023774 | Osmoz jelzőlámpa 24V~/= sárga | 5636 |  |  |  | PL5 - Segédanyagok és ipari alkalmazások | 0804 | Osmoz működtető- és jelzőkészülékek | 1 | 50 | db | 3245060237745 | 3245060237745 | 3414971808386 | 3414971808393 | 8531807000 | 38 | 38 | 1865 | 0.32 | 22.46
023780 | LG-023780 | Osmoz jelzőlámpa 130V~ fehér | 0 | Megszűnt termék! |  |  | PL5 - Segédanyagok és ipari alkalmazások | 0804 | Osmoz működtető- és jelzőkészülékek | 1 | 10 | db | 3245060237806 | 3245060237806 | 3414971808409 | n.a. | 8536508000 | 38 | 38 | 563 | 0.32 | 9.44
023781 | LG-023781 | Osmoz jelzőlámpa 130V~ piros | 7170 |  |  |  | PL5 - Segédanyagok és ipari alkalmazások | 0804 | Osmoz működtető- és jelzőkészülékek | 1 | 50 | db | 3245060237813 | 3245060237813 | 3414971808423 | n.a. | 8531807000 | 31 | 31 | 1865 | 0.32 | 22.46
023782 | LG-023782 | Osmoz jelzőlámpa 130V~ zöld | 7170 |  |  |  | PL5 - Segédanyagok és ipari alkalmazások | 0804 | Osmoz működtető- és jelzőkészülékek | 1 | 50 | db | 3245060237820 | 3245060237820 | 3414971808447 | 3414971808454 | 8531807000 | 39 | 39 | 2405 | 0.32 | 22.46
023783 | LG-023783 | Osmoz jelzőlámpa 130V~ kék | 0 | Megszűnt termék! |  |  | PL5 - Segédanyagok és ipari alkalmazások | 0804 | Osmoz működtető- és jelzőkészülékek | 1 | 10 | db | 3245060237837 | 3245060237837 | 3414971808461 | n.a. | 8536508000 | 38 | 38 | 568 | 0.32 | 9.44
023784 | LG-023784 | Osmoz jelzőlámpa 130V~ sárga | 7170 |  |  |  | PL5 - Segédanyagok és ipari alkalmazások | 0804 | Osmoz működtető- és jelzőkészülékek | 1 | 50 | db | 3245060237844 | 3245060237844 | 3414971808485 | 3414971808492 | 8531807000 | 43 | 43 | 1865 | 0.32 | 22.46
023790 | LG-023790 | Osmoz jelzőlámpa 230V~ fehér | 6932 |  |  |  | PL5 - Segédanyagok és ipari alkalmazások | 0804 | Osmoz működtető- és jelzőkészülékek | 1 | 10 | db | 3245060237905 | 3245060237905 | 3414971808508 | 3414971808515 | 8531807000 | 39 | 39 | 570 | 0.32 | 9.44 | igen
023791 | LG-023791 | Osmoz jelzőlámpa 230V~ piros | 6932 |  |  |  | PL5 - Segédanyagok és ipari alkalmazások | 0804 | Osmoz működtető- és jelzőkészülékek | 1 | 50 | db | 3245060237912 | 3245060237912 | 3414971808522 | 3414971808539 | 8531807000 | 39 | 39 | 2200 | 0.32 | 22.46 | igen
023792 | LG-023792 | Osmoz jelzőlámpa 230V~ zöld | 6932 |  |  |  | PL5 - Segédanyagok és ipari alkalmazások | 0804 | Osmoz működtető- és jelzőkészülékek | 1 | 50 | db | 3245060237929 | 3245060237929 | 3414971808553 | 3414971808560 | 8531807000 | 38 | 38 | 2200 | 0.32 | 22.46 | igen
023793 | LG-023793 | Osmoz jelzőlámpa 230V~ kék | 6932 |  |  |  | PL5 - Segédanyagok és ipari alkalmazások | 0804 | Osmoz működtető- és jelzőkészülékek | 1 | 10 | db | 3245060237936 | 3245060237936 | 3414971808584 | 3414971808591 | 8531807000 | 40 | 40 | 569 | 0.32 | 9.44
023794 | LG-023794 | Osmoz jelzőlámpa 230V~ sárga | 6932 |  |  |  | PL5 - Segédanyagok és ipari alkalmazások | 0804 | Osmoz működtető- és jelzőkészülékek | 1 | 50 | db | 3245060237943 | 3245060237943 | 3414971808607 | 3414971808614 | 8531807000 | 38 | 38 | 1865 | 0.32 | 22.46
023800 | LG-023800 | Osmoz süllyesztett nyomógomb - fehér | 2094 |  |  |  | PL5 - Segédanyagok és ipari alkalmazások | 0804 | Osmoz működtető- és jelzőkészülékek | 10 | 10 | db | 3245060238001 | 3414971758308 | 3414971758315 | 3414971758322 | 8538909999 | 13.2 | 132 | 5530 | 0.53 | 23.13
023801 | LG-023801 | Osmoz süllyesztett nyomógomb - piros | 1977 |  |  |  | PL5 - Segédanyagok és ipari alkalmazások | 0804 | Osmoz működtető- és jelzőkészülékek | 10 | 10 | db | 3245060238018 | 3414971761810 | 3414971761827 | 3414971761834 | 8538909999 | 13.1 | 131 | 5667 | 0.53 | 23.13 | igen
023802 | LG-023802 | Osmoz süllyesztett nyomógomb - zöld | 1977 |  |  |  | PL5 - Segédanyagok és ipari alkalmazások | 0804 | Osmoz működtető- és jelzőkészülékek | 10 | 10 | db | 3245060238025 | 3414971758339 | 3414971758346 | 3414971758353 | 8538909999 | 13.2 | 132 | 5651 | 0.53 | 23.13 | igen
023803 | LG-023803 | Osmoz süllyesztett nyomógomb - kék | 2094 |  |  |  | PL5 - Segédanyagok és ipari alkalmazások | 0804 | Osmoz működtető- és jelzőkészülékek | 10 | 10 | db | 3245060238032 | 3414971761858 | 3414971761865 | 3414971761872 | 8538909999 | 13.5 | 135 | 5700 | 0.53 | 23.13
023804 | LG-023804 | Osmoz süllyesztett nyomógomb - sárga | 2079 |  |  |  | PL5 - Segédanyagok és ipari alkalmazások | 0804 | Osmoz működtető- és jelzőkészülékek | 10 | 10 | db | 3245060238049 | 3414971761889 | 3414971761896 | 3414971761902 | 8538909999 | 13 | 130 | 5654 | 0.53 | 23.13
023806 | LG-023806 | Osmoz süllyesztett nyomógomb - fekete | 1977 |  |  |  | PL5 - Segédanyagok és ipari alkalmazások | 0804 | Osmoz működtető- és jelzőkészülékek | 10 | 10 | db | 3245060238063 | 3414971761919 | 3414971761926 | 3414971761933 | 8538909999 | 13 | 130 | 5699 | 0.53 | 23.13 | igen
023808 | LG-023808 | Osmoz süllyesztett nyomógomb - piros "0" jelzéssel | 3436 |  |  |  | PL5 - Segédanyagok és ipari alkalmazások | 0804 | Osmoz működtető- és jelzőkészülékek | 1 | 40 | db | 3245060238087 | 3245060238087 | 3414971808621 | 3414971808638 | 8538909999 | 14 | 14 | 837 | 0.08 | 9.44
023809 | LG-023809 | Osmoz süllyesztett nyomógomb - zöld "I" jelzéssel | 3436 |  |  |  | PL5 - Segédanyagok és ipari alkalmazások | 0804 | Osmoz működtető- és jelzőkészülékek | 1 | 100 | db | 3245060238094 | 3245060238094 | 3414971808645 | 3414971808652 | 8538909999 | 14 | 14 | 1848 | 0.08 | 12.48
023811 | LG-023811 | Osmoz süllyesztett nyomógomb - piros IP67 | 3910 |  |  |  | PL5 - Segédanyagok és ipari alkalmazások | 0804 | Osmoz működtető- és jelzőkészülékek | 5 | 5 | db | 3245060238117 | 3414971761940 | 3414971761957 | 3414971761964 | 8538909999 | 16.6 | 83 | 4572 | 0.32 | 22.46
023812 | LG-023812 | Osmoz süllyesztett nyomógomb - zöld IP67 | 3910 |  |  |  | PL5 - Segédanyagok és ipari alkalmazások | 0804 | Osmoz működtető- és jelzőkészülékek | 5 | 5 | db | 3245060238124 | 3414971761971 | 3414971761988 | 3414971761995 | 8538909999 | 17 | 85 | 4550 | 0.32 | 19.2
023813 | LG-023813 | Osmoz süllyesztett nyomógomb - fekete IP67 | 3910 |  |  |  | PL5 - Segédanyagok és ipari alkalmazások | 0804 | Osmoz működtető- és jelzőkészülékek | 5 | 5 | db | 3245060238131 | 3414971758360 | 3414971758377 | 3414971758384 | 8538909999 | 16.6 | 83 | 4587 | 0.32 | 22.46
023814 | LG-023814 | Osmoz extralapos nyomógomb - piros Ø30 | 6609 |  |  |  | PL5 - Segédanyagok és ipari alkalmazások | 0804 | Osmoz működtető- és jelzőkészülékek | 5 | 5 | db | 3245060238148 | 3414971762008 | 3414971762015 | 3414971762022 | 8538909999 | 30 | 150 | 7800 | 0.32 | 22.46
023815 | LG-023815 | Osmoz extralapos nyomógomb - zöld Ø30 | 6609 |  |  |  | PL5 - Segédanyagok és ipari alkalmazások | 0804 | Osmoz működtető- és jelzőkészülékek | 5 | 5 | db | 3245060238155 | 3414971762039 | 3414971762046 | 3414971762053 | 8538909999 | 30 | 150 | 7800 | 0.32 | 22.46
023816 | LG-023816 | Osmoz extralapos nyomógomb - fekete Ø30 | 6609 |  |  |  | PL5 - Segédanyagok és ipari alkalmazások | 0804 | Osmoz működtető- és jelzőkészülékek | 5 | 5 | db | 3245060238162 | 3414971762060 | 3414971762077 | 3414971762084 | 8538909999 | 29.8 | 149 | 7875 | 0.32 | 22.46
023818 | LG-023818 | Osmoz extralapos nyomógomb - piros "O" jelzéssel Ø30 | 7264 |  |  |  | PL5 - Segédanyagok és ipari alkalmazások | 0804 | Osmoz működtető- és jelzőkészülékek | 5 | 5 | db | 3245060238186 | 3414971762091 | 3414971762107 | 3414971762114 | 8538909999 | 29.8 | 149 | 7750 | 0.32 | 22.46
023819 | LG-023819 | Osmoz extralapos nyomógomb - zöld "I" jelzéssel Ø30 | 7264 |  |  |  | PL5 - Segédanyagok és ipari alkalmazások | 0804 | Osmoz működtető- és jelzőkészülékek | 5 | 5 | db | 3245060238193 | 3414971762121 | 3414971762138 | 3414971762145 | 8538909999 | 30 | 150 | 7800 | 0.32 | 22.46
023821 | LG-023821 | Osmoz kiálló nyomógomb - piros Ø22 | 2892 |  |  |  | PL5 - Segédanyagok és ipari alkalmazások | 0804 | Osmoz működtető- és jelzőkészülékek | 5 | 5 | db | 3245060238216 | 3414971762152 | 3414971762169 | 3414971762176 | 8538909999 | 14.4 | 72 | 3900 | 0.32 | 22.2
023822 | LG-023822 | Osmoz kiálló nyomógomb - zöld Ø22 | 2892 |  |  |  | PL5 - Segédanyagok és ipari alkalmazások | 0804 | Osmoz működtető- és jelzőkészülékek | 1 | 100 | db | 3245060238223 | 3245060238223 | 3414971808669 | 3414971808676 | 8538909999 | 16 | 16 | 1926 | 0.08 | 12.48
023826 | LG-023826 | Osmoz kiálló nyomógomb - fekete Ø22 | 2892 |  |  |  | PL5 - Segédanyagok és ipari alkalmazások | 0804 | Osmoz működtető- és jelzőkészülékek | 5 | 5 | db | 3245060238261 | 3414971762183 | 3414971762190 | 3414971762206 | 8538909999 | 14 | 70 | 3800 | 0.32 | 22.46
023834 | LG-023834 | Osmoz gombafejű nyomógomb - piros Ø40 | 4613 |  |  |  | PL5 - Segédanyagok és ipari alkalmazások | 0804 | Osmoz működtető- és jelzőkészülékek | 10 | 10 | db | 3245060238346 | 3414971758391 | 3414971758407 | 3414971758414 | 8538909999 | 19.3 | 193 | 2216 | 0.76 | 12.87
023835 | LG-023835 | Osmoz gombafejű nyomógomb - zöld Ø40 | 4883 |  |  |  | PL5 - Segédanyagok és ipari alkalmazások | 0804 | Osmoz működtető- és jelzőkészülékek | 10 | 10 | db | 3245060238353 | 3414971762213 | 3414971762220 | 3414971762237 | 8538909999 | 19.4 | 194 | 2190 | 0.76 | 12.87
023836 | LG-023836 | Osmoz gombafejű nyomógomb - fekete Ø40 | 4883 |  |  |  | PL5 - Segédanyagok és ipari alkalmazások | 0804 | Osmoz működtető- és jelzőkészülékek | 10 | 10 | db | 3245060238360 | 3414971762244 | 3414971762251 | 3414971762268 | 8538909999 | 19.5 | 195 | 2250 | 0.76 | 12.87
023837 | LG-023837 | Osmoz gombafejű nyomógomb - sárga Ø40 | 4883 |  |  |  | PL5 - Segédanyagok és ipari alkalmazások | 0804 | Osmoz működtető- és jelzőkészülékek | 1 | 15 | db | 3245060238377 | 3245060238377 | 3414971808683 | 3414971808690 | 8538909999 | 33 | 33 | 657 | 0.23 | 9.44
023841 | LG-023841 | Osmoz reteszelt süllyesztett nyomógomb - piros | 4918 |  |  |  | PL5 - Segédanyagok és ipari alkalmazások | 0804 | Osmoz működtető- és jelzőkészülékek | 1 | 100 | db | 3245060238414 | 3245060238414 | 3414971808706 | 3414971808713 | 8538909999 | 14 | 14 | 1700 | 0.08 | 12.48
023842 | LG-023842 | Osmoz reteszelt süllyesztett nyomógomb - zöld | 4918 |  |  |  | PL5 - Segédanyagok és ipari alkalmazások | 0804 | Osmoz működtető- és jelzőkészülékek | 1 | 40 | db | 3245060238421 | 3245060238421 | 3414971808720 | 3414971808737 | 8538909999 | 16 | 16 | 854 | 0.08 | 9.44
023846 | LG-023846 | Osmoz reteszelt süllyesztett nyomógomb - fekete | 4918 |  |  |  | PL5 - Segédanyagok és ipari alkalmazások | 0804 | Osmoz működtető- és jelzőkészülékek | 1 | 40 | db | 3245060238469 | 3245060238469 | 3414971808744 | 3414971808751 | 8538909999 | 18 | 18 | 910 | 0.08 | 9.44
023851 | LG-023851 | Osmoz reteszelt kiálló nyomógomb - piros | 4918 |  |  |  | PL5 - Segédanyagok és ipari alkalmazások | 0804 | Osmoz működtető- és jelzőkészülékek | 1 | 40 | db | 3245060238513 | 3245060238513 | 3414971808768 | 3414971808775 | 8538909999 | 10 | 10 | 871 | 0.08 | 9.44
023852 | LG-023852 | Osmoz reteszelt kiálló nyomógomb - zöld | 4918 |  |  |  | PL5 - Segédanyagok és ipari alkalmazások | 0804 | Osmoz működtető- és jelzőkészülékek | 1 | 40 | db | 3245060238520 | 3245060238520 | 3414971808799 | 3414971808805 | 8538909999 | 17 | 17 | 880 | 0.08 | 9.44
023856 | LG-023856 | Osmoz reteszelt kiálló nyomógomb - fekete | 4918 |  |  |  | PL5 - Segédanyagok és ipari alkalmazások | 0804 | Osmoz működtető- és jelzőkészülékek | 1 | 40 | db | 3245060238568 | 3245060238568 | 3414971808812 | 3414971808829 | 8538909999 | 17 | 17 | 980 | 0.08 | 9.44
023861 | LG-023861 | Osmoz nyomógomb mechanizmussal piros | 12083 |  |  |  | PL5 - Segédanyagok és ipari alkalmazások | 0804 | Osmoz működtető- és jelzőkészülékek | 1 | 100 | db | 3245060238612 | 3245060238612 | 3414971808843 | 3414971808850 | 8538909999 | 28 | 28 | 3100 | 0.08 | 12.48
023862 | LG-023862 | Osmoz nyomógomb mechanizmussal zöld | 12083 |  |  |  | PL5 - Segédanyagok és ipari alkalmazások | 0804 | Osmoz működtető- és jelzőkészülékek | 1 | 40 | db | 3245060238629 | 3245060238629 | 3414971808867 | 3414971808874 | 8538909999 | 28 | 28 | 1325 | 0.08 | 9.44
023863 | LG-023863 | Osmoz nyomógomb mechanizmussal kék | 12083 |  |  |  | PL5 - Segédanyagok és ipari alkalmazások | 0804 | Osmoz működtető- és jelzőkészülékek | 1 | 40 | db | 3245060238636 | 3245060238636 | 3414971808881 | 3414971808898 | 8538909999 | 28 | 28 | 1322 | 0.08 | 9.44
023866 | LG-023866 | Osmoz nyomógomb mechanizmussal fekete | 12083 |  |  |  | PL5 - Segédanyagok és ipari alkalmazások | 0804 | Osmoz működtető- és jelzőkészülékek | 1 | 100 | db | 3245060238667 | 3245060238667 | 3414971808966 | 3414971808973 | 8538909999 | 28 | 28 | 3000 | 0.08 | 12.48
023872 | LG-023872 | Osmoz vészleállító gomb reteszoldás húzással Ø40 - piros | 5380 |  |  |  | PL5 - Segédanyagok és ipari alkalmazások | 0804 | Osmoz működtető- és jelzőkészülékek | 10 | 10 | db | 3245060238728 | 3414971762275 | 3414971762282 | 3414971762299 | 8538909999 | 31.3 | 313 | 3548 | 1.32 | 19.2
023874 | LG-023874 | Osmoz vészleállító gomb reteszoldás húzással EN418 Ø40 - piros | 7632 |  |  |  | PL5 - Segédanyagok és ipari alkalmazások | 0804 | Osmoz működtető- és jelzőkészülékek | 10 | 10 | db | 3245060238742 | 3414971762305 | 3414971762312 | 3414971762329 | 8538909999 | 33.6 | 336 | 3815 | 1.32 | 22.46
023876 | LG-023876 | Osmoz vészleállító gomb reteszoldás húzással Ø40 - fekete | 6116 |  |  |  | PL5 - Segédanyagok és ipari alkalmazások | 0804 | Osmoz működtető- és jelzőkészülékek | 1 | 15 | db | 3245060238766 | 3245060238766 | 3414971808980 | 3414971808997 | 8538909999 | 41 | 41 | 803 | 0.24 | 9.44
023880 | LG-023880 | Osmoz vészleállító gomb reteszoldás forgatással Ø32 - piros | 6002 |  |  |  | PL5 - Segédanyagok és ipari alkalmazások | 0804 | Osmoz működtető- és jelzőkészülékek | 10 | 10 | db | 3245060238803 | 3414971762336 | 3414971762343 | 3414971762350 | 8538909999 | 26.8 | 268 | 3015 | 1.32 | 19.2
023881 | LG-023881 | Osmoz vészleállító gomb reteszoldás forgatással Ø32 - fekete | 6002 |  |  |  | PL5 - Segédanyagok és ipari alkalmazások | 0804 | Osmoz működtető- és jelzőkészülékek | 1 | 40 | db | 3245060238810 | 3245060238810 | 3414971809000 | 3414971809017 | 8538909999 | 27 | 27 | 1250 | 0.08 | 9.44
023882 | LG-023882 | Osmoz vészleállító gomb reteszoldás forgatással Ø40 - piros | 7258 |  |  |  | PL5 - Segédanyagok és ipari alkalmazások | 0804 | Osmoz működtető- és jelzőkészülékek | 10 | 10 | db | 3245060238827 | 3414971758421 | 3414971758438 | 3414971758445 | 8538909999 | 28.8 | 288 | 3273 | 1.32 | 22.46
023883 | LG-023883 | Osmoz vészleállító gomb reteszoldás forgatással Ø40 - fekete | 7679 |  |  |  | PL5 - Segédanyagok és ipari alkalmazások | 0804 | Osmoz működtető- és jelzőkészülékek | 1 | 15 | db | 3245060238834 | 3245060238834 | 3414971809024 | 3414971809031 | 8538909999 | 38 | 38 | 753 | 0.23 | 9.44
023885 | LG-023885 | Osmoz vészleállító gomb reteszoldás forgatással EN418 Ø40 - piros | 8012 |  |  |  | PL5 - Segédanyagok és ipari alkalmazások | 0804 | Osmoz működtető- és jelzőkészülékek | 10 | 10 | db | 3245060238858 | 3414971758452 | 3414971758469 | 3414971758476 | 8538909999 | 36.8 | 368 | 4086 | 1.32 | 22.46 | igen
023891 | LG-023891 | Osmoz vészleállító gomb reteszoldás kulccsal Ø40 - piros | 14558 |  |  |  | PL5 - Segédanyagok és ipari alkalmazások | 0804 | Osmoz működtető- és jelzőkészülékek | 10 | 10 | db | 3245060238919 | 3414971758483 | 3414971758490 | 3414971758506 | 8538909999 | 53.8 | 538 | 5785 | 1.32 | 22.46
023892 | LG-023892 | Osmoz vészleállító gomb reteszoldás kulccsal EN418 Ø40 - piros | 17933 |  |  |  | PL5 - Segédanyagok és ipari alkalmazások | 0804 | Osmoz működtető- és jelzőkészülékek | 1 | 50 | db | 3245060238926 | 3245060238926 | 3414971809048 | 3414971809055 | 8538909999 | 68 | 68 | 3750 | 0.23 | 15.25
023894 | LG-023894 | Osmoz vészleállító gomb reteszoldás húzással EN418 Ø54 - piros "O-I" | 10364 |  |  |  | PL5 - Segédanyagok és ipari alkalmazások | 0804 | Osmoz működtető- és jelzőkészülékek | 1 | 50 | db | 3245060238940 | 3245060238940 | 3414971809062 | 3414971809079 | 8538909999 | 65 | 65 | 3668 | 0.32 | 22.46
023895 | LG-023895 | Osmoz vészleállító gomb reteszoldás húzással EN418 Ø54 - piros "StOP - I" | 9990 |  |  |  | PL5 - Segédanyagok és ipari alkalmazások | 0804 | Osmoz működtető- és jelzőkészülékek | 5 | 5 | db | 3245060238957 | 3414971762367 | 3414971762374 | 3414971762381 | 8538909999 | 64.2 | 321 | 3600 | 1.77 | 24.44
023901 | LG-023901 | Osmoz forgatókaros 2 fix V állású kapcsoló - piros | 4655 |  |  |  | PL5 - Segédanyagok és ipari alkalmazások | 0804 | Osmoz működtető- és jelzőkészülékek | 1 | 40 | db | 3245060239015 | 3245060239015 | 3414971809086 | 3414971809093 | 8538909999 | 17 | 17 | 963 | 0.08 | 9.44
023902 | LG-023902 | Osmoz forgatókaros 2 fix V állású kapcsoló - zöld | 4938 |  |  |  | PL5 - Segédanyagok és ipari alkalmazások | 0804 | Osmoz működtető- és jelzőkészülékek | 1 | 40 | db | 3245060239022 | 3245060239022 | 3414971809109 | 3414971809116 | 8538909999 | 20 | 20 | 963 | 0.08 | 9.44
023903 | LG-023903 | Osmoz forgatókaros 2 fix V állású kapcsoló - fekete | 4140 |  |  |  | PL5 - Segédanyagok és ipari alkalmazások | 0804 | Osmoz működtető- és jelzőkészülékek | 10 | 10 | db | 3245060239039 | 3414971758513 | 3414971758520 | 3414971758537 | 8538909999 | 18.15 | 181.5 | 2160 | 0.76 | 12.87 | igen
023904 | LG-023904 | Osmoz forgatókaros 2 fix V állású kapcsoló - szürke | 4140 |  |  |  | PL5 - Segédanyagok és ipari alkalmazások | 0804 | Osmoz működtető- és jelzőkészülékek | 1 | 40 | db | 3245060239046 | 3245060239046 | 3414971809123 | 3414971809130 | 8538909999 | 19 | 19 | 1060 | 0.08 | 9.44 | igen
023905 | LG-023905 | Osmoz forgatókaros 2 fix állású kapcsoló - piros | 4626 |  |  |  | PL5 - Segédanyagok és ipari alkalmazások | 0804 | Osmoz működtető- és jelzőkészülékek | 1 | 40 | db | 3245060239053 | 3245060239053 | 3414971809147 | 3414971809154 | 8538909999 | 19 | 19 | 970 | 0.08 | 9.44
023906 | LG-023906 | Osmoz forgatókaros 2 fix állású kapcsoló - zöld | 4626 |  |  |  | PL5 - Segédanyagok és ipari alkalmazások | 0804 | Osmoz működtető- és jelzőkészülékek | 1 | 40 | db | 3245060239060 | 3245060239060 | 3414971809161 | 3414971809178 | 8538909999 | 20 | 20 | 965 | 0.08 | 9.44
023907 | LG-023907 | Osmoz forgatókaros 2 fix állású kapcsoló - fekete | 4250 |  |  |  | PL5 - Segédanyagok és ipari alkalmazások | 0804 | Osmoz működtető- és jelzőkészülékek | 10 | 10 | db | 3245060239077 | 3414971758544 | 3414971758551 | 3414971758568 | 8538909999 | 16.7 | 167 | 1920 | 0.76 | 12.87
023908 | LG-023908 | Osmoz forgatókaros 2 fix állású kapcsoló - szürke | 4250 |  |  |  | PL5 - Segédanyagok és ipari alkalmazások | 0804 | Osmoz működtető- és jelzőkészülékek | 1 | 40 | db | 3245060239084 | 3245060239084 | 3414971809185 | 3414971809192 | 8538909999 | 19 | 19 | 969 | 0.08 | 9.44
023909 | LG-023909 | Osmoz forgatókaros 2 V állású visszaugrós kapcsoló - fekete | 5545 |  |  |  | PL5 - Segédanyagok és ipari alkalmazások | 0804 | Osmoz működtető- és jelzőkészülékek | 1 | 40 | db | 3245060239091 | 3245060239091 | 3414971809208 | 3414971809215 | 8538909999 | 27 | 27 | 1161 | 0.08 | 9.44
023913 | LG-023913 | Osmoz forgatókaros 2 állású visszaugrós kapcsoló - fekete | 5873 |  |  |  | PL5 - Segédanyagok és ipari alkalmazások | 0804 | Osmoz működtető- és jelzőkészülékek | 1 | 40 | db | 3245060239138 | 3245060239138 | 3414971809222 | 3414971809239 | 8538909999 | 20 | 20 | 1100 | 0.08 | 9.44
023915 | LG-023915 | Osmoz forgatókaros 2 fix V állású kapcsoló 90° - fekete | 4140 |  |  |  | PL5 - Segédanyagok és ipari alkalmazások | 0804 | Osmoz működtető- és jelzőkészülékek | 10 | 10 | db | 3245060239152 | 3414971758575 | 3414971758582 | 3414971758599 | 8538909999 | 17.1 | 171 | 1942 | 0.76 | 12.87 | igen
023918 | LG-023918 | Osmoz forgatókaros 2 fix állású kapcsoló 90° - fekete | 5873 |  |  |  | PL5 - Segédanyagok és ipari alkalmazások | 0804 | Osmoz működtető- és jelzőkészülékek | 1 | 40 | db | 3245060239183 | 3245060239183 | 3414971809246 | 3414971809253 | 8538909999 | 20 | 20 | 1000 | 0.08 | 9.44
023921 | LG-023921 | Osmoz forgatókaros 3 fix állású kapcsoló - piros | 4385 |  |  |  | PL5 - Segédanyagok és ipari alkalmazások | 0804 | Osmoz működtető- és jelzőkészülékek | 1 | 40 | db | 3245060239213 | 3245060239213 | 3414971809260 | 3414971809277 | 8538909999 | 20 | 20 | 974 | 0.08 | 9.44
023922 | LG-023922 | Osmoz forgatókaros 3 fix állású kapcsoló - zöld | 4385 |  |  |  | PL5 - Segédanyagok és ipari alkalmazások | 0804 | Osmoz működtető- és jelzőkészülékek | 1 | 40 | db | 3245060239220 | 3245060239220 | 3414971809284 | 3414971809291 | 8538909999 | 20 | 20 | 986 | 0.08 | 9.44
023923 | LG-023923 | Osmoz forgatókaros 3 fix állású kapcsoló - fekete | 4140 |  |  |  | PL5 - Segédanyagok és ipari alkalmazások | 0804 | Osmoz működtető- és jelzőkészülékek | 10 | 10 | db | 3245060239237 | 3414971762398 | 3414971762404 | 3414971762411 | 8538909999 | 16.8 | 168 | 1961 | 0.8 | 13.53
023924 | LG-023924 | Osmoz forgatókaros 3 fix állású kapcsoló - szürke | 4140 |  |  |  | PL5 - Segédanyagok és ipari alkalmazások | 0804 | Osmoz működtető- és jelzőkészülékek | 1 | 100 | db | 3245060239244 | 3245060239244 | 3414971809307 | 3414971809314 | 8538909999 | 22 | 22 | 2350 | 0.08 | 12.48 | igen
023926 | LG-023926 | Osmoz forgatókaros 3 állású balról visszaugrós kapcsoló - fekete | 6262 |  |  |  | PL5 - Segédanyagok és ipari alkalmazások | 0804 | Osmoz működtető- és jelzőkészülékek | 1 | 100 | db | 3245060239268 | 3245060239268 | 3414971809321 | 3414971809338 | 8538909999 | 19 | 19 | 2200 | 0.08 | 12.48
023927 | LG-023927 | Osmoz forgatókaros 3 állású jobbról visszaugrós kapcsoló - fekete | 6633 |  |  |  | PL5 - Segédanyagok és ipari alkalmazások | 0804 | Osmoz működtető- és jelzőkészülékek | 1 | 100 | db | 3245060239275 | 3245060239275 | 3414971809352 | 3414971809369 | 8538909999 | 19 | 19 | 2200 | 0.08 | 12.48
023928 | LG-023928 | Osmoz forgatókaros 3 állású középre visszaugrós kapcsoló - fekete | 6633 |  |  |  | PL5 - Segédanyagok és ipari alkalmazások | 0804 | Osmoz működtető- és jelzőkészülékek | 5 | 5 | db | 3245060239282 | 3414971762428 | 3414971762435 | 3414971762442 | 8538909999 | 18.2 | 91 | 3940 | 0.55 | 23.13
023929 | LG-023929 | Osmoz forgatókaros 3 fix állású kapcsoló 90° - fekete | 6633 |  |  |  | PL5 - Segédanyagok és ipari alkalmazások | 0804 | Osmoz működtető- és jelzőkészülékek | 1 | 40 | db | 3245060239299 | 3245060239299 | 3414971809376 | 3414971809383 | 8538909999 | 20 | 20 | 961 | 0.08 | 9.44
023930 | LG-023930 | Osmoz hosszúkaros 2 fix V állású kapcsoló - fekete | 6262 |  |  |  | PL5 - Segédanyagok és ipari alkalmazások | 0804 | Osmoz működtető- és jelzőkészülékek | 10 | 10 | db | 3245060239305 | 3414971762459 | 3414971762466 | 3414971762473 | 8538909999 | 17 | 170 | 1984 | 0.76 | 12.87
023931 | LG-023931 | Osmoz hosszúkaros 2 visszaugrós V állású kapcsoló - fekete | 6633 |  |  |  | PL5 - Segédanyagok és ipari alkalmazások | 0804 | Osmoz működtető- és jelzőkészülékek | 1 | 40 | db | 3245060239312 | 3245060239312 | 3414971809406 | 3414971809413 | 8538909999 | 20 | 20 | 980 | 0.08 | 9.44
023932 | LG-023932 | Osmoz hosszúkaros 2 fix állású kapcsoló - fekete | 6633 |  |  |  | PL5 - Segédanyagok és ipari alkalmazások | 0804 | Osmoz működtető- és jelzőkészülékek | 1 | 40 | db | 3245060239329 | 3245060239329 | 3414971809420 | 3414971809437 | 8538909999 | 20 | 20 | 983 | 0.08 | 9.44
023934 | LG-023934 | Osmoz hosszúkaros 2 fix V állású kapcsoló 90° - fekete | 4797 |  |  |  | PL5 - Segédanyagok és ipari alkalmazások | 0804 | Osmoz működtető- és jelzőkészülékek | 1 | 40 | db | 3245060239343 | 3245060239343 | 3414971809444 | 3414971809451 | 8538909999 | 20 | 20 | 1100 | 0.08 | 9.44
023935 | LG-023935 | Osmoz hosszúkaros 2 fix állású kapcsoló 90° - fekete | 5090 |  |  |  | PL5 - Segédanyagok és ipari alkalmazások | 0804 | Osmoz működtető- és jelzőkészülékek | 1 | 40 | db | 3245060239350 | 3245060239350 | 3414971809468 | 3414971809475 | 8538909999 | 20 | 20 | 986 | 0.08 | 9.44
023940 | LG-023940 | Osmoz hosszúkaros 3 fix állású kapcsoló - fekete | 5078 |  |  |  | PL5 - Segédanyagok és ipari alkalmazások | 0804 | Osmoz működtető- és jelzőkészülékek | 5 | 5 | db | 3245060239404 | 3414971758605 | 3414971758612 | 3414971758629 | 8538909999 | 18.2 | 91 | 3940 | 0.53 | 23.13
023941 | LG-023941 | Osmoz hosszúkaros 3 állású jobbról visszaugrós kapcsoló - fekete | 6633 |  |  |  | PL5 - Segédanyagok és ipari alkalmazások | 0804 | Osmoz működtető- és jelzőkészülékek | 1 | 40 | db | 3245060239411 | 3245060239411 | 3414971809482 | 3414971809499 | 8538909999 | 20 | 20 | 987 | 0.08 | 9.44
023942 | LG-023942 | Osmoz hosszúkaros 3 állású balról visszaugrós kapcsoló - fekete | 6633 |  |  |  | PL5 - Segédanyagok és ipari alkalmazások | 0804 | Osmoz működtető- és jelzőkészülékek | 1 | 40 | db | 3245060239428 | 3245060239428 | 3414971809505 | 3414971809512 | 8538909999 | 20 | 20 | 983 | 0.08 | 9.44
023943 | LG-023943 | Osmoz hosszúkaros 3 állású középre visszaugrós kapcsoló - fekete | 6633 |  |  |  | PL5 - Segédanyagok és ipari alkalmazások | 0804 | Osmoz működtető- és jelzőkészülékek | 1 | 100 | db | 3245060239435 | 3245060239435 | 3414971809529 | 3414971809536 | 8538909999 | 21 | 21 | 2400 | 0.08 | 12.48
023950 | LG-023950 | Osmoz kulcsos 2 fix V állású kapcsoló - fekete | 17220 |  |  |  | PL5 - Segédanyagok és ipari alkalmazások | 0804 | Osmoz működtető- és jelzőkészülékek | 1 | 100 | db | 3245060239503 | 3245060239503 | 3414971809543 | 3414971809550 | 8538909999 | 45 | 45 | 4800 | 0.08 | 12.48
023951 | LG-023951 | Osmoz kulcsos 2 fix állású kapcsoló - fekete | 17220 |  |  |  | PL5 - Segédanyagok és ipari alkalmazások | 0804 | Osmoz működtető- és jelzőkészülékek | 1 | 100 | db | 3245060239510 | 3245060239510 | 3414971809567 | 3414971809574 | 8538909999 | 45 | 45 | 4800 | 0.08 | 12.48
023952 | LG-023952 | Osmoz kulcsos 2 állású visszaugrós kapcsoló - fekete | 20738 |  |  |  | PL5 - Segédanyagok és ipari alkalmazások | 0804 | Osmoz működtető- és jelzőkészülékek | 1 | 100 | db | 3245060239527 | 3245060239527 | 3414971809581 | 3414971809598 | 8538909999 | 46 | 46 | 4770 | 0.08 | 12.48
023953 | LG-023953 | Osmoz kulcsos 2 fix állású kapcsoló 90° - fekete | 17220 |  |  |  | PL5 - Segédanyagok és ipari alkalmazások | 0804 | Osmoz működtető- és jelzőkészülékek | 1 | 40 | db | 3245060239534 | 3245060239534 | 3414971809604 | 3414971809611 | 8538909999 | 44 | 44 | 1981 | 0.08 | 9.44
023954 | LG-023954 | Osmoz kulcsos 2 fix V állású kapcsoló 90° - fekete | 17220 |  |  |  | PL5 - Segédanyagok és ipari alkalmazások | 0804 | Osmoz működtető- és jelzőkészülékek | 1 | 100 | db | 3245060239541 | 3245060239541 | 3414971809628 | 3414971809635 | 8538909999 | 45 | 45 | 4800 | 0.08 | 12.48 | igen
023955 | LG-023955 | Osmoz kulcsos 2 fix állású kapcsoló 90° - fekete | 17220 |  |  |  | PL5 - Segédanyagok és ipari alkalmazások | 0804 | Osmoz működtető- és jelzőkészülékek | 1 | 100 | db | 3245060239558 | 3245060239558 | 3414971809642 | 3414971809659 | 8538909999 | 39 | 39 | 4725 | 0.08 | 12.48
023960 | LG-023960 | Osmoz kulcsos 3 fix állású kapcsoló - fekete | 18413 |  |  |  | PL5 - Segédanyagok és ipari alkalmazások | 0804 | Osmoz működtető- és jelzőkészülékek | 1 | 100 | db | 3245060239602 | 3245060239602 | 3414971809666 | 3414971809673 | 8538909999 | 44 | 44 | 4700 | 0.08 | 12.48
023961 | LG-023961 | Osmoz kulcsos 3 állású visszaugrós kapcsoló - fekete | 22478 |  |  |  | PL5 - Segédanyagok és ipari alkalmazások | 0804 | Osmoz működtető- és jelzőkészülékek | 1 | 100 | db | 3245060239619 | 3245060239619 | 3414971809697 | 3414971809703 | 8538909999 | 45 | 45 | 4800 | 0.08 | 12.48
023962 | LG-023962 | Osmoz kulcsos 3 állású visszaugrós kapcsoló - fekete | 29076 |  |  |  | PL5 - Segédanyagok és ipari alkalmazások | 0804 | Osmoz működtető- és jelzőkészülékek | 1 | 40 | db | 3245060239626 | 3245060239626 | 3414971809710 | 3414971809727 | 8538909999 | 45 | 45 | 1982 | 0.08 | 9.44
023963 | LG-023963 | Osmoz kulcsos 3 fix állású kapcsoló 90° - fekete | 28275 |  |  |  | PL5 - Segédanyagok és ipari alkalmazások | 0804 | Osmoz működtető- és jelzőkészülékek | 1 | 100 | db | 3245060239633 | 3245060239633 | 3414971809741 | 3414971809758 | 8538909999 | 41 | 41 | 4711 | 0.08 | 12.48
023964 | LG-023964 | Osmoz kulcsos 3 fix állású kapcsoló 90° - fekete | 28275 |  |  |  | PL5 - Segédanyagok és ipari alkalmazások | 0804 | Osmoz működtető- és jelzőkészülékek | 1 | 40 | db | 3245060239640 | 3245060239640 | 3414971762480 | 3414971762497 | 8538909999 | 45 | 45 | 2014 | 0.08 | 9.44
023971 | LG-023971 | Osmoz forgatógombos 2 állású V visszaugrós kapcsoló - fekete | 6766 |  |  |  | PL5 - Segédanyagok és ipari alkalmazások | 0804 | Osmoz működtető- és jelzőkészülékek | 1 | 40 | db | 3245060239718 | 3245060239718 | 3414971809765 | 3414971809772 | 8538909999 | 21 | 21 | 1029 | 0.08 | 9.44
023972 | LG-023972 | Osmoz forgatógombos 2 fix állású kapcsoló 90° - fekete | 5223 |  |  |  | PL5 - Segédanyagok és ipari alkalmazások | 0804 | Osmoz működtető- és jelzőkészülékek | 1 | 40 | db | 3245060239725 | 3245060239725 | 3414971809789 | 3414971809796 | 8538909999 | 22 | 22 | 1050 | 0.08 | 9.44
023977 | LG-023977 | Osmoz forgatógombos 3 fix állású kapcsoló 90° - fekete | 5239 |  |  |  | PL5 - Segédanyagok és ipari alkalmazások | 0804 | Osmoz működtető- és jelzőkészülékek | 1 | 100 | db | 3245060239770 | 3245060239770 | 3414971810723 | 3414971810730 | 8538909999 | 21 | 21 | 2400 | 0.08 | 12.48
023980 | LG-023980 | Osmoz kettős nyomógomb - "O/I" sülly/sülly piros/zöld IP65 | 4858 |  |  |  | PL5 - Segédanyagok és ipari alkalmazások | 0804 | Osmoz működtető- és jelzőkészülékek | 5 | 5 | db | 3245060239800 | 3414971762503 | 3414971762510 | 3414971762527 | 8538909999 | 18.6 | 93 | 4130 | 0.53 | 23.13
023982 | LG-023982 | Osmoz kettős nyomógomb - "O/I" sülly/kiálló piros/zöld IP65 | 6609 |  |  |  | PL5 - Segédanyagok és ipari alkalmazások | 0804 | Osmoz működtető- és jelzőkészülékek | 5 | 5 | db | 3245060239824 | 3414971762565 | 3414971762572 | 3414971762589 | 8538909999 | 19 | 95 | 4100 | 0.53 | 23.13
023984 | LG-023984 | Osmoz kettős nyomógomb - "O/I" sülly/kiálló piros/zöld IP67 | 9917 |  |  |  | PL5 - Segédanyagok és ipari alkalmazások | 0804 | Osmoz működtető- és jelzőkészülékek | 5 | 5 | db | 3245060239848 | 3414971762534 | 3414971762541 | 3414971762558 | 8538909999 | 24.2 | 121 | 5230 | 0.53 | 23.13
023989 | LG-023989 | Osmoz potenciometer | 24146 |  |  |  | PL5 - Segédanyagok és ipari alkalmazások | 0804 | Osmoz működtető- és jelzőkészülékek | 1 | 50 | db | 3245060239893 | 3245060239893 | 3414971809802 | 3414971809819 | 8538909999 | 36 | 36 | 2100 | 0.23 | 15.01
023990 | LG-023990 | Osmoz joystick 2P visszaugrós | 28412 |  |  |  | PL5 - Segédanyagok és ipari alkalmazások | 0804 | Osmoz működtető- és jelzőkészülékek | 1 | 40 | db | 3245060239909 | 3245060239909 | 3414971809826 | 3414971809833 | 8538909999 | 67 | 67 | 3190 | 0.53 | 23.13
023991 | LG-023991 | Osmoz joystick 2P reteszelt | 28412 |  |  |  | PL5 - Segédanyagok és ipari alkalmazások | 0804 | Osmoz működtető- és jelzőkészülékek | 1 | 40 | db | 3245060239916 | 3245060239916 | 3414971809840 | 3414971809857 | 8538909999 | 70 | 70 | 3174 | 0.53 | 23.13
023992 | LG-023992 | Osmoz joystick 2P visszaugrós | 32456 |  |  |  | PL5 - Segédanyagok és ipari alkalmazások | 0804 | Osmoz működtető- és jelzőkészülékek | 1 | 40 | db | 3245060239923 | 3245060239923 | 3414971809864 | 3414971809871 | 8538909999 | 68 | 68 | 3000 | 0.53 | 23.13
023993 | LG-023993 | Osmoz joystick 2P reteszelt | 32456 |  |  |  | PL5 - Segédanyagok és ipari alkalmazások | 0804 | Osmoz működtető- és jelzőkészülékek | 1 | 40 | db | 3245060239930 | 3245060239930 | 3414971634701 | n.a. | 8538909999 | 68 | 68 | 3000 | 0.53 | 24.44
023996 | LG-023996 | Osmoz joystick 4P visszaugrós | 29080 |  |  |  | PL5 - Segédanyagok és ipari alkalmazások | 0804 | Osmoz működtető- és jelzőkészülékek | 1 | 40 | db | 3245060239961 | 3245060239961 | 3414971809888 | 3414971809895 | 8538909999 | 71 | 71 | 3140 | 0.53 | 23.13
023997 | LG-023997 | Osmoz joystick 4P visszaugrós | 29080 |  |  |  | PL5 - Segédanyagok és ipari alkalmazások | 0804 | Osmoz működtető- és jelzőkészülékek | 1 | 40 | db | 3245060239978 | 3245060239978 | 3414971634718 | n.a. | 8538909999 | 70 | 70 | 3200 | 0.53 | 32.64
023998 | LG-023998 | Osmoz joystick 4P reteszelt | 41707 |  |  |  | PL5 - Segédanyagok és ipari alkalmazások | 0804 | Osmoz működtető- és jelzőkészülékek | 1 | 40 | db | 3245060239985 | 3245060239985 | 3414971809901 | 3414971809918 | 8538909999 | 68 | 68 | 3000 | 0.53 | 23.13
023999 | LG-023999 | Osmoz joystick 4P reteszelt | 41707 |  |  |  | PL5 - Segédanyagok és ipari alkalmazások | 0804 | Osmoz működtető- és jelzőkészülékek | 1 | 40 | db | 3245060239992 | 3245060239992 | 3414971809925 | 3414971809932 | 8538909999 | 68 | 68 | 3000 | 0.53 | 23.13
024000 | LG-024000 | Osmoz süllyesztett világító nyomógomb - fehér | 3401 |  |  |  | PL5 - Segédanyagok és ipari alkalmazások | 0804 | Osmoz működtető- és jelzőkészülékek | 10 | 10 | db | 3245060240004 | 3414971762596 | 3414971762602 | 3414971762619 | 8538909999 | 13.4 | 134 | 5650 | 0.55 | 23.13
024001 | LG-024001 | Osmoz süllyesztett világító nyomógomb - piros | 3211 |  |  |  | PL5 - Segédanyagok és ipari alkalmazások | 0804 | Osmoz működtető- és jelzőkészülékek | 10 | 10 | db | 3245060240011 | 3414971758636 | 3414971758643 | 3414971758650 | 8538909999 | 13 | 130 | 5700 | 0.53 | 23.13 | igen
024002 | LG-024002 | Osmoz süllyesztett világító nyomógomb - zöld | 3211 |  |  |  | PL5 - Segédanyagok és ipari alkalmazások | 0804 | Osmoz működtető- és jelzőkészülékek | 10 | 10 | db | 3245060240028 | 3414971758667 | 3414971758674 | 3414971758681 | 8538909999 | 12.5 | 125 | 5544 | 0.53 | 23.13 | igen
024003 | LG-024003 | Osmoz süllyesztett világító nyomógomb - kék | 3401 |  |  |  | PL5 - Segédanyagok és ipari alkalmazások | 0804 | Osmoz működtető- és jelzőkészülékek | 1 | 40 | db | 3245060240035 | 3245060240035 | 3414971809949 | 3414971809956 | 8538909999 | 15 | 15 | 831 | 0.08 | 9.44
024004 | LG-024004 | Osmoz süllyesztett világító nyomógomb - sárga | 3401 |  |  |  | PL5 - Segédanyagok és ipari alkalmazások | 0804 | Osmoz működtető- és jelzőkészülékek | 5 | 5 | db | 3245060240042 | 3414971762626 | 3414971762633 | 3414971762640 | 8538909999 | 14 | 70 | 3700 | 0.32 | 22.46
024008 | LG-024008 | Osmoz extralapos világító nyomógomb - piros Ø30 | 6520 |  |  |  | PL5 - Segédanyagok és ipari alkalmazások | 0804 | Osmoz működtető- és jelzőkészülékek | 5 | 5 | db | 3245060240080 | 3414971758698 | 3414971758704 | 3414971758711 | 8538909999 | 29.6 | 148 | 7650 | 0.32 | 22.46
024009 | LG-024009 | Osmoz extralapos világító nyomógomb - zöld Ø30 | 6520 |  |  |  | PL5 - Segédanyagok és ipari alkalmazások | 0804 | Osmoz működtető- és jelzőkészülékek | 5 | 5 | db | 3245060240097 | 3414971758728 | 3414971758735 | 3414971758742 | 8538909999 | 29.8 | 149 | 7750 | 0.32 | 22.46
024011 | LG-024011 | Osmoz kiálló világító nyomógomb - piros | 4170 |  |  |  | PL5 - Segédanyagok és ipari alkalmazások | 0804 | Osmoz működtető- és jelzőkészülékek | 1 | 100 | db | 3245060240110 | 3245060240110 | 3414971809970 | 3414971809987 | 8538909999 | 11 | 11 | 1500 | 0.08 | 12.48
024012 | LG-024012 | Osmoz kiálló világító nyomógomb - zöld | 4170 |  |  |  | PL5 - Segédanyagok és ipari alkalmazások | 0804 | Osmoz működtető- és jelzőkészülékek | 1 | 100 | db | 3245060240127 | 3245060240127 | 3414971809994 | 3414971810006 | 8538909999 | 17 | 17 | 2000 | 0.08 | 12.48
024021 | LG-024021 | Osmoz reteszelt süllyesztett világító nyomógomb - piros | 4938 |  |  |  | PL5 - Segédanyagok és ipari alkalmazások | 0804 | Osmoz működtető- és jelzőkészülékek | 1 | 40 | db | 3245060240219 | 3245060240219 | 3414971810020 | 3414971810037 | 8538909999 | 16 | 16 | 840 | 0.08 | 9.44
024022 | LG-024022 | Osmoz reteszelt süllyesztett világító nyomógomb - zöld | 4938 |  |  |  | PL5 - Segédanyagok és ipari alkalmazások | 0804 | Osmoz működtető- és jelzőkészülékek | 1 | 100 | db | 3245060240226 | 3245060240226 | 3414971810044 | 3414971810051 | 8538909999 | 16 | 16 | 1900 | 0.08 | 12.48
024026 | LG-024026 | Osmoz reteszelt kiálló világító nyomógomb - piros | 6026 |  |  |  | PL5 - Segédanyagok és ipari alkalmazások | 0804 | Osmoz működtető- és jelzőkészülékek | 1 | 40 | db | 3245060240264 | 3245060240264 | 3414971810068 | 3414971810075 | 8538909999 | 17 | 17 | 855 | 0.08 | 9.44
024027 | LG-024027 | Osmoz reteszelt kiálló világító nyomógomb - zöld | 6026 |  |  |  | PL5 - Segédanyagok és ipari alkalmazások | 0804 | Osmoz működtető- és jelzőkészülékek | 1 | 40 | db | 3245060240271 | 3245060240271 | 3414971810082 | 3414971810099 | 8538909999 | 17 | 17 | 859 | 0.08 | 9.44
024031 | LG-024031 | Osmoz forgatókaros 2 fix V állású világító kapcsoló - piros | 9820 |  |  |  | PL5 - Segédanyagok és ipari alkalmazások | 0804 | Osmoz működtető- és jelzőkészülékek | 1 | 100 | db | 3245060240318 | 3245060240318 | 3414971810105 | 3414971810112 | 8538909999 | 20 | 20 | 2213 | 0.08 | 12.48
024032 | LG-024032 | Osmoz forgatókaros 2 fix V állású világító kapcsoló - zöld | 9820 |  |  |  | PL5 - Segédanyagok és ipari alkalmazások | 0804 | Osmoz működtető- és jelzőkészülékek | 5 | 5 | db | 3245060240325 | 3414971762657 | 3414971762664 | 3414971762671 | 8538909999 | 17.8 | 89 | 4187 | 0.53 | 24.44
024033 | LG-024033 | Osmoz forgatókaros 2 fix V állású világító kapcsoló - fekete | 9820 |  |  |  | PL5 - Segédanyagok és ipari alkalmazások | 0804 | Osmoz működtető- és jelzőkészülékek | 1 | 100 | db | 3245060240332 | 3245060240332 | 3414971810129 | 3414971810136 | 8538909999 | 20 | 20 | 2300 | 0.08 | 12.48
024035 | LG-024035 | Osmoz forgatókaros 2 fix állású világító kapcsoló - piros | 9820 |  |  |  | PL5 - Segédanyagok és ipari alkalmazások | 0804 | Osmoz működtető- és jelzőkészülékek | 1 | 40 | db | 3245060240356 | 3245060240356 | 3414971810143 | 3414971810150 | 8538909999 | 20 | 20 | 975 | 0.08 | 9.44
024036 | LG-024036 | Osmoz forgatókaros 2 fix állású világító kapcsoló - zöld | 9820 |  |  |  | PL5 - Segédanyagok és ipari alkalmazások | 0804 | Osmoz működtető- és jelzőkészülékek | 1 | 40 | db | 3245060240363 | 3245060240363 | 3414971810174 | 3414971810181 | 8538909999 | 20 | 20 | 1100 | 0.08 | 9.44
024037 | LG-024037 | Osmoz forgatókaros 2 fix állású világító kapcsoló - fekete | 9275 |  |  |  | PL5 - Segédanyagok és ipari alkalmazások | 0804 | Osmoz működtető- és jelzőkészülékek | 1 | 40 | db | 3245060240370 | 3245060240370 | 3414971810198 | 3414971810204 | 8538909999 | 20 | 20 | 976 | 0.08 | 9.44
024040 | LG-024040 | Osmoz extralapos reteszelt világító nyomógomb - piros Ø30 | 6903 |  |  |  | PL5 - Segédanyagok és ipari alkalmazások | 0804 | Osmoz működtető- és jelzőkészülékek | 5 | 5 | db | 3245060240400 | 3414971762688 | 3414971762695 | 3414971762701 | 8538909999 | 30 | 150 | 1750 | 0.32 | 9.44
024041 | LG-024041 | Osmoz forgatókaros 2 fix állású világító kapcsoló 90° - piros | 9820 |  |  |  | PL5 - Segédanyagok és ipari alkalmazások | 0804 | Osmoz működtető- és jelzőkészülékek | 1 | 40 | db | 3245060240417 | 3245060240417 | 3414971810228 | 3414971810235 | 8538909999 | 20 | 20 | 967 | 0.08 | 9.44
024042 | LG-024042 | Osmoz forgatókaros 2 fix állású világító kapcsoló 90°- zöld | 9820 |  |  |  | PL5 - Segédanyagok és ipari alkalmazások | 0804 | Osmoz működtető- és jelzőkészülékek | 5 | 5 | db | 3245060240424 | 3414971758759 | 3414971758766 | 3414971758773 | 8538909999 | 18.2 | 91 | 938 | 0.53 | 9.44
024043 | LG-024043 | Osmoz forgatókaros 2 fix állású világító kapcsoló 90°- fekete | 9820 |  |  |  | PL5 - Segédanyagok és ipari alkalmazások | 0804 | Osmoz működtető- és jelzőkészülékek | 5 | 5 | db | 3245060240431 | 3414971758780 | 3414971758797 | 3414971758803 | 8538909999 | 18 | 90 | 916 | 0.55 | 9.44
024049 | LG-024049 | Osmoz extralapos reteszelt világító nyomógomb - zöld Ø30 | 6903 |  |  |  | PL5 - Segédanyagok és ipari alkalmazások | 0804 | Osmoz működtető- és jelzőkészülékek | 5 | 5 | db | 3245060240493 | 3414971762718 | 3414971762725 | 3414971762732 | 8538909999 | 30 | 150 | 1686 | 0.32 | 9.44
024051 | LG-024051 | Osmoz forgatókaros 3 fix állású világító kapcsoló - piros | 10778 |  |  |  | PL5 - Segédanyagok és ipari alkalmazások | 0804 | Osmoz működtető- és jelzőkészülékek | 1 | 40 | db | 3245060240516 | 3245060240516 | 3414971810242 | 3414971810259 | 8538909999 | 19 | 19 | 966 | 0.08 | 9.44
024052 | LG-024052 | Osmoz forgatókaros 3 fix állású világító kapcsoló - zöld | 10778 |  |  |  | PL5 - Segédanyagok és ipari alkalmazások | 0804 | Osmoz működtető- és jelzőkészülékek | 1 | 100 | db | 3245060240523 | 3245060240523 | 3414971810266 | 3414971810273 | 8538909999 | 20 | 20 | 2300 | 0.08 | 12.48
024053 | LG-024053 | Osmoz forgatókaros 3 fix állású világító kapcsoló - fekete | 10778 |  |  |  | PL5 - Segédanyagok és ipari alkalmazások | 0804 | Osmoz működtető- és jelzőkészülékek | 1 | 100 | db | 3245060240530 | 3245060240530 | 3414971810280 | 3414971810297 | 8538909999 | 19 | 19 | 2200 | 0.08 | 12.48 | igen
024054 | LG-024054 | Osmoz forgatókaros 3 állású visszaugrós világító kapcsoló - piros | 13903 |  |  |  | PL5 - Segédanyagok és ipari alkalmazások | 0804 | Osmoz működtető- és jelzőkészülékek | 1 | 40 | db | 3245060240547 | 3245060240547 | 3414971811157 | 3414971811102 | 8538909999 | 20 | 20 | 960 | 0.08 | 9.44
024055 | LG-024055 | Osmoz forgatókaros 3 állású visszaugrós világító kapcsoló - zöld | 13903 |  |  |  | PL5 - Segédanyagok és ipari alkalmazások | 0804 | Osmoz működtető- és jelzőkészülékek | 1 | 100 | db | 3245060240554 | 3245060240554 | 3414971810303 | 3414971810310 | 8538909999 | 18 | 18 | 2200 | 0.08 | 12.48
024056 | LG-024056 | Osmoz forgatókaros 3 állású visszaugrós világító kapcsoló - fekete | 13903 |  |  |  | PL5 - Segédanyagok és ipari alkalmazások | 0804 | Osmoz működtető- és jelzőkészülékek | 1 | 100 | db | 3245060240561 | 3245060240561 | 3414971810334 | 3414971810341 | 8538909999 | 21 | 21 | 2300 | 0.08 | 12.48
024057 | LG-024057 | Osmoz forgatókaros 3 állású visszaugrós világító kapcsoló - piros | 14607 |  |  |  | PL5 - Segédanyagok és ipari alkalmazások | 0804 | Osmoz működtető- és jelzőkészülékek | 1 | 40 | db | 3245060240578 | 3245060240578 | 3414971762749 | 3414971762756 | 8538909999 | 21 | 21 | 1140 | 0.08 | 9.44
024058 | LG-024058 | Osmoz forgatókaros 3 állású visszaugrós világító kapcsoló - zöld | 14607 |  |  |  | PL5 - Segédanyagok és ipari alkalmazások | 0804 | Osmoz működtető- és jelzőkészülékek | 1 | 40 | db | 3245060240585 | 3245060240585 | 3414971810358 | 3414971810365 | 8538909999 | 20 | 20 | 968 | 0.08 | 9.44
024059 | LG-024059 | Osmoz forgatókaros 3 állású visszaugrós világító kapcsoló - fekete | 14607 |  |  |  | PL5 - Segédanyagok és ipari alkalmazások | 0804 | Osmoz működtető- és jelzőkészülékek | 1 | 40 | db | 3245060240592 | 3245060240592 | 3414971810389 | 3414971810396 | 8538909999 | 20 | 20 | 965 | 0.08 | 9.44
024060 | LG-024060 | Osmoz hosszúkaros 2 fix V állású világító kapcsoló - fekete | 14607 |  |  |  | PL5 - Segédanyagok és ipari alkalmazások | 0804 | Osmoz működtető- és jelzőkészülékek | 1 | 40 | db | 3245060240608 | 3245060240608 | 3414971810402 | 3414971810419 | 8538909999 | 20 | 20 | 994 | 0.08 | 9.44
024061 | LG-024061 | Osmoz hosszúkaros 3 fix állású világító kapcsoló - fekete | 14607 |  |  |  | PL5 - Segédanyagok és ipari alkalmazások | 0804 | Osmoz működtető- és jelzőkészülékek | 1 | 40 | db | 3245060240615 | 3245060240615 | 3414971810426 | 3414971810433 | 8538909999 | 20 | 20 | 984 | 0.08 | 9.44
024070 | LG-024070 | Osmoz kettős világító nyomógomb - "O/I" sülly/sülly piros/zöld | 7472 |  |  |  | PL5 - Segédanyagok és ipari alkalmazások | 0804 | Osmoz működtető- és jelzőkészülékek | 5 | 5 | db | 3245060240707 | 3414971762763 | 3414971762770 | 3414971762787 | 8538909999 | 18.4 | 92 | 4060 | 0.55 | 23.13
024071 | LG-024071 | Osmoz kettős világító nyomógomb - sülly/sülly zöld/zöld | 8166 |  |  |  | PL5 - Segédanyagok és ipari alkalmazások | 0804 | Osmoz működtető- és jelzőkészülékek | 5 | 5 | db | 3245060240714 | 3414971762794 | 3414971762800 | 3414971762817 | 8538909999 | 51.6 | 258 | 10730 | 0.53 | 23.13
024073 | LG-024073 | Osmoz kettős világítő nyomógomb - "O/I" sülly/kiálló piros/zöld IP65 | 8262 |  |  |  | PL5 - Segédanyagok és ipari alkalmazások | 0804 | Osmoz működtető- és jelzőkészülékek | 5 | 5 | db | 3245060240738 | 3414971762824 | 3414971762831 | 3414971762848 | 8538909999 | 19.6 | 98 | 4220 | 0.53 | 23.13
024076 | LG-024076 | Osmoz kettős világító nyomógomb - "O/I" sülly/kiálló piros/zöld IP67 | 11931 |  |  |  | PL5 - Segédanyagok és ipari alkalmazások | 0804 | Osmoz működtető- és jelzőkészülékek | 1 | 50 | db | 3245060240769 | 3245060240769 | 3414971810440 | 3414971810457 | 8538909999 | 37 | 37 | 2150 | 0.23 | 15.25
024080 | LG-024080 | Osmoz vészleállító világító gomb reteszoldás húzással Ø40 - piros | 8741 |  |  |  | PL5 - Segédanyagok és ipari alkalmazások | 0804 | Osmoz működtető- és jelzőkészülékek | 1 | 15 | db | 3245060240806 | 3245060240806 | 3414971810464 | 3414971810471 | 8538909999 | 40 | 40 | 791 | 0.23 | 9.44
024082 | LG-024082 | Osmoz vészleállító világító gomb reteszoldás húzással EN418 Ø40 - piros | 9915 |  |  |  | PL5 - Segédanyagok és ipari alkalmazások | 0804 | Osmoz működtető- és jelzőkészülékek | 5 | 5 | db | 3245060240820 | 3414971762855 | 3414971762862 | 3414971762879 | 8538909999 | 33.2 | 166 | 1907 | 0.76 | 12.87
024091 | LG-024091 | Osmoz vészleállító világító gomb reteszoldás forgatással Ø40 - piros | 9253 |  |  |  | PL5 - Segédanyagok és ipari alkalmazások | 0804 | Osmoz működtető- és jelzőkészülékek | 1 | 50 | db | 3245060240912 | 3245060240912 | 3414971810488 | 3414971810495 | 8538909999 | 36 | 36 | 2100 | 0.23 | 15.25
024160 | LG-024160 | Osmoz jelzőlámpa fej - fehér | 1961 |  |  |  | PL5 - Segédanyagok és ipari alkalmazások | 0804 | Osmoz működtető- és jelzőkészülékek | 10 | 10 | db | 3245060241605 | 3414971758810 | 3414971758827 | 3414971758834 | 8538909999 | 12.3 | 123 | 5230 | 0.55 | 23.13 | igen
024161 | LG-024161 | Osmoz jelzőlámpa fej - piros | 1961 |  |  |  | PL5 - Segédanyagok és ipari alkalmazások | 0804 | Osmoz működtető- és jelzőkészülékek | 10 | 10 | db | 3245060241612 | 3414971762930 | 3414971762947 | 3414971762954 | 8538909999 | 12.2 | 122 | 5365 | 0.53 | 23.13
024162 | LG-024162 | Osmoz jelzőlámpa fej - zöld | 1961 |  |  |  | PL5 - Segédanyagok és ipari alkalmazások | 0804 | Osmoz működtető- és jelzőkészülékek | 10 | 10 | db | 3245060241629 | 3414971758841 | 3414971758858 | 3414971758865 | 8538909999 | 12.4 | 124 | 5350 | 0.55 | 23.13
024163 | LG-024163 | Osmoz jelzőlámpa fej - kék | 2076 |  |  |  | PL5 - Segédanyagok és ipari alkalmazások | 0804 | Osmoz működtető- és jelzőkészülékek | 5 | 5 | db | 3245060241636 | 3414971758872 | 3414971758889 | 3414971758896 | 8538909999 | 13.2 | 66 | 3600 | 0.32 | 22.46
024164 | LG-024164 | Osmoz jelzőlámpa fej - sárga | 1961 |  |  |  | PL5 - Segédanyagok és ipari alkalmazások | 0804 | Osmoz működtető- és jelzőkészülékek | 5 | 5 | db | 3245060241643 | 3414971762961 | 3414971762978 | 3414971762985 | 8538909999 | 13 | 65 | 3693 | 0.32 | 19.2
024176 | LG-024176 | Osmoz cimke vészleállító nyomógombhoz Ø60 - "EMERGENCY STOP" | 2689 |  |  |  | PL5 - Segédanyagok és ipari alkalmazások | 0804 | Osmoz működtető- és jelzőkészülékek | 10 | 10 | db | 3245060241766 | 3414971758933 | 3414971758940 | 3414971758957 | 3926909790 | 3.9 | 39 | 1612 | 0.13 | 9.44
024179 | LG-024179 | Osmoz cimke vészleállító nyomógombhoz Ø80 - "EMERGENCY STOP" | 2741 |  |  |  | PL5 - Segédanyagok és ipari alkalmazások | 0804 | Osmoz működtető- és jelzőkészülékek | 10 | 10 | db | 3245060241797 | 3414971762992 | 3414971763005 | 3414971763012 | 3926909790 | 6.7 | 67 | 2800 | 0.05 | 9.44
024181 | LG-024181 | Osmoz takarófedél gombafejhez IP67 - sárga | 9361 |  |  |  | PL5 - Segédanyagok és ipari alkalmazások | 0804 | Osmoz működtető- és jelzőkészülékek | 1 | 50 | db | 3245060241810 | 3245060241810 | 3414971810501 | 3414971810518 | 8538909999 | 30 | 30 | 1900 | 0.23 | 15.25 | igen
024185 | LG-024185 | Osmoz rögzítő eszköz | 8492 |  |  |  | PL5 - Segédanyagok és ipari alkalmazások | 0804 | Osmoz működtető- és jelzőkészülékek | 1 | 12 | db | 3245060241858 | 3245060241858 | 3414970321107 | 3414970321114 | 8538909999 | 51 | 51 | 899 | 0.96 | 15.2
024186 | LG-024186 | Osmoz szűkítőgyűrű Ø30/22 | 2326 |  |  |  | PL5 - Segédanyagok és ipari alkalmazások | 0804 | Osmoz működtető- és jelzőkészülékek | 5 | 5 | db | 3245060241865 | 3414971763029 | 3414971763036 | 3414971763043 | 8538909999 | 9 | 45 | 845 | 0.23 | 9.44
024187 | LG-024187 | Osmoz vakdugó | 3989 |  |  |  | PL5 - Segédanyagok és ipari alkalmazások | 0804 | Osmoz működtető- és jelzőkészülékek | 10 | 10 | db | 3245060241872 | 3414971758964 | 3414971758971 | 3414971758988 | 8538909999 | 8.7 | 87 | 3730 | 0.53 | 23.13
024188 | LG-024188 | Osmoz lakatolható védősapka | 9048 |  |  |  | PL5 - Segédanyagok és ipari alkalmazások | 0804 | Osmoz működtető- és jelzőkészülékek | 1 | 100 | db | 3245060241889 | 3245060241889 | 3414971810549 | 3414971810556 | 8538909999 | 44 | 44 | 4588 | 0.11 | 12.48 | igen
024189 | LG-024189 | Osmoz négyzet alakú takarófedél gombafejhez IP67 - fekete | 1064 |  |  |  | PL5 - Segédanyagok és ipari alkalmazások | 0804 | Osmoz működtető- és jelzőkészülékek | 1 | 100 | db | 3245060241896 | 3245060241896 | 3414971810563 | 3414971810570 | 8538909999 | 4 | 4 | 600 | 0.13 | 15.25
024190 | LG-024190 | Osmoz takarófedél nyomógombhoz IP67 - színtelen | 795 |  |  |  | PL5 - Segédanyagok és ipari alkalmazások | 0804 | Osmoz működtető- és jelzőkészülékek | 5 | 5 | db | 3245060241902 | 3414971763050 | 3414971763067 | 3414971763074 | 8538909999 | 5.4 | 27 | 1600 | 0.23 | 15.25
024191 | LG-024191 | Osmoz takarófedél nyomógombhoz IP67 - piros | 797 |  |  |  | PL5 - Segédanyagok és ipari alkalmazások | 0804 | Osmoz működtető- és jelzőkészülékek | 5 | 5 | db | 3245060241919 | 3414971763081 | 3414971763098 | 3414971763104 | 8538909999 | 5.6 | 28 | 1745 | 0.23 | 15.25
024192 | LG-024192 | Osmoz takarófedél nyomógombhoz IP67 - zöld | 797 |  |  |  | PL5 - Segédanyagok és ipari alkalmazások | 0804 | Osmoz működtető- és jelzőkészülékek | 5 | 5 | db | 3245060241926 | 3414971763111 | 3414971763128 | 3414971763135 | 8538909999 | 5.6 | 28 | 1730 | 0.23 | 15.25
024193 | LG-024193 | Osmoz takarófedél nyomógombhoz IP67 - fekete | 1064 |  |  |  | PL5 - Segédanyagok és ipari alkalmazások | 0804 | Osmoz működtető- és jelzőkészülékek | 5 | 5 | db | 3245060241933 | 3414971763142 | 3414971763159 | 3414971763166 | 8538909999 | 5.6 | 28 | 1720 | 0.23 | 15.25
024196 | LG-024196 | Osmoz takarófedél kettős nyomógombhoz IP67 - színtelen | 3030 |  |  |  | PL5 - Segédanyagok és ipari alkalmazások | 0804 | Osmoz működtető- és jelzőkészülékek | 1 | 100 | db | 3245060241964 | 3245060241964 | 3414971810587 | 3414971810594 | 8538909999 | 10 | 10 | 1050 | 0.08 | 12.48
024199 | LG-024199 | Osmoz rázkodásellenes gyűrű | 4649 |  |  |  | PL5 - Segédanyagok és ipari alkalmazások | 0804 | Osmoz működtető- és jelzőkészülékek | 1 | 100 | db | 3245060241995 | 3245060241995 | 3414971810600 | 3414971810617 | 8538909999 | 7 | 7 | 1000 | 0.13 | 15.25
024200 | LG-024200 | Osmoz üres doboz 1 lyuk - szürke | 4306 |  |  |  | PL5 - Segédanyagok és ipari alkalmazások | 0804 | Osmoz működtető- és jelzőkészülékek | 1 | 40 | db | 3245060242008 | 3245060242008 | 3414971810624 | 3414971810631 | 8538100000 | 134 | 134 | 5660 | 0.55 | 24.44 | igen
024201 | LG-024201 | Osmoz üres doboz 1 lyuk - sárga fedél | 4933 |  |  |  | PL5 - Segédanyagok és ipari alkalmazások | 0804 | Osmoz működtető- és jelzőkészülékek | 1 | 40 | db | 3245060242015 | 3245060242015 | 3414971810648 | 3414971810655 | 8538100000 | 135 | 135 | 5700 | 0.08 | 24.44 | igen
024202 | LG-024202 | Osmoz üres doboz 2 lyuk - szürke | 5301 |  |  |  | PL5 - Segédanyagok és ipari alkalmazások | 0804 | Osmoz működtető- és jelzőkészülékek | 1 | 10 | db | 3245060242022 | 3245060242022 | 3414971810662 | 3414971810679 | 8538100000 | 186 | 186 | 2260 | 1.32 | 19.2 | igen
024203 | LG-024203 | Osmoz üres doboz 3 lyuk - szürke | 6121 |  |  |  | PL5 - Segédanyagok és ipari alkalmazások | 0804 | Osmoz működtető- és jelzőkészülékek | 1 | 10 | db | 3245060242039 | 3245060242039 | 3414971810686 | 3414971810693 | 8538100000 | 228 | 228 | 2681 | 1.32 | 19.2
024204 | LG-024204 | Osmoz üres doboz 4 lyuk - szürke | 8741 |  |  |  | PL5 - Segédanyagok és ipari alkalmazások | 0804 | Osmoz működtető- és jelzőkészülékek | 1 | 10 | db | 3245060242046 | 3245060242046 | 3414971810709 | 3414971810716 | 8538100000 | 250 | 250 | 2819 | 1.77 | 24.44
024205 | LG-024205 | Osmoz üres doboz 5 lyuk - szürke | 9487 |  |  |  | PL5 - Segédanyagok és ipari alkalmazások | 0804 | Osmoz működtető- és jelzőkészülékek | 1 | 10 | db | 3245060242053 | 3245060242053 | 3414971810747 | 3414971810754 | 8538100000 | 278 | 278 | 3137 | 1.77 | 24.44
024212 | LG-024212 | Osmoz sárga tokozat piros gombafejű nyomógombbal - Ny | 11828 |  |  |  | PL5 - Segédanyagok és ipari alkalmazások | 0804 | Osmoz működtető- és jelzőkészülékek | 1 | 12 | db | 3245060242121 | 3245060242121 | 3414971810761 | 3414971810778 | 8536508000 | 182 | 182 | 2484 | 0.96 | 15.2 | igen
024215 | LG-024215 | Osmoz sárga tokozat piros gombafejű nyomógombbal - Ny | 14408 |  |  |  | PL5 - Segédanyagok és ipari alkalmazások | 0804 | Osmoz működtető- és jelzőkészülékek | 1 | 12 | db | 3245060242152 | 3245060242152 | 3414971763173 | 3414971763180 | 8536508000 | 207 | 207 | 2784 | 0.96 | 15.2
024217 | LG-024217 | Osmoz szürke tokozat kulcsos 2 állású kapcsoló - Z | 20779 |  |  |  | PL5 - Segédanyagok és ipari alkalmazások | 0804 | Osmoz működtető- és jelzőkészülékek | 1 | 12 | db | 3245060242176 | 3245060242176 | 3414971810808 | 3414971810815 | 8536508000 | 198 | 198 | 2723 | 0.96 | 15.2
024218 | LG-024218 | Osmoz sárga tokozat EN418 vészlállítóval -Ny | 16625 |  |  |  | PL5 - Segédanyagok és ipari alkalmazások | 0804 | Osmoz működtető- és jelzőkészülékek | 1 | 12 | db | 3245060242183 | 3245060242183 | 3414971810822 | 3414971810839 | 8536508000 | 214 | 214 | 2868 | 0.96 | 15.2
024230 | LG-024230 | Osmoz szürke tokozat zöld "I" Z + piros "O" Ny nomógombokkal | 26462 |  |  |  | PL5 - Segédanyagok és ipari alkalmazások | 0804 | Osmoz működtető- és jelzőkészülékek | 1 | 10 | db | 3245060242305 | 3245060242305 | 3414971810846 | 3414971810853 | 8536508000 | 229 | 229 | 2690 | 1.32 | 22.46
024236 | LG-024236 | Osmoz szürke tokozat zöld/piros/zöld "↑-O-↓" nyomógombokkal | 29178 |  |  |  | PL5 - Segédanyagok és ipari alkalmazások | 0804 | Osmoz működtető- és jelzőkészülékek | 1 | 10 | db | 3245060242367 | 3245060242367 | 3414971810860 | 3414971810877 | 8536508000 | 280 | 280 | 3086 | 1.32 | 22.46
024241 | LG-024241 | Osmoz csavaros érintkező tokozathoz - Ny | 2038 |  |  |  | PL5 - Segédanyagok és ipari alkalmazások | 0804 | Osmoz működtető- és jelzőkészülékek | 10 | 10 | db | 3245060242411 | 3414971757417 | 3414971757424 | 3414971757431 | 8536508000 | 14.41 | 144.1 | 6750 | 0.32 | 22.46 | igen
024242 | LG-024242 | Osmoz csavaros érintkező tokozathoz - Z | 2038 |  |  |  | PL5 - Segédanyagok és ipari alkalmazások | 0804 | Osmoz működtető- és jelzőkészülékek | 10 | 10 | db | 3245060242428 | 3414971758995 | 3414971759008 | 3414971759015 | 8536508000 | 13.86 | 138.6 | 6600 | 0.32 | 22.46 | igen
024250 | LG-024250 | Osmoz csavaros fényforrás elem, tokozatra - fehér 24V ~/= | 7264 |  |  |  | PL5 - Segédanyagok és ipari alkalmazások | 0804 | Osmoz működtető- és jelzőkészülékek | 1 | 100 | db | 3245060242503 | 3245060242503 | 3414971810884 | 3414971810891 | 8531807000 | 17 | 17 | 1904 | 0.08 | 12.48
024251 | LG-024251 | Osmoz csavaros fényforrás elem, tokozatra - piros 24V ~/= | 7264 |  |  |  | PL5 - Segédanyagok és ipari alkalmazások | 0804 | Osmoz működtető- és jelzőkészülékek | 1 | 100 | db | 3245060242510 | 3245060242510 | 3414971810907 | 3414971810914 | 8531807000 | 18 | 18 | 2100 | 0.08 | 12.48
024252 | LG-024252 | Osmoz csavaros fényforrás elem, tokozatra - zöld 24V ~/= | 7264 |  |  |  | PL5 - Segédanyagok és ipari alkalmazások | 0804 | Osmoz működtető- és jelzőkészülékek | 1 | 100 | db | 3245060242527 | 3245060242527 | 3414971810921 | 3414971810938 | 8531807000 | 18 | 18 | 2150 | 0.08 | 12.48
024253 | LG-024253 | Osmoz csavaros fényforrás elem, tokozatra - kék 24V ~/= | 7264 |  |  |  | PL5 - Segédanyagok és ipari alkalmazások | 0804 | Osmoz működtető- és jelzőkészülékek | 1 | 40 | db | 3245060242534 | 3245060242534 | 3414971810945 | 3414971810952 | 8531807000 | 17 | 17 | 854 | 0.08 | 9.44
024254 | LG-024254 | Osmoz csavaros fényforrás elem, tokozatra - sárga 24V ~/= | 7264 |  |  |  | PL5 - Segédanyagok és ipari alkalmazások | 0804 | Osmoz működtető- és jelzőkészülékek | 1 | 100 | db | 3245060242541 | 3245060242541 | 3414971810969 | 3414971810976 | 8531807000 | 16 | 16 | 1850 | 0.08 | 12.48
024260 | LG-024260 | Osmoz csavaros fényforrás elem, tokozatra - fehér 130V ~ | 8595 |  |  |  | PL5 - Segédanyagok és ipari alkalmazások | 0804 | Osmoz működtető- és jelzőkészülékek | 1 | 40 | db | 3245060242602 | 3245060242602 | 3414971810983 | 3414971810990 | 8531807000 | 17 | 17 | 980 | 0.08 | 9.44
024261 | LG-024261 | Osmoz csavaros fényforrás elem, tokozatra - piros 130V ~ | 8594 |  |  |  | PL5 - Segédanyagok és ipari alkalmazások | 0804 | Osmoz működtető- és jelzőkészülékek | 1 | 40 | db | 3245060242619 | 3245060242619 | 3414971811003 | 3414971811010 | 8531807000 | 15 | 15 | 898 | 0.08 | 9.44
024262 | LG-024262 | Osmoz csavaros fényforrás elem, tokozatra - zöld 130V ~ | 8594 |  |  |  | PL5 - Segédanyagok és ipari alkalmazások | 0804 | Osmoz működtető- és jelzőkészülékek | 1 | 40 | db | 3245060242626 | 3245060242626 | 3414971811027 | 3414971811034 | 8531807000 | 18 | 18 | 880 | 0.08 | 9.44
024263 | LG-024263 | Osmoz csavaros fényforrás elem, tokozatra - kék 130V ~ | 8594 |  |  |  | PL5 - Segédanyagok és ipari alkalmazások | 0804 | Osmoz működtető- és jelzőkészülékek | 1 | 40 | db | 3245060242633 | 3245060242633 | 3414971811355 | 3414971811300 | 8531807000 | 15 | 15 | 1041 | 0.08 | 9.44
024264 | LG-024264 | Osmoz csavaros fényforrás elem, tokozatra - sárga 130V ~ | 8594 |  |  |  | PL5 - Segédanyagok és ipari alkalmazások | 0804 | Osmoz működtető- és jelzőkészülékek | 1 | 40 | db | 3245060242640 | 3245060242640 | 3414971811591 | 3414971811522 | 8531807000 | 19 | 19 | 1041 | 0.08 | 9.44
024270 | LG-024270 | Osmoz csavaros fényforrás elem, tokozatra - fehér 230V ~ | 9032 |  |  |  | PL5 - Segédanyagok és ipari alkalmazások | 0804 | Osmoz működtető- és jelzőkészülékek | 1 | 100 | db | 3245060242701 | 3245060242701 | 3414971811041 | 3414971811058 | 8531807000 | 17 | 17 | 1990 | 0.08 | 12.48
024271 | LG-024271 | Osmoz csavaros fényforrás elem, tokozatra - piros 230V ~ | 8527 |  |  |  | PL5 - Segédanyagok és ipari alkalmazások | 0804 | Osmoz működtető- és jelzőkészülékek | 1 | 100 | db | 3245060242718 | 3245060242718 | 3414971811065 | 3414971811072 | 8531807000 | 20 | 20 | 2300 | 0.08 | 12.48
024272 | LG-024272 | Osmoz csavaros fényforrás elem, tokozatra - zöld 230V ~ | 8527 |  |  |  | PL5 - Segédanyagok és ipari alkalmazások | 0804 | Osmoz működtető- és jelzőkészülékek | 1 | 100 | db | 3245060242725 | 3245060242725 | 3414971811089 | 3414971811096 | 8531807000 | 16 | 16 | 1800 | 0.08 | 12.48
024273 | LG-024273 | Osmoz csavaros fényforrás elem, tokozatra - kék 230V ~ | 9032 |  |  |  | PL5 - Segédanyagok és ipari alkalmazások | 0804 | Osmoz működtető- és jelzőkészülékek | 1 | 100 | db | 3245060242732 | 3245060242732 | 3414971811119 | 3414971811126 | 8531807000 | 16 | 16 | 2602 | 0.08 | 12.48
024274 | LG-024274 | Osmoz csavaros fényforrás elem, tokozatra - sárga 230V ~ | 9032 |  |  |  | PL5 - Segédanyagok és ipari alkalmazások | 0804 | Osmoz működtető- és jelzőkészülékek | 1 | 100 | db | 3245060242749 | 3245060242749 | 3414971811133 | 3414971811140 | 8531807000 | 13 | 13 | 1650 | 0.08 | 12.48
024300 | LG-024300 | Osmoz címke 9mm - fehér | 1248 |  |  |  | PL5 - Segédanyagok és ipari alkalmazások | 0804 | Osmoz működtető- és jelzőkészülékek | 10 | 10 | db | 3245060243005 | 3414971759022 | 3414971759039 | 3414971759046 | 8538909999 | 0.7 | 7 | 950 | 0.13 | 15.25
024301 | LG-024301 | Osmoz címke 9mm - piros | 1531 |  |  |  | PL5 - Segédanyagok és ipari alkalmazások | 0804 | Osmoz működtető- és jelzőkészülékek | 10 | 10 | db | 3245060243012 | 3414971759053 | 3414971759060 | 3414971759077 | 8538909999 | 0.7 | 7 | 436 | 0.13 | 9.44
024302 | LG-024302 | Osmoz címke 9mm - alumínium | 1064 |  |  |  | PL5 - Segédanyagok és ipari alkalmazások | 0804 | Osmoz működtető- és jelzőkészülékek | 10 | 10 | db | 3245060243029 | 3414971763197 | 3414971763203 | 3414971763210 | 8538909999 | 0.5 | 5 | 870 | 0.13 | 15.25
024303 | LG-024303 | Osmoz címke 9mm - fekete | 1064 |  |  |  | PL5 - Segédanyagok és ipari alkalmazások | 0804 | Osmoz működtető- és jelzőkészülékek | 10 | 10 | db | 3245060243036 | 3414971763227 | 3414971763234 | 3414971763241 | 8538909999 | 0.6 | 6 | 900 | 0.13 | 15.25
024304 | LG-024304 | Osmoz címke 9mm - átlátszó | 382 |  |  |  | PL5 - Segédanyagok és ipari alkalmazások | 0804 | Osmoz működtető- és jelzőkészülékek | 10 | 10 | db | 3245060243043 | 3414971759084 | 3414971759091 | 3414971759107 | 8538909999 | 1.1 | 11 | 439 | 0.13 | 9.44
024305 | LG-024305 | Osmoz címke 12mm - fehér | 1330 |  |  |  | PL5 - Segédanyagok és ipari alkalmazások | 0804 | Osmoz működtető- és jelzőkészülékek | 10 | 10 | db | 3245060243050 | 3414971763258 | 3414971763265 | 3414971763272 | 8538909999 | 2 | 20 | 948 | 0.13 | 9.44
024306 | LG-024306 | Osmoz címke 12mm - piros | 1531 |  |  |  | PL5 - Segédanyagok és ipari alkalmazások | 0804 | Osmoz működtető- és jelzőkészülékek | 10 | 10 | db | 3245060243067 | 3414971763289 | 3414971763296 | 3414971763302 | 8538909999 | 0.8 | 8 | 502 | 0.13 | 9.44
024307 | LG-024307 | Osmoz címke 12mm - alumínium | 1064 |  |  |  | PL5 - Segédanyagok és ipari alkalmazások | 0804 | Osmoz működtető- és jelzőkészülékek | 10 | 10 | db | 3245060243074 | 3414971763319 | 3414971763326 | 3414971763333 | 8538909999 | 0.8 | 8 | 503 | 0.13 | 9.44
024308 | LG-024308 | Osmoz címke 12mm - fekete | 1064 |  |  |  | PL5 - Segédanyagok és ipari alkalmazások | 0804 | Osmoz működtető- és jelzőkészülékek | 10 | 10 | db | 3245060243081 | 3414971763340 | 3414971763357 | 3414971763364 | 8538909999 | 0.8 | 8 | 950 | 0.13 | 15.25
024309 | LG-024309 | Osmoz címke 12mm - átlátszó | 403 |  |  |  | PL5 - Segédanyagok és ipari alkalmazások | 0804 | Osmoz működtető- és jelzőkészülékek | 10 | 10 | db | 3245060243098 | 3414971759114 | 3414971759121 | 3414971759138 | 8538909999 | 0.8 | 8 | 620 | 0.04 | 9.44
024315 | LG-024315 | Osmoz kerek cimketartó keret 9mm | 376 |  |  |  | PL5 - Segédanyagok és ipari alkalmazások | 0804 | Osmoz működtető- és jelzőkészülékek | 10 | 10 | db | 3245060243159 | 3414971759145 | 3414971759152 | 3414971759169 | 8538909999 | 1.4 | 14 | 1700 | 0.13 | 15.25
024316 | LG-024316 | Osmoz kerek cimketartó keret 12mm | 610 |  |  |  | PL5 - Segédanyagok és ipari alkalmazások | 0804 | Osmoz működtető- és jelzőkészülékek | 10 | 10 | db | 3245060243166 | 3414971759183 | 3414971759190 | 3414971759206 | 8538909999 | 2 | 20 | 2200 | 0.13 | 15.25
024318 | LG-024318 | Osmoz négyzet alakú cimketartó keret 9mm | 1055 |  |  |  | PL5 - Segédanyagok és ipari alkalmazások | 0804 | Osmoz működtető- és jelzőkészülékek | 10 | 10 | db | 3245060243180 | 3414971763371 | 3414971763388 | 3414971763395 | 8538909999 | 1.8 | 18 | 2100 | 0.13 | 15.25
024319 | LG-024319 | Osmoz kerek cimketartó keret - kettős kapcsolóhoz 9mm | 1002 |  |  |  | PL5 - Segédanyagok és ipari alkalmazások | 0804 | Osmoz működtető- és jelzőkészülékek | 10 | 10 | db | 3245060243197 | 3414971763401 | 3414971763418 | 3414971763425 | 8538909999 | 1.5 | 15 | 839 | 0.13 | 9.44
024320 | LG-024320 | Osmoz cimketartó cimkével 9mm - fehér | 1797 |  |  |  | PL5 - Segédanyagok és ipari alkalmazások | 0804 | Osmoz működtető- és jelzőkészülékek | 10 | 10 | db | 3245060243203 | 3414971759213 | 3414971759220 | 3414971759237 | 8538909999 | 1.8 | 18 | 911 | 0.13 | 9.44
024321 | LG-024321 | Osmoz cimketartó cimkével 9mm - piros | 1929 |  |  |  | PL5 - Segédanyagok és ipari alkalmazások | 0804 | Osmoz működtető- és jelzőkészülékek | 10 | 10 | db | 3245060243210 | 3414971763432 | 3414971763449 | 3414971763456 | 8538909999 | 1.6 | 16 | 840 | 0.13 | 9.44
024322 | LG-024322 | Osmoz cimketartó cimkével 9mm - alu | 1797 |  |  |  | PL5 - Segédanyagok és ipari alkalmazások | 0804 | Osmoz működtető- és jelzőkészülékek | 10 | 10 | db | 3245060243227 | 3414971763463 | 3414971763470 | 3414971763487 | 8538909999 | 1.8 | 18 | 2050 | 0.13 | 15.25
024323 | LG-024323 | Osmoz cimketartó cimkével 9mm - fekete | 1797 |  |  |  | PL5 - Segédanyagok és ipari alkalmazások | 0804 | Osmoz működtető- és jelzőkészülékek | 10 | 10 | db | 3245060243234 | 3414971759244 | 3414971759251 | 3414971759268 | 8538909999 | 1.6 | 16 | 1950 | 0.13 | 15.25
024324 | LG-024324 | Osmoz cimketartó cimkével 9mm - átlátszó | 864 |  |  |  | PL5 - Segédanyagok és ipari alkalmazások | 0804 | Osmoz működtető- és jelzőkészülékek | 10 | 10 | db | 3245060243241 | 3414971759275 | 3414971759282 | 3414971759299 | 8538909999 | 1.8 | 18 | 927 | 0.13 | 9.44
024325 | LG-024325 | Osmoz cimketartó cimkével 12mm - fehér | 2128 |  |  |  | PL5 - Segédanyagok és ipari alkalmazások | 0804 | Osmoz működtető- és jelzőkészülékek | 10 | 10 | db | 3245060243258 | 3414971763494 | 3414971763500 | 3414971763517 | 8538909999 | 2.6 | 26 | 1205 | 0.13 | 9.44
024326 | LG-024326 | Osmoz cimketartó cimkével 12mm - piros | 2264 |  |  |  | PL5 - Segédanyagok és ipari alkalmazások | 0804 | Osmoz működtető- és jelzőkészülékek | 10 | 10 | db | 3245060243265 | 3414971763524 | 3414971763531 | 3414971763548 | 8538909999 | 2.86 | 28.6 | 1200 | 0.13 | 9.44
024328 | LG-024328 | Osmoz cimketartó cimkével 12mm - fekete | 2128 |  |  |  | PL5 - Segédanyagok és ipari alkalmazások | 0804 | Osmoz működtető- és jelzőkészülékek | 10 | 10 | db | 3245060243289 | 3414971763555 | 3414971763562 | 3414971763579 | 8538909999 | 2.3 | 23 | 1172 | 0.13 | 9.44
024329 | LG-024329 | Osmoz cimketartó cimkével 12mm - átlátszó | 1198 |  |  |  | PL5 - Segédanyagok és ipari alkalmazások | 0804 | Osmoz működtető- és jelzőkészülékek | 10 | 10 | db | 3245060243296 | 3414971759305 | 3414971759312 | 3414971759329 | 8538909999 | 2.3 | 23 | 1170 | 0.13 | 9.44
024330 | LG-024330 | Osmoz cimke 9mm "O I" | 1188 |  |  |  | PL5 - Segédanyagok és ipari alkalmazások | 0804 | Osmoz működtető- és jelzőkészülékek | 10 | 10 | db | 3245060243302 | 3414971759336 | 3414971759343 | 3414971759350 | 8538909999 | 0.6 | 6 | 900 | 0.13 | 15.25
024332 | LG-024332 | Osmoz cimke 9mm "I O II" | 1188 |  |  |  | PL5 - Segédanyagok és ipari alkalmazások | 0804 | Osmoz működtető- és jelzőkészülékek | 10 | 10 | db | 3245060243326 | 3414971763586 | 3414971763593 | 3414971763609 | 8538909999 | 0.6 | 6 | 433 | 0.13 | 9.44
024343 | LG-024343 | Osmoz cimke 9mm "MANU - AUTO" | 1188 |  |  |  | PL5 - Segédanyagok és ipari alkalmazások | 0804 | Osmoz működtető- és jelzőkészülékek | 10 | 10 | db | 3245060243432 | 3414971763913 | 3414971763920 | 3414971763937 | 8538909999 | 0.7 | 7 | 580 | 0.13 | 9.44
024344 | LG-024344 | Osmoz cimke 9mm "MANU - O - AUTO" | 1188 |  |  |  | PL5 - Segédanyagok és ipari alkalmazások | 0804 | Osmoz működtető- és jelzőkészülékek | 10 | 10 | db | 3245060243449 | 3414971763944 | 3414971763951 | 3414971763968 | 8538909999 | 0.6 | 6 | 440 | 0.13 | 9.44
024351 | LG-024351 | Osmoz cimke 9mm "START" | 1264 |  |  |  | PL5 - Segédanyagok és ipari alkalmazások | 0804 | Osmoz működtető- és jelzőkészülékek | 10 | 10 | db | 3245060243517 | 3414971764002 | 3414971764019 | 3414971764026 | 8538909999 | 0.8 | 8 | 1050 | 0.13 | 15.25
024600 | LG-024600 | Osmoz komplett jelzőlámpa - fehér 24V ~/= | 8825 |  |  |  | PL5 - Segédanyagok és ipari alkalmazások | 0804 | Osmoz működtető- és jelzőkészülékek | 10 | 10 | db | 3414970863584 | 3414970863591 | 3414970863607 | 3414970973788 | 8531807000 | 21.7 | 217 | 2330 | 0.72 | 13.53
024601 | LG-024601 | Osmoz komplett jelzőlámpa - piros 24V ~/= | 8414 |  |  |  | PL5 - Segédanyagok és ipari alkalmazások | 0804 | Osmoz működtető- és jelzőkészülékek | 10 | 10 | db | 3414970863614 | 3414970863621 | 3414970863638 | 3414970973795 | 8531807000 | 20.2 | 202 | 2305 | 0.72 | 13.53
024602 | LG-024602 | Osmoz komplett jelzőlámpa - zöld 24V ~/= | 8414 |  |  |  | PL5 - Segédanyagok és ipari alkalmazások | 0804 | Osmoz működtető- és jelzőkészülékek | 10 | 10 | db | 3414970863645 | 3414970863652 | 3414970863669 | 3414970973801 | 8531807000 | 20.3 | 203 | 2327 | 0.72 | 13.53
024603 | LG-024603 | Osmoz komplett jelzőlámpa - kék 24V ~/= | 8821 |  |  |  | PL5 - Segédanyagok és ipari alkalmazások | 0804 | Osmoz működtető- és jelzőkészülékek | 10 | 10 | db | 3414970863676 | 3414970863683 | 3414970863690 | 3414970973818 | 8531807000 | 20.4 | 204 | 2323 | 0.72 | 13.53
024604 | LG-024604 | Osmoz komplett jelzőlámpa - sárga 24V ~/= | 8824 |  |  |  | PL5 - Segédanyagok és ipari alkalmazások | 0804 | Osmoz működtető- és jelzőkészülékek | 10 | 10 | db | 3414970863706 | 3414970863713 | 3414970863720 | 3414970973825 | 8531807000 | 20.2 | 202 | 2324 | 0.72 | 13.53
024605 | LG-024605 | Osmoz komplett jelzőlámpa - fehér 130V ~ | 10546 |  |  |  | PL5 - Segédanyagok és ipari alkalmazások | 0804 | Osmoz működtető- és jelzőkészülékek | 10 | 10 | db | 3414970863737 | 3414970863744 | 3414970863751 | 3414970973832 | 8531807000 | 20.5 | 205 | 2347 | 0.72 | 13.53
024606 | LG-024606 | Osmoz komplett jelzőlámpa - piros 130V ~ | 10501 |  |  |  | PL5 - Segédanyagok és ipari alkalmazások | 0804 | Osmoz működtető- és jelzőkészülékek | 10 | 10 | db | 3414970863768 | 3414970863775 | 3414970863782 | 3414970973849 | 8531807000 | 20.5 | 205 | 2341 | 0.72 | 13.53
024607 | LG-024607 | Osmoz komplett jelzőlámpa - zöld 130V ~ | 10541 |  |  |  | PL5 - Segédanyagok és ipari alkalmazások | 0804 | Osmoz működtető- és jelzőkészülékek | 10 | 10 | db | 3414970863799 | 3414970863805 | 3414970863812 | 3414970973856 | 8531807000 | 21.4 | 214 | 2310 | 0.72 | 13.53
024608 | LG-024608 | Osmoz komplett jelzőlámpa - kék 130V ~ | 10542 |  |  |  | PL5 - Segédanyagok és ipari alkalmazások | 0804 | Osmoz működtető- és jelzőkészülékek | 10 | 10 | db | 3414970863829 | 3414970863836 | 3414970863843 | 3414970973863 | 8531807000 | 20.7 | 207 | 2358 | 0.72 | 13.53
024609 | LG-024609 | Osmoz komplett jelzőlámpa - sárga 130V ~ | 10545 |  |  |  | PL5 - Segédanyagok és ipari alkalmazások | 0804 | Osmoz működtető- és jelzőkészülékek | 10 | 10 | db | 3414970863850 | 3414970863867 | 3414970863874 | 3414970973870 | 8531807000 | 20.5 | 205 | 2346 | 0.72 | 13.53
024610 | LG-024610 | Osmoz komplett jelzőlámpa - fehér 230V ~ | 10061 |  |  |  | PL5 - Segédanyagok és ipari alkalmazások | 0804 | Osmoz működtető- és jelzőkészülékek | 10 | 10 | db | 3414970863881 | 3414970863898 | 3414970863904 | 3414970973887 | 8531807000 | 21.1 | 211 | 2426 | 0.72 | 13.53 | igen
024611 | LG-024611 | Osmoz komplett jelzőlámpa - piros 230V ~ | 11532 |  |  |  | PL5 - Segédanyagok és ipari alkalmazások | 0804 | Osmoz működtető- és jelzőkészülékek | 10 | 10 | db | 3414970863911 | 3414970863928 | 3414970863935 | 3414970973894 | 8531807000 | 193.38 | 1933.8 | 2540 | 0.8 | 13.53 | igen
024612 | LG-024612 | Osmoz komplett jelzőlámpa - zöld 230V ~ | 11532 |  |  |  | PL5 - Segédanyagok és ipari alkalmazások | 0804 | Osmoz működtető- és jelzőkészülékek | 10 | 10 | db | 3414970863942 | 3414970863959 | 3414970863966 | 3414970973900 | 8531807000 | 21.1 | 211 | 2405 | 0.8 | 13.53 | igen
024613 | LG-024613 | Osmoz komplett jelzőlámpa - kék 230V ~ | 12066 |  |  |  | PL5 - Segédanyagok és ipari alkalmazások | 0804 | Osmoz működtető- és jelzőkészülékek | 10 | 10 | db | 3414970863973 | 3414970863980 | 3414970863997 | 3414970973917 | 8531807000 | 51.26 | 512.6 | 2419 | 0.72 | 13.53
024614 | LG-024614 | Osmoz komplett jelzőlámpa - sárga 230V ~ | 12070 |  |  |  | PL5 - Segédanyagok és ipari alkalmazások | 0804 | Osmoz működtető- és jelzőkészülékek | 10 | 10 | db | 3414970864000 | 3414970864017 | 3414970864024 | 3414970973924 | 8531807000 | 145.64 | 1456.4 | 2406 | 0.72 | 13.53 | igen
024845 | LG-024845 | Osmoz csatlakozó sínre 4 mod. 2xØ22,5 | 23797 |  |  |  | PL5 - Segédanyagok és ipari alkalmazások | 0804 | Osmoz működtető- és jelzőkészülékek | 1 | 10 | db | 3245060248451 | 3245060248451 | 3414971256811 | n.a. | 8538909999 | 55 | 55 | 729 | 0.68 | 9.54
025328 | LG-025328 | DPX 250 40A 3P termikus mágneses 36kA kompakt megszakító | 327907 |  |  |  | PL1 - Energiaelosztási megoldások | 0040 | DPX/DPX3 kompakt megszakítók | 1 | 1 | db | 3245060253288 | n.a. | 3245060253288 | n.a. | 8536201090 | 3220 | 3220 | 3220 | 4.079 | 4.08
025345 | LG-025345 | DPX 250 40A 4P termikus mágneses 36kA kompakt megszakító | 422558 |  |  |  | PL1 - Energiaelosztási megoldások | 0040 | DPX/DPX3 kompakt megszakítók | 1 | 1 | db | 3245060253455 | n.a. | 3245060253455 | n.a. | 8536201090 | 4100 | 4100 | 4100 | 5.321 | 5.33
025352 | LG-025352 | DPX 250 40A 3P termikus mágneses 70kA kompakt megszakító | 357541 |  |  |  | PL1 - Energiaelosztási megoldások | 0040 | DPX/DPX3 kompakt megszakítók | 1 | 1 | db | 3245060253523 | n.a. | 3245060253523 | n.a. | 8536201090 | 3295 | 3295 | 3295 | 4.079 | 4.08
025369 | LG-025369 | DPX 250 40A 4P termikus mágneses 70kA kompakt megszakító | 462498 |  |  |  | PL1 - Energiaelosztási megoldások | 0040 | DPX/DPX3 kompakt megszakítók | 1 | 1 | db | 3245060253691 | n.a. | 3245060253691 | n.a. | 8536201090 | 4050 | 4050 | 4050 | 5.321 | 5.33
025398 | LG-025398 | DPX-I 250 160A 3P terheléskapcsoló | 189816 |  |  |  | PL1 - Energiaelosztási megoldások | 0040 | DPX/DPX3 kompakt megszakítók | 1 | 46 | db | 3245060253981 | n.a. | 3245060253981 | 3414971925366 | 8536209090 | 2890 | 2890 | 2890 | 4.079 | 4.08
025399 | LG-025399 | DPX-I 250 250A 4P terheléskapcsoló | 244842 |  |  |  | PL1 - Energiaelosztási megoldások | 0040 | DPX/DPX3 kompakt megszakítók | 1 | 34 | db | 3245060253998 | n.a. | 3245060253998 | 3414971925373 | 8536209090 | 3710 | 3710 | 3710 | 5.321 | 5.33
025413 | LG-025413 | DPX-H 250 40A 3P S1 70kA kompakt megszakító | 750794 |  |  |  | PL1 - Energiaelosztási megoldások | 0040 | DPX/DPX3 kompakt megszakítók | 1 | 1 | db | 3245060254131 | n.a. | 3245060254131 | n.a. | 8536209090 | 3192 | 3192 | 3192 | 4.079 | 4.08
025419 | LG-025419 | DPX-H 250 40A 4P S1 70kA kompakt megszakító | 866803 |  |  |  | PL1 - Energiaelosztási megoldások | 0040 | DPX/DPX3 kompakt megszakítók | 1 | 1 | db | 3245060254193 | n.a. | 3245060254193 | n.a. | 8536209090 | 4123 | 4123 | 4123 | 5.321 | 5.33
025427 | LG-025427 | DPX-H 250 100A 3P Sg100kA kompakt megszakító | 906885 |  |  |  | PL1 - Energiaelosztási megoldások | 0040 | DPX/DPX3 kompakt megszakítók | 1 | 1 | db | 3245060254278 | n.a. | 3245060254278 | n.a. | 8536209090 | 3265 | 3265 | 3265 | 4 | 4.08
025428 | LG-025428 | DPX-H 250 160A 3P Sg100kA kompakt megszakító | 842960 |  |  |  | PL1 - Energiaelosztási megoldások | 0040 | DPX/DPX3 kompakt megszakítók | 1 | 1 | db | 3245060254285 | n.a. | 3245060254285 | n.a. | 8536209090 | 3259 | 3259 | 3155 | 4 | 4.08
025433 | LG-025433 | DPX-H 250 100A 4P Sg100kA kompakt megszakító | 1048983 |  |  |  | PL1 - Energiaelosztási megoldások | 0040 | DPX/DPX3 kompakt megszakítók | 1 | 1 | db | 3245060254339 | n.a. | 3245060254339 | n.a. | 8536209090 | 3810 | 3810 | 3810 | 5.321 | 5.33
026055 | LG-026055 | DPX 250 áram-védőkészülék 4P al. 250A | 862532 |  |  |  | PL1 - Energiaelosztási megoldások | 0040 | DPX/DPX3 kompakt megszakítók | 1 | 74 | db | 3245060260552 | n.a. | 3245060260552 | 3414971925830 | 8536309000 | 1598 | 1598 | 1598 | 4.29 | 4.29
026060 | LG-026060 | DPX hibaáram védelmi modul 3P 400A | 378704 |  |  |  | PL1 - Energiaelosztási megoldások | 0039 | DPX/DPX3 kompakt megszakítók | 1 | 40 | db | 3245060260606 | n.a. | 3245060260606 | 3414971925847 | 8536309000 | 2484 | 2484 | 2484 | 6.688 | 6.69
026061 | LG-026061 | DPX 630 áram-védőkészülék 4P alsó 400A | 418768 |  |  |  | PL1 - Energiaelosztási megoldások | 0039 | DPX/DPX3 kompakt megszakítók | 1 | 40 | db | 3245060260613 | n.a. | 3245060260613 | 3414971925854 | 8536309000 | 3093 | 3093 | 3093 | 6.689 | 6.69 | igen
026063 | LG-026063 | DPX hibaáram védelmi modul 4P400A LED | 547677 |  |  |  | PL1 - Energiaelosztási megoldások | 0039 | DPX/DPX3 kompakt megszakítók | 1 | 40 | db | 3245060260637 | n.a. | 3245060260637 | 3414971925861 | 8536309000 | 3055 | 3055 | 3055 | 6.689 | 6.69
026064 | LG-026064 | DPX hibaáram védelmi modul 3P 630A | 436970 |  |  |  | PL1 - Energiaelosztási megoldások | 0039 | DPX/DPX3 kompakt megszakítók | 1 | 40 | db | 3245060260644 | n.a. | 3245060260644 | 3414971925878 | 8536309000 | 2488 | 2488 | 2488 | 6.689 | 6.69
026065 | LG-026065 | DPX 630 áram-védőkészülék 4P alsó 630A | 438313 |  |  |  | PL1 - Energiaelosztási megoldások | 0039 | DPX/DPX3 kompakt megszakítók | 1 | 40 | db | 3245060260651 | n.a. | 3245060260651 | 3414971925885 | 8536309000 | 3097 | 3097 | 3097 | 6.689 | 6.69
026067 | LG-026067 | DPX hibaáram védelmi modul 4P630A LED | 568072 |  |  |  | PL1 - Energiaelosztási megoldások | 0039 | DPX/DPX3 kompakt megszakítók | 1 | 40 | db | 3245060260675 | n.a. | 3245060260675 | 3414971925892 | 8536309000 | 3052 | 3052 | 3052 | 6.689 | 6.69
026088 | LG-026088 | DPX 125-1600 áramvédőrelé sínre pattintható | 244948 |  |  |  | PL1 - Energiaelosztási megoldások | 0039 | DPX/DPX3 kompakt megszakítók | 1 | 24 | db | 3245060260880 | 3245060260880 | 3414971573499 | 3414971573505 | 8536490099 | 218.46 | 218.46 | 5625 | 0.36 | 11.92 | igen
026092 | LG-026092 | DPX áram gyűrű 35mm 26091 áram-védőreléhez | 87926 |  |  |  | PL1 - Energiaelosztási megoldások | 0039 | DPX/DPX3 kompakt megszakítók | 1 | 12 | db | 3245060260927 | 3245060260927 | 3414971573512 | 3414971573529 | 8538909999 | 252 | 252 | 2493 | 1.01 | 14.28
026093 | LG-026093 | DPX áram gyűrű 80mm 26091 áram-védőreléhez | 103829 |  |  |  | PL1 - Energiaelosztási megoldások | 0039 | DPX/DPX3 kompakt megszakítók | 1 | 10 | db | 3245060260934 | 3245060260934 | 3414971546974 | 3414971546981 | 8538909999 | 368.5 | 368.5 | 4000 | 2.03 | 24.44
026094 | LG-026094 | DPX áram gyűrű 110mm 26091 áram-védőreléhez | 124935 |  |  |  | PL1 - Energiaelosztási megoldások | 0040 | DPX/DPX3 kompakt megszakítók | 1 | 30 | db | 3245060260941 | n.a. | 3245060260941 | 3414971925908 | 8538909999 | 620 | 620 | 620 | 5.945 | 5.95
026095 | LG-026095 | DPX áram gyűrű 140mm 26091 áram-védőreléhez | 267878 |  |  |  | PL1 - Energiaelosztási megoldások | 0039 | DPX/DPX3 kompakt megszakítók | 1 | 40 | db | 3245060260958 | n.a. | 3245060260958 | 3414971542822 | 8538909999 | 937 | 937 | 937 | 7.696 | 7.7
026096 | LG-026096 | DPX áram gyűrű 210mm 26091 áram-védőreléhez | 439788 |  |  |  | PL1 - Energiaelosztási megoldások | 0039 | DPX/DPX3 kompakt megszakítók | 1 | 40 | db | 3245060260965 | n.a. | 3245060260965 | 3414970831934 | 8538909999 | 1443 | 1443 | 1443 | 15.195 | 15.2
026097 | LG-026097 | DPX áram gyűrű 150mm26088 áram védőreléhez | 375191 |  |  |  | PL1 - Energiaelosztási megoldások | 0039 | DPX/DPX3 kompakt megszakítók | 1 | 24 | db | 3245060260972 | n.a. | 3245060260972 | 3414971925915 | 8538909999 | 2750 | 2750 | 2800 | 9.537 | 9.54
026098 | LG-026098 | DPX áram gyűrű 300mm26088 áram védőreléhez | 892937 |  |  |  | PL1 - Energiaelosztási megoldások | 0040 | DPX/DPX3 kompakt megszakítók | 1 | 18 | db | 3245060260989 | n.a. | 3245060260989 | 3414971714106 | 8538909999 | 3171 | 3171 | 3171 | 12.628 | 12.63
026119 | LG-026119 | DPX1250/1600 motoros hajtás 24VAC/DC | 1514899 |  |  |  | PL1 - Energiaelosztási megoldások | 0039 | DPX/DPX3 kompakt megszakítók | 1 | 23 | db | 3245060261191 | n.a. | 3245060261191 | 3414971925922 | 8538909999 | 3809 | 3809 | 3809 | 7.905 | 7.91
026123 | LG-026123 | DPX 1600 motoros hajtás 230V~/=, max. 1250A-ig | 1395955 |  |  |  | PL1 - Energiaelosztási megoldások | 2024 | DPX/DPX3 kompakt megszakítók | 1 | 23 | db | 3245060261238 | n.a. | 3245060261238 | 3414971925939 | 8538909999 | 3800 | 3800 | 3800 | 7.905 | 7.91 | igen
026124 | LG-026124 | DPX1600 motoros hajtás 24VAC | 1660570 |  |  |  | PL1 - Energiaelosztási megoldások | 0039 | DPX/DPX3 kompakt megszakítók | 1 | 23 | db | 3245060261245 | n.a. | 3245060261245 | 3414971925946 | 8538909999 | 3826 | 3826 | 3826 | 7.905 | 7.91
026125 | LG-026125 | DPX1600 motoros hajtás 48VAC | 1544037 |  |  |  | PL1 - Energiaelosztási megoldások | 0039 | DPX/DPX3 kompakt megszakítók | 1 | 23 | db | 3245060261252 | n.a. | 3245060261252 | 3414971925953 | 8538909999 | 3825 | 3825 | 3825 | 7.905 | 7.91
026126 | LG-026126 | DPX1600 motoros hajtás 110VAC | 1544037 |  |  |  | PL1 - Energiaelosztási megoldások | 0039 | DPX/DPX3 kompakt megszakítók | 1 | 23 | db | 3245060261269 | n.a. | 3245060261269 | 3414971925960 | 8538909999 | 3817 | 3817 | 3817 | 7.905 | 7.91
026127 | LG-026127 | DPX1600 motoros hajtás R 230VAC | 1423880 |  |  |  | PL1 - Energiaelosztási megoldások | 0039 | DPX/DPX3 kompakt megszakítók | 1 | 23 | db | 3245060261276 | n.a. | 3245060261276 | 3414971925977 | 8538909999 | 4125 | 4125 | 3803 | 7.905 | 7.91 | igen
026128 | LG-026128 | DPX1250/1600 motoros hajtás 48VAC/DC | 1570252 |  |  |  | PL1 - Energiaelosztási megoldások | 0039 | DPX/DPX3 kompakt megszakítók | 1 | 23 | db | 3245060261283 | n.a. | 3245060261283 | 3414971925984 | 8538909999 | 3799 | 3799 | 3799 | 7.905 | 7.91
026129 | LG-026129 | DPX1250/1600 motoros hajtás 110VAC/DC | 1514899 |  |  |  | PL1 - Energiaelosztási megoldások | 0039 | DPX/DPX3 kompakt megszakítók | 1 | 23 | db | 3245060261290 | n.a. | 3245060261290 | n.a. | 8538909999 | 3786 | 3786 | 3786 | 7.224 | 7.23
026130 | LG-026130 | DPX 250 motoros hajtás 24V= mellső | 499321 |  |  |  | PL1 - Energiaelosztási megoldások | 0040 | DPX/DPX3 kompakt megszakítók | 1 | 1 | db | 3245060261306 | n.a. | 3245060261306 | n.a. | 8538909999 | 1862 | 1862 | 1862 | 2.964 | 2.97
026134 | LG-026134 | DPX 250 motoros hajtás 230V~= mellső | 492816 |  |  |  | PL1 - Energiaelosztási megoldások | 0040 | DPX/DPX3 kompakt megszakítók | 1 | 94 | db | 3245060261344 | n.a. | 3245060261344 | 3414971926028 | 8538909999 | 1868 | 1868 | 1868 | 2.695 | 2.7
026136 | LG-026136 | DPX3 és DX3 állapotjelző és vezérlő interfész - RS485 modbus kommunikációhoz - 2 modul | 222604 |  |  |  | PL1 - Energiaelosztási megoldások | 0040 | DPX/DPX3 kompakt megszakítók | 1 | 2 | db | 3245060261368 | 3245060261368 | 3414971547711 | 3414971547728 | 8538909999 | 254 | 254 | 591 | 1.25 | 3.68
026140 | LG-026140 | DPX 630 motoros hajtás 24V= mellső | 725883 |  |  |  | PL1 - Energiaelosztási megoldások | 0039 | DPX/DPX3 kompakt megszakítók | 1 | 78 | db | 3245060261405 | n.a. | 3245060261405 | 3414972801065 | 8538909999 | 2329 | 2329 | 2353 | 3.744 | 3.85
026141 | LG-026141 | DPX3 630 tartozékok motoros hajtáshoz, mellső 48V~ | 757432 |  |  |  | PL1 - Energiaelosztási megoldások | 0039 | DPX/DPX3 kompakt megszakítók | 1 | 78 | db | 3245060261412 | n.a. | 3245060261412 | 3414972801072 | 8538909999 | 2310 | 2310 | 2380 | 3.744 | 3.85
026144 | LG-026144 | DPX 630 motoros hajtás 230V~= mellső | 745428 |  |  |  | PL1 - Energiaelosztási megoldások | 0039 | DPX/DPX3 kompakt megszakítók | 1 | 78 | db | 3245060261443 | n.a. | 3245060261443 | 3414972801089 | 8538909999 | 2361 | 2361 | 2361 | 3.848 | 3.85 | igen
026154 | LG-026154 | DPX 1600 motoros hajtás 230V~= mellső | 1508206 | Készlet erejéig! |  |  | PL1 - Energiaelosztási megoldások | 0039 | DPX/DPX3 kompakt megszakítók | 1 | 23 | db | 3245060261542 | n.a. | 3245060261542 | n.a. | 8538909999 | 4125 | 4125 | 4130 | 7.905 | 7.91
026158 | LG-026158 | DPX motoros hajtás lezáró tartozék | 233039 |  |  |  | PL1 - Energiaelosztási megoldások | 0039 | DPX/DPX3 kompakt megszakítók | 1 | 5 | db | 3245060261580 | 3245060261580 | 3414971559844 | 3414973215021 | 8301409000 | 189 | 189 | 740 | 0.37 | 3.68
026159 | LG-026159 | DPX 250-1600 motor lezáró Ronis | 187006 |  |  |  | PL1 - Energiaelosztási megoldások | 0039 | DPX/DPX3 kompakt megszakítók | 1 | 5 | db | 3245060261597 | 3245060261597 | 3414971559868 | 3414973215045 | 8301409000 | 174 | 174 | 784 | 0.37 | 3.68
026160 | LG-026160 | DPX jelző érintkező 3A 240V~ | 27787 |  |  |  | PL1 - Energiaelosztási megoldások | 0042 | DPX IS terhelés szakaszoló kapcsolók | 1 | 5 | db | 3245060261603 | 3245060261603 | 3414971559882 | 3414971559899 | 8538909999 | 49 | 49 | 321 | 0.37 | 3.68
026164 | LG-026164 | DPX munkaáramú 24V~= kioldó | 65301 |  |  |  | PL1 - Energiaelosztási megoldások | 0042 | DPX IS terhelés szakaszoló kapcsolók | 1 | 8 | db | 3245060261641 | 3245060261641 | 3414970607928 | 3414970607935 | 8536419089 | 87 | 87 | 782 | 0.31 | 3.68
026167 | LG-026167 | DPX munkaáramú 230V~= kioldó | 60491 |  |  |  | PL1 - Energiaelosztási megoldások | 0042 | DPX IS terhelés szakaszoló kapcsolók | 1 | 8 | db | 3245060261672 | 3245060261672 | 3414970607980 | 3414970607997 | 8536490099 | 77 | 77 | 826 | 0.31 | 3.68
026168 | LG-026168 | DPX munkaáramú 400V~= kioldó | 66303 |  |  |  | PL1 - Energiaelosztási megoldások | 0042 | DPX IS terhelés szakaszoló kapcsolók | 1 | 8 | db | 3245060261689 | 3245060261689 | 3414970608000 | 3414970608017 | 8536490099 | 85 | 85 | 540 | 0.31 | 3.68
026171 | LG-026171 | DPX 125 nullfeszültség 24V~ kioldó | 88172 |  |  |  | PL1 - Energiaelosztási megoldások | 0042 | DPX IS terhelés szakaszoló kapcsolók | 1 | 8 | db | 3245060261719 | 3245060261719 | 3414970608048 | 3414970608055 | 8536419089 | 91 | 91 | 817 | 0.31 | 3.68
026173 | LG-026173 | DPX 125 nullfeszültség 230V~ kioldó | 93780 |  |  |  | PL1 - Energiaelosztási megoldások | 0042 | DPX IS terhelés szakaszoló kapcsolók | 1 | 8 | db | 3245060261733 | 3245060261733 | 3414970608086 | 3414970608109 | 8536490099 | 108 | 108 | 937 | 0.31 | 3.68
026174 | LG-026174 | DPX 125 nullfeszültség 400V~ kioldó | 91170 |  |  |  | PL1 - Energiaelosztási megoldások | 0042 | DPX IS terhelés szakaszoló kapcsolók | 1 | 5 | db | 3245060261740 | 3245060261740 | 3414971559905 | 3414970608123 | 8536490099 | 214 | 214 | 1224 | 0.82 | 7.7
026175 | LG-026175 | DPX 125 nullfeszültség késleltetett kioldó | 92003 |  |  |  | PL1 - Energiaelosztási megoldások | 0042 | DPX IS terhelés szakaszoló kapcsolók | 1 | 8 | db | 3245060261757 | 3245060261757 | 3414972826143 | 3414970949752 | 8536419089 | 85 | 85 | 756 | 0.31 | 3.68
026181 | LG-026181 | DPX 250ER-1600 nullfeszültség 24V~ kioldó | 88172 |  |  |  | PL1 - Energiaelosztási megoldások | 0042 | DPX IS terhelés szakaszoló kapcsolók | 1 | 8 | db | 3245060261818 | 3245060261818 | 3414970315748 | n.a. | 8536419089 | 99 | 99 | 865 | 0.31 | 3.68
026183 | LG-026183 | DPX 250ER-1600 nullfeszültség 230V~ kioldó | 89009 |  |  |  | PL1 - Energiaelosztási megoldások | 0042 | DPX IS terhelés szakaszoló kapcsolók | 1 | 8 | db | 3245060261832 | 3245060261832 | 3414970315762 | n.a. | 8536490099 | 101 | 101 | 902 | 0.32 | 3.68
026184 | LG-026184 | DPX 250ER-1600 nullfeszültség 400V~ kioldó | 91170 |  |  |  | PL1 - Energiaelosztási megoldások | 0042 | DPX IS terhelés szakaszoló kapcsolók | 1 | 5 | db | 3245060261849 | 3245060261849 | 3414970608178 | 3414970608185 | 8536490099 | 211 | 211 | 1209 | 0.92 | 7.7
026185 | LG-026185 | DPX 250ER-1600 nullfeszültség késleltetett kioldó | 92003 |  |  |  | PL1 - Energiaelosztási megoldások | 0042 | DPX IS terhelés szakaszoló kapcsolók | 1 | 8 | db | 3245060261856 | 3245060261856 | 3414970608192 | 3414970608208 | 8536419089 | 98 | 98 | 860 | 0.31 | 3.68
026190 | LG-026190 | DPX késleltetett modul 230V~ 26175/85 távkioldóhoz | 182419 |  |  |  | PL1 - Energiaelosztási megoldások | 0039 | DPX/DPX3 kompakt megszakítók | 1 | 3 | db | 3245060261900 | 3245060261900 | 3414970993694 | n.a. | 8536301000 | 310 | 310 | 1235 | 2.61 | 24.44
026191 | LG-026191 | DPX késleltetett modul 400V~ 26175/85 távkioldóhoz | 182419 |  |  |  | PL1 - Energiaelosztási megoldások | 0039 | DPX/DPX3 kompakt megszakítók | 1 | 3 | db | 3245060261917 | 3245060261917 | 3414970993700 | n.a. | 8536301000 | 350 | 350 | 1336 | 0.51 | 3.68
026197 | LG-026197 | DPX elektronikus tesztelő | 116911 |  |  |  | PL1 - Energiaelosztási megoldások | 9991 | DPX kiegészítők | 1 | 3 | db | 3245060261979 | 3245060261979 | 3414971548350 | 3414971548367 | 8538909999 | 254 | 254 | 947 | 2.08 | 9.3
026221 | LG-026221 | DPX 250 kapcsolókar lakat | 12316 |  |  |  | PL1 - Energiaelosztási megoldások | 0040 | DPX/DPX3 kompakt megszakítók | 1 | 5 | db | 3245060262211 | 3245060262211 | 3414971559912 | 3414971559929 | 8538909999 | 50 | 50 | 324 | 0.37 | 3.68
026222 | LG-026222 | DPX 250 közvetlenhajtás sz. mellső rotációs | 102833 |  |  |  | PL1 - Energiaelosztási megoldások | 0040 | DPX/DPX3 kompakt megszakítók | 1 | 34 | db | 3245060262228 | n.a. | 3245060262228 | 3414971926042 | 8538909999 | 680 | 680 | 680 | 5.321 | 5.33
026224 | LG-026224 | DPX 250/630 hajtás átalakító p/s 26222/23-hoz | 83733 |  |  |  | PL1 - Energiaelosztási megoldások | 0040 | DPX/DPX3 kompakt megszakítók | 1 | 8 | db | 3245060262242 | 3245060262242 | 3414971550797 | 3414971550803 | 8538909999 | 114 | 114 | 1205 | 0.65 | 10.86
026225 | LG-026225 | DPX 250-1600 hajtás retesz | 28630 |  |  |  | PL1 - Energiaelosztási megoldások | 0039 | DPX/DPX3 kompakt megszakítók | 1 | 5 | db | 3245060262259 | 3245060262259 | 3414971559936 | 3414971559943 | 8301409000 | 58 | 58 | 389 | 0.37 | 3.68
026226 | LG-026226 | DPX 250 kapocs-takaró 3P plombálható | 31347 |  |  |  | PL1 - Energiaelosztási megoldások | 0040 | DPX/DPX3 kompakt megszakítók | 1 | 4 | db | 3245060262266 | 3245060262266 | 3414971230811 | n.a. | 8538909999 | 424 | 424 | 1910 | 2.67 | 14.76
026227 | LG-026227 | DPX 250 kapocs-takaró 4P plombálható | 29740 |  |  |  | PL1 - Energiaelosztási megoldások | 0040 | DPX/DPX3 kompakt megszakítók | 1 | 4 | db | 3245060262273 | 3245060262273 | 3414971549326 | 3414971549333 | 8538909999 | 483 | 483 | 2397 | 4.99 | 28.2
026230 | LG-026230 | DPX 250 válaszfal készlet 3db | 15630 |  |  |  | PL1 - Energiaelosztási megoldások | 0039 | DPX/DPX3 kompakt megszakítók | 1 | 4 | db | 3245060262303 | 3245060262303 | 3414971549340 | 3414971549357 | 8538909999 | 55 | 55 | 372 | 0.5 | 3.68 | igen
026231 | LG-026231 | DPX 250ER/250 saru adapter válaszfalakkal, 4db | 29250 |  |  |  | PL1 - Energiaelosztási megoldások | 0040 | DPX/DPX3 kompakt megszakítók | 1 | 6 | db | 3245060262310 | 3245060262310 | 3414971566798 | n.a. | 8538909999 | 340 | 340 | 2206 | 0.71 | 7.7
026232 | LG-026232 | DPX 250 bekötőkapocs hossz adapter 4db | 57225 |  |  |  | PL1 - Energiaelosztási megoldások | 0040 | DPX/DPX3 kompakt megszakítók | 1 | 5 | db | 3245060262327 | 3245060262327 | 3414971559950 | 3414971559967 | 8538909999 | 319 | 319 | 1680 | 0.37 | 3.68
026233 | LG-026233 | DPX 250 fázis növelő 3P | 36044 |  |  |  | PL1 - Energiaelosztási megoldások | 0040 | DPX/DPX3 kompakt megszakítók | 1 | 6 | db | 3245060262334 | 3245060262334 | 3414971566811 | 3414971566828 | 8538909999 | 326 | 326 | 2326 | 0.71 | 7.7
026234 | LG-026234 | DPX 250 fázis növelő 4P | 36762 |  |  |  | PL1 - Energiaelosztási megoldások | 0040 | DPX/DPX3 kompakt megszakítók | 1 | 6 | db | 3245060262341 | 3245060262341 | 3414971566835 | 3414971566842 | 8538909999 | 298 | 298 | 1956 | 0.71 | 7.7
026235 | LG-026235 | DPX 250 bekötőkapocs 185mm2 kábelhez | 19875 |  |  |  | PL1 - Energiaelosztási megoldások | 0040 | DPX/DPX3 kompakt megszakítók | 1 | 5 | db | 3245060262358 | 3245060262358 | 3414971559974 | n.a. | 8538909999 | 187 | 187 | 1022 | 0.37 | 3.68
026239 | LG-026239 | DPX-IS 250 készülékrögzítőlap | 15285 |  |  |  | PL1 - Energiaelosztási megoldások | 0042 | DPX IS terhelés szakaszoló kapcsolók | 1 | 6 | db | 3245060262396 | 3245060262396 | 3414971566859 | 3414971566866 | 8538909999 | 217 | 217 | 1602 | 1.32 | 10.86
026240 | LG-026240 | DPX 630 lakat "nyitott" áll | 26415 |  |  |  | PL1 - Energiaelosztási megoldások | 0039 | DPX3 kompakt-megszakítók | 1 | 5 | db | 3245060262402 | 3245060262402 | 3414971560505 | 3414971560512 | 8538909999 | 22 | 22 | 322 | 0.37 | 3.68
026241 | LG-026241 | DPX 630 közvetlenhajtás sz. mellső rotációs | 128120 |  |  |  | PL1 - Energiaelosztási megoldások | 0039 | DPX/DPX3 kompakt megszakítók | 1 | 34 | db | 3245060262419 | n.a. | 3245060262419 | 3414971926059 | 8538909999 | 683 | 683 | 683 | 5.321 | 5.33
026244 | LG-026244 | DPX 630 kapocs-takaró 3P plombálható | 38500 |  |  |  | PL1 - Energiaelosztási megoldások | 0039 | DPX/DPX3 kompakt megszakítók | 1 | 46 | db | 3245060262440 | n.a. | 3245060262440 | 3414971926066 | 8538909999 | 605 | 605 | 452 | 4.08 | 4.08 | igen
026245 | LG-026245 | DPX 630 kapocs-takaró 4P plombálható | 47458 |  |  |  | PL1 - Energiaelosztási megoldások | 0039 | DPX/DPX3 kompakt megszakítók | 1 | 46 | db | 3245060262457 | n.a. | 3245060262457 | 3414971926073 | 8538909999 | 509 | 509 | 509 | 4.08 | 4.08
026246 | LG-026246 | DPX 630 kábelsaru adapater válaszfalakkal 4db | 48912 |  |  |  | PL1 - Energiaelosztási megoldások | 0039 | DPX/DPX3 kompakt megszakítók | 1 | 6 | db | 3245060262464 | 3245060262464 | 3414971566873 | 3414971566880 | 8538909999 | 546 | 546 | 3433 | 0.71 | 7.7
026247 | LG-026247 | DPX 630 bekötőkapocs hosszabbító adapter 4db | 61152 |  |  |  | PL1 - Energiaelosztási megoldások | 0039 | DPX/DPX3 kompakt megszakítók | 1 | 3 | db | 3245060262471 | 3245060262471 | 3414971548374 | 3414971548381 | 8538909999 | 1068 | 1068 | 3336 | 1.62 | 7.7
026248 | LG-026248 | DPX 630 fázis növelő 3P | 61393 |  |  |  | PL1 - Energiaelosztási megoldások | 0039 | DPX/DPX3 kompakt megszakítók | 1 | 5 | db | 3245060262488 | 3245060262488 | 3414971560543 | 3414971560550 | 8538909999 | 224.4 | 224.4 | 4190 | 1.01 | 7.7 | igen
026249 | LG-026249 | DPX 630 fázis növelő 4P | 87371 |  |  |  | PL1 - Energiaelosztási megoldások | 0039 | DPX/DPX3 kompakt megszakítók | 1 | 6 | db | 3245060262495 | 3245060262495 | 3414971566897 | 3414971566903 | 8538909999 | 299.2 | 299.2 | 6462 | 1.32 | 10.86
026250 | LG-026250 | DPX 630 bekötőkapocs 300mm2 kábelhez | 69214 |  |  |  | PL1 - Energiaelosztási megoldások | 0039 | DPX/DPX3 kompakt megszakítók | 1 | 5 | db | 3245060262501 | 3245060262501 | 3414971560581 | 3414971560598 | 8538909999 | 275 | 275 | 2573 | 1.01 | 7.7 | igen
026251 | LG-026251 | DPX 630 bekötőkapocs 2x240mm2 kábelhez | 161218 |  |  |  | PL1 - Energiaelosztási megoldások | 0039 | DPX/DPX3 kompakt megszakítók | 1 | 3 | db | 3245060262518 | 3245060262518 | 3414971548398 | 3414971548404 | 8538909999 | 1543 | 1543 | 4788 | 1.62 | 7.7 | igen
026260 | LG-026260 | DPX 1600 kapcsolókar lakatoló | 29100 |  |  |  | PL1 - Energiaelosztási megoldások | 0039 | DPX/DPX3 kompakt megszakítók | 1 | 4 | db | 3245060262600 | 3245060262600 | 3414971549364 | 3414971549371 | 8538909999 | 77 | 77 | 503 | 0.5 | 3.68
026261 | LG-026261 | DPX 1600 közvetlen hajtás szélső mellső rotációs | 153533 |  |  |  | PL1 - Energiaelosztási megoldások | 0039 | DPX/DPX3 kompakt megszakítók | 1 | 21 | db | 3245060262617 | n.a. | 3245060262617 | 3414971062856 | 8538909999 | 1386 | 1386 | 1386 | 9.625 | 9.63
026264 | LG-026264 | DPX 1600 kapocs-takaró 3P plombálható | 67849 |  |  |  | PL1 - Energiaelosztási megoldások | 0039 | DPX/DPX3 kompakt megszakítók | 1 | 18 | db | 3245060262648 | n.a. | 3245060262648 | 3414971926080 | 8538909999 | 1132 | 1132 | 1132 | 11.662 | 11.67 | igen
026265 | LG-026265 | DPX 1600 kapocs-takaró 4P plombálható | 90284 |  |  |  | PL1 - Energiaelosztási megoldások | 0039 | DPX/DPX3 kompakt megszakítók | 1 | 18 | db | 3245060262655 | n.a. | 3245060262655 | 3414971926097 | 8538909999 | 1340 | 1340 | 1340 | 11.662 | 11.67
026266 | LG-026266 | DPX 1600 válaszfal készlet 3db | 6115 |  |  |  | PL1 - Energiaelosztási megoldások | 2024 | DPX/DPX3 kompakt megszakítók | 1 | 3 | db | 3245060262662 | 3245060262662 | 3414971548411 | 3414971548428 | 8538909999 | 66 | 66 | 766 | 1.62 | 7.7
026267 | LG-026267 | DPX 1600 1250A bekötőkapocs hosszabbító adapter 1db | 54973 |  |  |  | PL1 - Energiaelosztási megoldások | 0039 | DPX/DPX3 kompakt megszakítók | 1 | 5 | db | 3245060262679 | 3245060262679 | 3414971560642 | 3414971560659 | 8538909999 | 765 | 765 | 4150 | 1.01 | 7.7
026268 | LG-026268 | DPX 1600 1600A bekötőkapocs hosszabbító adapter 1db | 116506 |  |  |  | PL1 - Energiaelosztási megoldások | 0039 | DPX/DPX3 kompakt megszakítók | 1 | 3 | db | 3245060262686 | 3245060262686 | 3414971548435 | 3414971548442 | 8538909999 | 1474 | 1474 | 4588 | 1.62 | 7.7
026269 | LG-026269 | DPX 1600 bekötőkapocs 2x240mm2 kábelhez | 34591 |  |  |  | PL1 - Energiaelosztási megoldások | 0039 | DPX/DPX3 kompakt megszakítók | 1 | 5 | db | 3245060262693 | 3245060262693 | 3414971560666 | 3414971560673 | 8538909999 | 255 | 255 | 1360 | 0.37 | 3.68 | igen
026270 | LG-026270 | DPX 1600 bekötőkapocs 4x240mm2 kábelhez | 72562 |  |  |  | PL1 - Energiaelosztási megoldások | 0039 | DPX/DPX3 kompakt megszakítók | 1 | 6 | db | 3245060262709 | 3245060262709 | 3414971566910 | 3414971566927 | 8538909999 | 734 | 734 | 4704 | 1.32 | 10.86 | igen
026273 | LG-026273 | DPX 1600 fázis növelő 3P | 502527 |  |  |  | PL1 - Energiaelosztási megoldások | 0039 | DPX/DPX3 kompakt megszakítók | 1 | 30 | db | 3245060262730 | n.a. | 3245060262730 | 3414971926103 | 8538909999 | 5660 | 5660 | 5660 | 5.884 | 5.89
026274 | LG-026274 | DPX 1600 fázis növelő 4P | 681689 |  |  |  | PL1 - Energiaelosztási megoldások | 0039 | DPX/DPX3 kompakt megszakítók | 1 | 30 | db | 3245060262747 | n.a. | 3245060262747 | n.a. | 8538909999 | 7675 | 7675 | 7675 | 5.884 | 5.89
026279 | LG-026279 | DPX 250 mellső meghosszabbított rotációs hajtás szürke | 210839 |  |  |  | PL1 - Energiaelosztási megoldások | 0040 | DPX/DPX3 kompakt megszakítók | 1 | 3 | db | 3245060262792 | 3245060262792 | 3414971548459 | 3414971548466 | 8538909999 | 998 | 998 | 3314 | 3.61 | 15.2
026280 | LG-026280 | DPX 250 mellső meghosszabbított rotációs hajtás vészleállító | 220538 |  |  |  | PL1 - Energiaelosztási megoldások | 0040 | DPX/DPX3 kompakt megszakítók | 1 | 3 | db | 3245060262808 | 3245060262808 | 3414971548473 | 3414971548480 | 8538909999 | 1009 | 1009 | 3341 | 3.61 | 15.2
026281 | LG-026281 | DPX 630 mellső meghosszabbított rotációs hajtás szürke | 178660 |  |  |  | PL1 - Energiaelosztási megoldások | 0039 | DPX/DPX3 kompakt megszakítók | 1 | 3 | db | 3245060262815 | 3245060262815 | 3414971548497 | 3414971548503 | 8538909999 | 550 | 550 | 3292 | 3.61 | 15.2 | igen
026282 | LG-026282 | DPX 630 mellső meghosszabbított rotációs hajtás vészleállító | 187034 |  |  |  | PL1 - Energiaelosztási megoldások | 0039 | DPX/DPX3 kompakt megszakítók | 1 | 3 | db | 3245060262822 | 3245060262822 | 3414971548510 | 3414971548527 | 8538909999 | 1010 | 1010 | 3345 | 3.61 | 15.2 | igen
026283 | LG-026283 | DPX 1600 mellső meghosszabbított rotációs hajtás szürke | 223331 |  |  |  | PL1 - Energiaelosztási megoldások | 0039 | DPX/DPX3 kompakt megszakítók | 1 | 21 | db | 3245060262839 | n.a. | 3245060262839 | 3414971062863 | 8538909999 | 2046 | 2046 | 1768 | 9.625 | 9.63 | igen
026284 | LG-026284 | DPX 1600 mellső meghosszabbított rotációs hajtás vészleállító | 228913 |  |  |  | PL1 - Energiaelosztási megoldások | 0039 | DPX/DPX3 kompakt megszakítók | 1 | 21 | db | 3245060262846 | n.a. | 3245060262846 | 3414971062870 | 8538909999 | 1663 | 1663 | 1663 | 9.625 | 9.63
026287 | LG-026287 | Plombálható kapocstakaró DPX-IS 250-hez - 2 db-os készlet | 45656 |  |  |  | PL1 - Energiaelosztási megoldások | 0042 | DPX IS terhelés szakaszoló kapcsolók | 1 | 6 | db | 3245060262877 | 3245060262877 | 3414971566934 | 3414971566941 | 8538909999 | 242 | 242 | 2150 | 2.67 | 24.44
026288 | LG-026288 | DPX 250ER bekötőkapocs 185mm2 kábelhez | 18879 |  |  |  | PL1 - Energiaelosztási megoldások | 0042 | DPX IS terhelés szakaszoló kapcsolók | 1 | 5 | db | 3245060262884 | 3245060262884 | 3414971560703 | 3414971560710 | 8536901000 | 175 | 175 | 1175 | 0.37 | 3.68
026292 | LG-026292 | DPX 125-1600 Eurolock lezárótartozék | 123087 |  |  |  | PL1 - Energiaelosztási megoldások | 0039 | DPX/DPX3 kompakt megszakítók | 1 | 6 | db | 3245060262921 | 3245060262921 | 3414971573567 | 3414971573574 | 8301409000 | 409 | 409 | 2778 | 2.67 | 24.44
026293 | LG-026293 | DPX 125-1600 Profalux lezárótartozék | 224300 |  |  |  | PL1 - Energiaelosztási megoldások | 0039 | DPX/DPX3 kompakt megszakítók | 1 | 6 | db | 3245060262938 | 3245060262938 | 3414971566958 | 3414971566965 | 8301409000 | 343 | 343 | 2394 | 2.67 | 24.44
026294 | LG-026294 | DPX 125-1600 Ronis lezárótartozék | 233039 |  |  |  | PL1 - Energiaelosztási megoldások | 0039 | DPX/DPX3 kompakt megszakítók | 1 | 6 | db | 3245060262945 | 3245060262945 | 3414971566972 | 3414973215038 | 8301409000 | 135 | 135 | 1110 | 2.67 | 24.44
026299 | LG-026299 | DPX 125/250ER sínmagas. moduláris készülékekhez | 12500 |  |  |  | PL1 - Energiaelosztási megoldások | 0047 | DPX/DPX3 kompakt megszakítók | 1 | 10 | db | 3245060262990 | 3245060262990 | 3414971546998 | 3414971547001 | 8538909999 | 262 | 262 | 2980 | 2.74 | 33.33
026331 | LG-026331 | DPX 250 hátsó csatlakozó 3P csavarral | 60083 |  |  |  | PL1 - Energiaelosztási megoldások | 0040 | DPX/DPX3 kompakt megszakítók | 1 | 4 | db | 3245060263317 | 3245060263317 | 13245060263314 | 3414972015721 | 8538909999 | 926 | 926 | 4048 | 2.67 | 24.44
026332 | LG-026332 | DPX 250 hátsó csatlakozó 4P csavarral | 81023 |  |  |  | PL1 - Energiaelosztási megoldások | 0040 | DPX/DPX3 kompakt megszakítók | 1 | 4 | db | 3245060263324 | 3245060263324 | 13245060263321 | 3414972015714 | 8538909999 | 1277 | 1277 | 5400 | 2.58 | 24.44
026343 | LG-026343 | DPX 250 kihúzható fogantyú | 60215 |  |  |  | PL1 - Energiaelosztási megoldások | 0040 | DPX/DPX3 kompakt megszakítók | 1 | 6 | db | 3245060263430 | 3245060263430 | 3414971567009 | 3414971567016 | 8538909999 | 382 | 382 | 2479 | 1.32 | 10.86
026348 | LG-026348 | DPX3 630 tartozékoklezáró lakat egy kulcs | 233039 |  |  |  | PL1 - Energiaelosztási megoldások | 0039 | DPX/DPX3 kompakt megszakítók | 1 | 5 | db | 3245060263485 | 3245060263485 | 3414971560727 | 3414971560734 | 8301409000 | 146 | 146 | 817 | 0.37 | 3.68
026350 | LG-026350 | DPX 630 hátsó csatlakozó 3P csavarral | 154375 |  |  |  | PL1 - Energiaelosztási megoldások | 0039 | DPX/DPX3 kompakt megszakítók | 1 | 4 | db | 3245060263508 | 3245060263508 | 3414971549388 | 3414971549395 | 8538909999 | 2063 | 2063 | 8686 | 4.99 | 28.2
026351 | LG-026351 | DPX 630 hátsó csatlakozó 4P csavarral | 206818 |  |  |  | PL1 - Energiaelosztási megoldások | 0039 | DPX/DPX3 kompakt megszakítók | 1 | 4 | db | 3245060263515 | 3245060263515 | 3414971549401 | 3414971549418 | 8538909999 | 1355 | 1355 | 5825 | 4.99 | 28.2
026352 | LG-026352 | DPX 630 hátsó csatlakozó 3P lapos | 198202 |  |  |  | PL1 - Energiaelosztási megoldások | 0039 | DPX/DPX3 kompakt megszakítók | 1 | 4 | db | 3245060263522 | 3245060263522 | 3414971549425 | 3414971549432 | 8538909999 | 1997 | 1997 | 8050 | 4.99 | 28.2 | igen
026353 | LG-026353 | DPX 630 hátsó csatlakozó 4P lapos | 217746 |  |  |  | PL1 - Energiaelosztási megoldások | 0039 | DPX/DPX3 kompakt megszakítók | 1 | 34 | db | 3245060263539 | n.a. | 3245060263539 | 3414971926110 | 8538909999 | 2785 | 2785 | 2785 | 5.321 | 5.33
026368 | LG-026368 | DPX 630 kihúzó fogantyú | 0 | Megszűnt termék! |  |  | PL1 - Energiaelosztási megoldások | 9991 | DPX kiegészítők | 1 | 6 | db | 3245060263683 | 3245060263683 | 3414971567023 | 3414971567030 | 8538909999 | 472 | 472 | 3005 | 1.32 | 11.94
026380 | LG-026380 | DPX 1600 hátsó csatlakozó 3P rövid lapos | 231706 |  |  |  | PL1 - Energiaelosztási megoldások | 0039 | DPX/DPX3 kompakt megszakítók | 1 | 18 | db | 3245060263805 | n.a. | 3245060263805 | 3414971926127 | 8538909999 | 6349.2 | 6349.2 | 5772 | 8.721 | 8.73 | igen
026381 | LG-026381 | DPX 1600 hátsó csatlakozó 3P hosszú lapos | 524372 |  |  |  | PL1 - Energiaelosztási megoldások | 0039 | DPX/DPX3 kompakt megszakítók | 1 | 20 | db | 3245060263812 | n.a. | 3245060263812 | 3414971926134 | 8538909999 | 5020 | 5020 | 5020 | 7.696 | 7.7
026382 | LG-026382 | DPX 1600 hátsó csatlakozó 4P rövid lapos | 279168 |  |  |  | PL1 - Energiaelosztási megoldások | 0039 | DPX/DPX3 kompakt megszakítók | 1 | 18 | db | 3245060263829 | n.a. | 3245060263829 | 3414971926141 | 8538909999 | 7715 | 7715 | 7715 | 11.479 | 11.48
026383 | LG-026383 | DPX 1600 hátsó csatlakozó 4P hosszú lapos | 640905 |  |  |  | PL1 - Energiaelosztási megoldások | 0039 | DPX/DPX3 kompakt megszakítók | 1 | 18 | db | 3245060263836 | n.a. | 3245060263836 | 3414971926158 | 8538909999 | 9835 | 9835 | 9835 | 11.662 | 11.67
026399 | LG-026399 | DPX 8 érintkezős csatlakozó | 23656 |  |  |  | PL1 - Energiaelosztási megoldások | 0039 | DPX/DPX3 kompakt megszakítók | 1 | 5 | db | 3245060263997 | 3245060263997 | 3414971560741 | 3414971560758 | 8538909999 | 92 | 92 | 553 | 0.37 | 3.68
026403 | LG-026403 | DPX 250 átkapcsoló reteszelt kihúzható készülékhez | 159466 |  |  |  | PL1 - Energiaelosztási megoldások | 0040 | DPX/DPX3 kompakt megszakítók | 1 | 15 | db | 3245060264031 | n.a. | 3245060264031 | n.a. | 8538909999 | 4155 | 4155 | 4155 | 11.064 | 11.07
026404 | LG-026404 | DPX 630 átkapcsoló reteszelt kihúzható készülékhez | 174771 |  |  |  | PL1 - Energiaelosztási megoldások | 0039 | DPX/DPX3 kompakt megszakítók | 1 | 15 | db | 3245060264048 | n.a. | 3245060264048 | n.a. | 8538909999 | 4270 | 4270 | 4270 | 11.064 | 11.07
026405 | LG-026405 | DPX 1600 átkapcsoló reteszelt kihúzható készülékhez | 453695 |  |  |  | PL1 - Energiaelosztási megoldások | 0039 | DPX/DPX3 kompakt megszakítók | 1 | 10 | db | 3245060264055 | n.a. | 3245060264055 | 3414971926165 | 8538909999 | 4095 | 4095 | 4095 | 19.924 | 19.93
026408 | LG-026408 | DPX 250 átkapcsoló reteszelt fix készülékhez | 102271 |  |  |  | PL1 - Energiaelosztási megoldások | 0040 | DPX/DPX3 kompakt megszakítók | 1 | 45 | db | 3245060264086 | n.a. | 3245060264086 | n.a. | 8538909999 | 2540 | 2540 | 2540 | 5.751 | 5.76
026409 | LG-026409 | DPX 630 átkapcsoló reteszelt fix készülékhez | 116506 |  |  |  | PL1 - Energiaelosztási megoldások | 0039 | DPX/DPX3 kompakt megszakítók | 1 | 30 | db | 3245060264093 | n.a. | 3245060264093 | n.a. | 8538909999 | 3201 | 3201 | 3300 | 7.875 | 7.88
026410 | LG-026410 | DPX 1600 átkapcsoló reteszelt fix készülékhez | 346658 |  |  |  | PL1 - Energiaelosztási megoldások | 0039 | DPX/DPX3 kompakt megszakítók | 1 | 15 | db | 3245060264109 | n.a. | 3245060264109 | 3414971926172 | 8538909999 | 55 | 55 | 8905 | 11.064 | 11.07
026527 | LG-026527 | DPX 250 hátsó csatlakozó 3P lapos | 71146 |  |  |  | PL1 - Energiaelosztási megoldások | 0040 | DPX/DPX3 kompakt megszakítók | 1 | 6 | db | 3245060265274 | 3245060265274 | 3414971567108 | 3414971567115 | 8538909999 | 670 | 670 | 4325 | 2.67 | 24.44
026528 | LG-026528 | DPX 250 hátsó csatlakozó 4P lapos | 94876 |  |  |  | PL1 - Energiaelosztási megoldások | 0040 | DPX/DPX3 kompakt megszakítók | 1 | 6 | db | 3245060265281 | 3245060265281 | 3414971567146 | 3414971567153 | 8538909999 | 915 | 915 | 5740 | 2.67 | 24.44
026529 | LG-026529 | DPX 250 dugaszhüvely 3P | 107422 |  |  |  | PL1 - Energiaelosztási megoldások | 0040 | DPX/DPX3 kompakt megszakítók | 1 | 6 | db | 3245060265298 | 3245060265298 | 3414971567207 | n.a. | 8538909999 | 685 | 685 | 4405 | 2.67 | 24.44
026530 | LG-026530 | DPX 250 dugaszhüvely 4P | 139438 |  |  |  | PL1 - Energiaelosztási megoldások | 0040 | DPX/DPX3 kompakt megszakítók | 1 | 6 | db | 3245060265304 | 3245060265304 | 3414971567245 | 3414971567252 | 8538909999 | 785 | 785 | 5005 | 2.67 | 24.44
026531 | LG-026531 | DPX 250 foglalat 3P mellső csavaros csatlakozókkal | 141303 |  |  |  | PL1 - Energiaelosztási megoldások | 0040 | DPX/DPX3 kompakt megszakítók | 1 | 11 | db | 3245060265311 | n.a. | 3245060265311 | 3414971926202 | 8538909999 | 2194 | 2194 | 2194 | 19.119 | 19.12
026532 | LG-026532 | DPX 250 foglalat 4P mellső csavaros csatlakozókkal | 165183 |  |  |  | PL1 - Energiaelosztási megoldások | 0040 | DPX/DPX3 kompakt megszakítók | 1 | 1 | db | 3245060265328 | n.a. | 3245060265328 | n.a. | 8538909999 | 2301 | 2301 | 2301 | 19.119 | 19.12
026533 | LG-026533 | DPX 250 foglalat 3P hátsó csavaros csatlakozókkal | 175621 |  |  |  | PL1 - Energiaelosztási megoldások | 0040 | DPX/DPX3 kompakt megszakítók | 1 | 4 | db | 3245060265335 | 3245060265335 | 3414971549449 | 3414971549456 | 8538909999 | 1075 | 1075 | 4705 | 4.99 | 28.2
026534 | LG-026534 | DPX 250 foglalat 4P hátsó csavaros csatlakozókkal | 232768 |  |  |  | PL1 - Energiaelosztási megoldások | 0040 | DPX/DPX3 kompakt megszakítók | 1 | 4 | db | 3245060265342 | 3245060265342 | 3414971549463 | 3414971549470 | 8538909999 | 2049 | 2049 | 8640 | 4.99 | 28.2
026535 | LG-026535 | DPX 250 foglalat 3P hátsó lapos csatlakozókkal | 165725 |  |  |  | PL1 - Energiaelosztási megoldások | 0040 | DPX/DPX3 kompakt megszakítók | 1 | 3 | db | 3245060265359 | 3245060265359 | 3414971548534 | n.a. | 8538909999 | 1081 | 1081 | 3608 | 3.61 | 15.2
026536 | LG-026536 | DPX 250 foglalat 4P hátsó lapos csatlakozókkal | 216446 |  |  |  | PL1 - Energiaelosztási megoldások | 0040 | DPX/DPX3 kompakt megszakítók | 1 | 4 | db | 3245060265366 | 3245060265366 | 3414971549487 | 3414971549494 | 8538909999 | 1375 | 1375 | 5905 | 4.99 | 28.2
026545 | LG-026545 | DPX 250 Debro-lift 3P kikocsizó mechanizmus | 376724 |  |  |  | PL1 - Energiaelosztási megoldások | 0040 | DPX/DPX3 kompakt megszakítók | 1 | 1 | db | 3245060265458 | n.a. | 3245060265458 | n.a. | 8538909999 | 3020 | 3020 | 3020 | 20.874 | 20.88
026546 | LG-026546 | DPX 250 Debro-lift 4P kikocsizó mechanizmus | 388118 |  |  |  | PL1 - Energiaelosztási megoldások | 0040 | DPX/DPX3 kompakt megszakítók | 1 | 10 | db | 3245060265465 | n.a. | 3245060265465 | 3414971926257 | 8538909999 | 3045 | 3045 | 3045 | 20.874 | 20.88
026550 | LG-026550 | DPX 630 dugaszhüvely 3P | 152577 |  |  |  | PL1 - Energiaelosztási megoldások | 0039 | DPX/DPX3 kompakt megszakítók | 1 | 6 | db | 3245060265502 | 3245060265502 | 3414971567542 | 3414971567559 | 8538909999 | 1180 | 1180 | 7410 | 2.67 | 24.44
026551 | LG-026551 | DPX 630 dugaszhüvely 4P | 171351 |  |  |  | PL1 - Energiaelosztási megoldások | 0039 | DPX/DPX3 kompakt megszakítók | 1 | 6 | db | 3245060265519 | 3245060265519 | 3414971567573 | 3414971567580 | 8538909999 | 1445 | 1445 | 9000 | 2.67 | 24.44
026574 | LG-026574 | DPX 250-1600 kocsizható jelző érintkező | 50228 |  |  |  | PL1 - Energiaelosztási megoldások | 0039 | DPX/DPX3 kompakt megszakítók | 1 | 8 | db | 3245060265748 | 3245060265748 | 3414971550919 | 3414971550926 | 8538909999 | 37 | 37 | 383 | 0.3 | 3.49
026575 | LG-026575 | DPX 250-1600 kocsiszerkezet hajtás | 40757 |  |  |  | PL1 - Energiaelosztási megoldások | 0039 | DPX/DPX3 kompakt megszakítók | 1 | 20 | db | 3245060265755 | n.a. | 3245060265755 | n.a. | 8538909999 | 358 | 358 | 358 | 4.641 | 4.65
026576 | LG-026576 | DPX 250-1600 kocsiszerkezet lez. Ronis | 166029 |  |  |  | PL1 - Energiaelosztási megoldások | 0039 | DPX/DPX3 kompakt megszakítók | 1 | 12 | db | 3245060265762 | 3245060265762 | 3414971569379 | 3414971569386 | 8301409000 | 145 | 145 | 1908 | 0.3 | 7.7
026577 | LG-026577 | DPX3 630 tartozékoklezáró lakat két kulcs | 320437 |  |  |  | PL1 - Energiaelosztási megoldások | 0039 | DPX/DPX3 kompakt megszakítók | 1 | 5 | db | 3245060265779 | 3245060265779 | 3414971560789 | 3414971560796 | 8301409000 | 188 | 188 | 1041 | 0.37 | 3.68
026578 | LG-026578 | DPX 250/630+hajtás kocsiszerkezet Ronis | 343743 |  |  |  | PL1 - Energiaelosztási megoldások | 0039 | DPX/DPX3 kompakt megszakítók | 1 | 5 | db | 3245060265786 | 3245060265786 | 3414971560826 | 3414971560833 | 8301409000 | 67 | 67 | 635 | 0.37 | 3.68
026579 | LG-026579 | DPX3 1600 tartozékoklezáró lakat két kulcs | 349572 |  |  |  | PL1 - Energiaelosztási megoldások | 0039 | DPX/DPX3 kompakt megszakítók | 1 | 5 | db | 3245060265793 | 3245060265793 | 3414971560840 | 3414971560857 | 8301409000 | 247 | 247 | 1400 | 1.01 | 7.7
026580 | LG-026580 | DPX 1600+hajtás kocsiszerkezet Ronis | 378703 |  |  |  | PL1 - Energiaelosztási megoldások | 0039 | DPX/DPX3 kompakt megszakítók | 1 | 5 | db | 3245060265809 | 3245060265809 | 3414971560888 | 3414973209655 | 8301409000 | 239 | 239 | 1357 | 1.01 | 7.7
026589 | LG-026589 | DPX-IS 1600 mellső meghosszabbított rotációs hajtás szürke | 223959 |  |  |  | PL1 - Energiaelosztási megoldások | 0042 | DPX IS terhelés szakaszoló kapcsolók | 1 | 3 | db | 3245060265892 | 3245060265892 | 3414971548558 | 3414971548565 | 8538909999 | 680 | 680 | 2359 | 3.54 | 15.2
026590 | LG-026590 | DPX-IS 1600 mellső meghosszabbított rotációs hajtás vészleállító | 228667 |  |  |  | PL1 - Energiaelosztási megoldások | 0042 | DPX IS terhelés szakaszoló kapcsolók | 1 | 3 | db | 3245060265908 | 3245060265908 | 3414971548572 | 3414971548589 | 8538909999 | 706 | 706 | 2419 | 3.61 | 15.2
026591 | LG-026591 | DPX-IS 800A 3P | 1449411 |  |  |  | PL1 - Energiaelosztási megoldások | 0042 | DPX IS terhelés szakaszoló kapcsolók | 1 | 6 | db | 3245060265915 | n.a. | 3245060265915 | 3414971926271 | 8536508000 | 14521.54 | 14521.54 | 15974 | 47.6 | 47.6
026592 | LG-026592 | DPX-IS 1000A 3P | 1577122 |  |  |  | PL1 - Energiaelosztási megoldások | 0042 | DPX IS terhelés szakaszoló kapcsolók | 1 | 6 | db | 3245060265922 | n.a. | 3245060265922 | 3414971926288 | 8536508000 | 16907 | 16907 | 16907 | 47.6 | 47.6
026593 | LG-026593 | DPX-IS 1250A 3P | 1739297 |  |  |  | PL1 - Energiaelosztási megoldások | 0042 | DPX IS terhelés szakaszoló kapcsolók | 1 | 6 | db | 3245060265939 | n.a. | 3245060265939 | 3414971926295 | 8536508000 | 14880 | 14880 | 14880 | 44.659 | 44.66
026594 | LG-026594 | DPX-IS 1600A 3P | 2029177 |  |  |  | PL1 - Energiaelosztási megoldások | 0042 | DPX IS terhelés szakaszoló kapcsolók | 1 | 6 | db | 3245060265946 | n.a. | 3245060265946 | 3414971926301 | 8536508000 | 16050 | 16050 | 16050 | 47.6 | 47.6
026595 | LG-026595 | DPX-IS 800A 4P | 1923594 |  |  |  | PL1 - Energiaelosztási megoldások | 0042 | DPX IS terhelés szakaszoló kapcsolók | 1 | 6 | db | 3245060265953 | n.a. | 3245060265953 | 3414971926318 | 8536508000 | 19989 | 19989 | 19989 | 47.6 | 47.6
026596 | LG-026596 | DPX-IS 1000A 4P | 1923594 |  |  |  | PL1 - Energiaelosztási megoldások | 0042 | DPX IS terhelés szakaszoló kapcsolók | 1 | 6 | db | 3245060265960 | n.a. | 3245060265960 | 3414971926325 | 8536508000 | 17600 | 17600 | 20066 | 47.6 | 47.6
026597 | LG-026597 | DPX-IS 1250A 4P | 2098461 |  |  |  | PL1 - Energiaelosztási megoldások | 0042 | DPX IS terhelés szakaszoló kapcsolók | 1 | 6 | db | 3245060265977 | n.a. | 3245060265977 | 3414971926332 | 8536508000 | 20038 | 20038 | 20038 | 47.6 | 47.6
026598 | LG-026598 | DPX-IS 1600A 4P | 2448203 |  |  |  | PL1 - Energiaelosztási megoldások | 0042 | DPX IS terhelés szakaszoló kapcsolók | 1 | 6 | db | 3245060265984 | n.a. | 3245060265984 | 3414971926349 | 8536508000 | 20041 | 20041 | 20041 | 47.6 | 47.6
026602 | LG-026602 | DPX-IS 250 160A 3P mellső kapcsolás | 134491 |  |  |  | PL1 - Energiaelosztási megoldások | 0042 | DPX IS terhelés szakaszoló kapcsolók | 1 | 34 | db | 3245060266028 | n.a. | 3245060266028 | 3414971926370 | 8536508000 | 2400 | 2400 | 2400 | 5.321 | 5.33
026603 | LG-026603 | DPX-IS 250 250A 3P mellső kapcsolás | 166858 |  |  |  | PL1 - Energiaelosztási megoldások | 0042 | DPX IS terhelés szakaszoló kapcsolók | 1 | 34 | db | 3245060266035 | n.a. | 3245060266035 | 3414971926387 | 8536508000 | 2312 | 2312 | 2312 | 5.321 | 5.33 | igen
026606 | LG-026606 | DPX-IS 250 160A 4P mellső kapcsolás | 151917 |  |  |  | PL1 - Energiaelosztási megoldások | 0042 | DPX IS terhelés szakaszoló kapcsolók | 1 | 34 | db | 3245060266066 | n.a. | 3245060266066 | 3414971926417 | 8536508000 | 2486 | 2486 | 2486 | 5.321 | 5.33
026607 | LG-026607 | DPX-IS 250 250A 4P mellső kapcsolás | 200644 |  |  |  | PL1 - Energiaelosztási megoldások | 0042 | DPX IS terhelés szakaszoló kapcsolók | 1 | 34 | db | 3245060266073 | n.a. | 3245060266073 | 3414971926424 | 8536508000 | 2490 | 2490 | 2490 | 5.321 | 5.33
026612 | LG-026612 | DPX-IS 250 160A 3P jobb oldali kapcsolás | 133995 |  |  |  | PL1 - Energiaelosztási megoldások | 0042 | DPX IS terhelés szakaszoló kapcsolók | 1 | 34 | db | 3245060266127 | n.a. | 3245060266127 | 3414971926431 | 8536508000 | 3000 | 3000 | 3000 | 6.901 | 6.89
026613 | LG-026613 | DPX-IS 250 250A 3P jobb oldali kapcsolás | 169890 |  |  |  | PL1 - Energiaelosztási megoldások | 0042 | DPX IS terhelés szakaszoló kapcsolók | 1 | 34 | db | 3245060266134 | n.a. | 3245060266134 | 3414971926448 | 8536508000 | 2281 | 2281 | 2281 | 6.901 | 6.91
026616 | LG-026616 | DPX-IS 250 160A 4P jobb oldali kapcsolás | 156693 |  |  |  | PL1 - Energiaelosztási megoldások | 0042 | DPX IS terhelés szakaszoló kapcsolók | 1 | 34 | db | 3245060266165 | n.a. | 3245060266165 | 3414971926455 | 8536508000 | 2455 | 2455 | 2455 | 6.901 | 6.91
026617 | LG-026617 | DPX-IS 250 250A 4P jobb oldali kapcsolás | 201531 |  |  |  | PL1 - Energiaelosztási megoldások | 0042 | DPX IS terhelés szakaszoló kapcsolók | 1 | 34 | db | 3245060266172 | n.a. | 3245060266172 | 3414971926462 | 8536508000 | 3175 | 3175 | 3175 | 6.901 | 6.91
026622 | LG-026622 | DPX-IS 250 160A 3P bal oldali kapcsolás | 148165 |  |  |  | PL1 - Energiaelosztási megoldások | 0042 | DPX IS terhelés szakaszoló kapcsolók | 1 | 34 | db | 3245060266226 | n.a. | 3245060266226 | 3414971926479 | 8536508000 | 2349 | 2349 | 2349 | 6.901 | 6.91
026623 | LG-026623 | DPX-IS 250 250A 3P bal oldali kapcsolás | 177653 |  |  |  | PL1 - Energiaelosztási megoldások | 0042 | DPX IS terhelés szakaszoló kapcsolók | 1 | 34 | db | 3245060266233 | n.a. | 3245060266233 | n.a. | 8536508000 | 2408 | 2408 | 2408 | 6.901 | 6.91
026626 | LG-026626 | DPX-IS 250 160A 4P bal oldali kapcsolás | 173535 |  |  |  | PL1 - Energiaelosztási megoldások | 0042 | DPX IS terhelés szakaszoló kapcsolók | 1 | 34 | db | 3245060266264 | n.a. | 3245060266264 | n.a. | 8536508000 | 2534 | 2534 | 2534 | 6.901 | 6.91
026627 | LG-026627 | DPX-IS 250 250A 4P bal oldali kapcsolás | 222642 |  |  |  | PL1 - Energiaelosztási megoldások | 0042 | DPX IS terhelés szakaszoló kapcsolók | 1 | 34 | db | 3245060266271 | n.a. | 3245060266271 | 3414971926486 | 8536508000 | 3175 | 3175 | 3175 | 6.901 | 6.91
026630 | LG-026630 | DPX-IS 250 63A 3P mellső kapcsolás, kioldóval felszerelhető | 183172 |  |  |  | PL1 - Energiaelosztási megoldások | 0042 | DPX IS terhelés szakaszoló kapcsolók | 1 | 34 | db | 3245060266301 | n.a. | 3245060266301 | 3414971926493 | 8536508000 | 2464 | 2464 | 2464 | 5.321 | 5.33
026631 | LG-026631 | DPX-IS 250 100A 3P mellső kapcsolás, kioldóval felszerelhető | 175475 |  |  |  | PL1 - Energiaelosztási megoldások | 0042 | DPX IS terhelés szakaszoló kapcsolók | 1 | 34 | db | 3245060266318 | n.a. | 3245060266318 | 3414971926509 | 8536508000 | 2463 | 2463 | 2463 | 5.321 | 5.33
026632 | LG-026632 | DPX-IS 250 160A 3P mellső kapcsolás, kioldóval felszerelhető | 177256 |  |  |  | PL1 - Energiaelosztási megoldások | 0042 | DPX IS terhelés szakaszoló kapcsolók | 1 | 34 | db | 3245060266325 | n.a. | 3245060266325 | 3414971926516 | 8536508000 | 2463 | 2463 | 2463 | 5.321 | 5.33
026633 | LG-026633 | DPX-IS 250 250A 3P mellső kapcsolás, kioldóval felszerelhető | 221989 |  |  |  | PL1 - Energiaelosztási megoldások | 0042 | DPX IS terhelés szakaszoló kapcsolók | 1 | 34 | db | 3245060266332 | n.a. | 3245060266332 | 3414971926523 | 8536508000 | 2894 | 2894 | 2894 | 5.321 | 5.33
026634 | LG-026634 | DPX-IS 250 63A 4P mellső kapcsolás, kioldóval felszerelhető | 187192 |  |  |  | PL1 - Energiaelosztási megoldások | 0042 | DPX IS terhelés szakaszoló kapcsolók | 1 | 34 | db | 3245060266349 | n.a. | 3245060266349 | 3414971926530 | 8536508000 | 2682 | 2682 | 2682 | 5.321 | 5.33
026635 | LG-026635 | DPX-IS 250 100A 4P mellső kapcsolás, kioldóval felszerelhető | 188242 |  |  |  | PL1 - Energiaelosztási megoldások | 0042 | DPX IS terhelés szakaszoló kapcsolók | 1 | 34 | db | 3245060266356 | n.a. | 3245060266356 | 3414971926547 | 8536508000 | 3327.5 | 3327.5 | 2640 | 5.321 | 5.33
026636 | LG-026636 | DPX-IS 250 160A 4P mellső kapcsolás, kioldóval felszerelhető | 192447 |  |  |  | PL1 - Energiaelosztási megoldások | 0042 | DPX IS terhelés szakaszoló kapcsolók | 1 | 34 | db | 3245060266363 | n.a. | 3245060266363 | 3414971926554 | 8536508000 | 3327.5 | 3327.5 | 2640 | 5.321 | 5.33
026637 | LG-026637 | DPX-IS 250 250A 4P mellső kapcsolás, kioldóval felszerelhető | 254878 |  |  |  | PL1 - Energiaelosztási megoldások | 0042 | DPX IS terhelés szakaszoló kapcsolók | 1 | 34 | db | 3245060266370 | n.a. | 3245060266370 | 3414971926561 | 8536508000 | 2635 | 2635 | 2635 | 5.321 | 5.33
026640 | LG-026640 | DPX-IS 250 63A 3P jobb oldali kapcsolás, kioldóval felszerelhető | 174607 |  |  |  | PL1 - Energiaelosztási megoldások | 0042 | DPX IS terhelés szakaszoló kapcsolók | 1 | 34 | db | 3245060266400 | n.a. | 3245060266400 | 3414971903913 | 8536508000 | 2400 | 2400 | 2400 | 6.901 | 6.91
026641 | LG-026641 | DPX-IS 250 100A 3P jobb oldali kapcsolás, kioldóval felszerelhető | 383837 |  |  |  | PL1 - Energiaelosztási megoldások | 0042 | DPX IS terhelés szakaszoló kapcsolók | 1 | 17 | db | 3245060266417 | n.a. | 3245060266417 | 3414971926578 | 8536508000 | 2458 | 2458 | 2458 | 6.901 | 6.91
026642 | LG-026642 | DPX-IS 250 160A 3P jobb oldali kapcsolás, kioldóval felszerelhető | 175642 |  |  |  | PL1 - Energiaelosztási megoldások | 0042 | DPX IS terhelés szakaszoló kapcsolók | 1 | 34 | db | 3245060266424 | n.a. | 3245060266424 | 3414971903920 | 8536508000 | 2465 | 2465 | 2465 | 6.901 | 6.91
026643 | LG-026643 | DPX-IS 250 250A 3P jobb oldali kapcsolás, kioldóval felszerelhető | 222704 |  |  |  | PL1 - Energiaelosztási megoldások | 0042 | DPX IS terhelés szakaszoló kapcsolók | 1 | 34 | db | 3245060266431 | n.a. | 3245060266431 | 3414971926585 | 8536508000 | 2463 | 2463 | 2463 | 6.901 | 6.91
026644 | LG-026644 | DPX-IS 250 63A 4P jobb oldali kapcsolás, kioldóval felszerelhető | 180963 |  |  |  | PL1 - Energiaelosztási megoldások | 0042 | DPX IS terhelés szakaszoló kapcsolók | 1 | 34 | db | 3245060266448 | n.a. | 3245060266448 | n.a. | 8536508000 | 3175 | 3175 | 3175 | 6.901 | 6.91
026645 | LG-026645 | DPX-IS 250 100A 4P jobb oldali kapcsolás, kioldóval felszerelhető | 395647 |  |  |  | PL1 - Energiaelosztási megoldások | 0042 | DPX IS terhelés szakaszoló kapcsolók | 1 | 34 | db | 3245060266455 | n.a. | 3245060266455 | 3414971926592 | 8536508000 | 2637 | 2637 | 2637 | 6.901 | 6.91
026646 | LG-026646 | DPX-IS 250 160A 4P jobb oldali kapcsolás, kioldóval felszerelhető | 200480 |  |  |  | PL1 - Energiaelosztási megoldások | 0042 | DPX IS terhelés szakaszoló kapcsolók | 1 | 17 | db | 3245060266462 | n.a. | 3245060266462 | n.a. | 8536508000 | 3100 | 3100 | 3100 | 6.901 | 6.91
026647 | LG-026647 | DPX-IS 250 250A 4P jobb oldali kapcsolás, kioldóval felszerelhető | 257842 |  |  |  | PL1 - Energiaelosztási megoldások | 0042 | DPX IS terhelés szakaszoló kapcsolók | 1 | 34 | db | 3245060266479 | n.a. | 3245060266479 | 3414971926608 | 8536508000 | 3175 | 3175 | 3175 | 6.901 | 6.91
026650 | LG-026650 | DPX-IS 250 63A 3P bal oldali kapcsolás, kioldóval felszerelhető | 181198 |  |  |  | PL1 - Energiaelosztási megoldások | 0042 | DPX IS terhelés szakaszoló kapcsolók | 1 | 34 | db | 3245060266509 | n.a. | 3245060266509 | n.a. | 8536508000 | 2545 | 2545 | 2545 | 6.901 | 6.91
026651 | LG-026651 | DPX-IS 250 100A 3P bal oldali kapcsolás, kioldóval felszerelhető | 181187 |  |  |  | PL1 - Energiaelosztási megoldások | 0042 | DPX IS terhelés szakaszoló kapcsolók | 1 | 34 | db | 3245060266516 | n.a. | 3245060266516 | 3414971926615 | 8536508000 | 2578 | 2578 | 2578 | 6.901 | 6.91
026652 | LG-026652 | DPX-IS 250 160A 3P bal oldali kapcsolás, kioldóval felszerelhető | 189531 |  |  |  | PL1 - Energiaelosztási megoldások | 0042 | DPX IS terhelés szakaszoló kapcsolók | 1 | 34 | db | 3245060266523 | n.a. | 3245060266523 | 3414971909625 | 8536508000 | 2543 | 2543 | 2543 | 6.901 | 6.91
026653 | LG-026653 | DPX-IS 250 250A 3P bal oldali kapcsolás, kioldóval felszerelhető | 240317 |  |  |  | PL1 - Energiaelosztási megoldások | 0042 | DPX IS terhelés szakaszoló kapcsolók | 1 | 34 | db | 3245060266530 | n.a. | 3245060266530 | 3414971903937 | 8536508000 | 2536 | 2536 | 2536 | 6.901 | 6.91
026654 | LG-026654 | DPX-IS 250 63A 4P bal oldali kapcsolás, kioldóval felszerelhető | 195425 |  |  |  | PL1 - Energiaelosztási megoldások | 0042 | DPX IS terhelés szakaszoló kapcsolók | 1 | 17 | db | 3245060266547 | n.a. | 3245060266547 | 3414971926622 | 8536508000 | 2724 | 2724 | 2724 | 6.901 | 6.91
026655 | LG-026655 | DPX-IS 250 100A 4P bal oldali kapcsolás, kioldóval felszerelhető | 195425 |  |  |  | PL1 - Energiaelosztási megoldások | 0042 | DPX IS terhelés szakaszoló kapcsolók | 1 | 17 | db | 3245060266554 | n.a. | 3245060266554 | n.a. | 8536508000 | 2720 | 2720 | 2720 | 6.901 | 6.91
026656 | LG-026656 | DPX-IS 250 160A 4P bal oldali kapcsolás, kioldóval felszerelhető | 217535 |  |  |  | PL1 - Energiaelosztási megoldások | 0042 | DPX IS terhelés szakaszoló kapcsolók | 1 | 17 | db | 3245060266561 | n.a. | 3245060266561 | n.a. | 8536508000 | 2712 | 2712 | 2712 | 6.901 | 6.91
026657 | LG-026657 | DPX-IS 250 250A 4P bal oldali kapcsolás, kioldóval felszerelhető | 279098 |  |  |  | PL1 - Energiaelosztási megoldások | 0042 | DPX IS terhelés szakaszoló kapcsolók | 1 | 34 | db | 3245060266578 | n.a. | 3245060266578 | 3414971926639 | 8536508000 | 2900 | 2900 | 2900 | 6.901 | 6.91
026660 | LG-026660 | DPX-IS 630 400A 3P mellső kapcsolás | 318139 |  |  |  | PL1 - Energiaelosztási megoldások | 0042 | DPX IS terhelés szakaszoló kapcsolók | 1 | 8 | db | 3245060266608 | n.a. | 3245060266608 | 3414971926646 | 8536508000 | 5830 | 5830 | 7121 | 29.274 | 29.28
026661 | LG-026661 | DPX-IS 630 630A 3P mellső kapcsolás | 438921 |  |  |  | PL1 - Energiaelosztási megoldások | 0042 | DPX IS terhelés szakaszoló kapcsolók | 1 | 8 | db | 3245060266615 | n.a. | 3245060266615 | 3414971926653 | 8536508000 | 5830 | 5830 | 6995 | 29.274 | 29.28
026662 | LG-026662 | DPX-IS 630 400A 4P mellső kapcsolás | 361588 |  |  |  | PL1 - Energiaelosztási megoldások | 0042 | DPX IS terhelés szakaszoló kapcsolók | 1 | 8 | db | 3245060266622 | n.a. | 3245060266622 | 3414971926660 | 8536508000 | 5940 | 5940 | 7575 | 29.274 | 29.28
026663 | LG-026663 | DPX-IS 630 630A 4P mellső kapcsolás | 534388 |  |  |  | PL1 - Energiaelosztási megoldások | 0042 | DPX IS terhelés szakaszoló kapcsolók | 1 | 8 | db | 3245060266639 | n.a. | 3245060266639 | 3414971926677 | 8536508000 | 5940 | 5940 | 7578 | 29.274 | 29.28
026664 | LG-026664 | DPX-IS 630 400A 3P jobb oldali kapcsolás | 281954 |  |  |  | PL1 - Energiaelosztási megoldások | 0042 | DPX IS terhelés szakaszoló kapcsolók | 1 | 8 | db | 3245060266646 | n.a. | 3245060266646 | 3414971926684 | 8536508000 | 6942 | 6942 | 6942 | 29.274 | 29.28
026665 | LG-026665 | DPX-IS 630 630A 3P jobb oldali kapcsolás | 473333 |  |  |  | PL1 - Energiaelosztási megoldások | 0042 | DPX IS terhelés szakaszoló kapcsolók | 1 | 8 | db | 3245060266653 | n.a. | 3245060266653 | 3414971010246 | 8536508000 | 5830 | 5830 | 7038 | 29.274 | 29.28
026666 | LG-026666 | DPX-IS 630 400A 4P jobb oldali kapcsolás | 353177 |  |  |  | PL1 - Energiaelosztási megoldások | 0042 | DPX IS terhelés szakaszoló kapcsolók | 1 | 8 | db | 3245060266660 | n.a. | 3245060266660 | 3414971926691 | 8536508000 | 5940 | 5940 | 7543 | 29.274 | 29.28
026667 | LG-026667 | DPX-IS 630 630A 4P jobb oldali kapcsolás | 528904 |  |  |  | PL1 - Energiaelosztási megoldások | 0042 | DPX IS terhelés szakaszoló kapcsolók | 1 | 8 | db | 3245060266677 | n.a. | 3245060266677 | n.a. | 8536508000 | 5940 | 5940 | 7506 | 29.274 | 29.28
026668 | LG-026668 | DPX-IS 630 400A 3P bal oldali kapcsolás | 292672 |  |  |  | PL1 - Energiaelosztási megoldások | 0042 | DPX IS terhelés szakaszoló kapcsolók | 1 | 8 | db | 3245060266684 | n.a. | 3245060266684 | 3414971926707 | 8536508000 | 7226 | 7226 | 7226 | 29.274 | 29.28
026669 | LG-026669 | DPX-IS 630 630A 3P bal oldali kapcsolás | 495950 |  |  |  | PL1 - Energiaelosztási megoldások | 0042 | DPX IS terhelés szakaszoló kapcsolók | 1 | 8 | db | 3245060266691 | n.a. | 3245060266691 | n.a. | 8536508000 | 5300 | 5300 | 5300 | 29.274 | 29.28
026670 | LG-026670 | DPX-IS 630 400A 4P bal oldali kapcsolás | 368229 |  |  |  | PL1 - Energiaelosztási megoldások | 0042 | DPX IS terhelés szakaszoló kapcsolók | 1 | 8 | db | 3245060266707 | n.a. | 3245060266707 | 3414971926714 | 8536508000 | 7556 | 7556 | 7556 | 29.274 | 29.28
026671 | LG-026671 | DPX-IS 630 630A 4P bal oldali kapcsolás | 573745 |  |  |  | PL1 - Energiaelosztási megoldások | 0042 | DPX IS terhelés szakaszoló kapcsolók | 1 | 8 | db | 3245060266714 | n.a. | 3245060266714 | 3414971926721 | 8536508000 | 7696 | 7696 | 7696 | 29.274 | 29.28
026672 | LG-026672 | DPX-IS 630 400A 3P mellső kapcsolás, kioldóval felszerelhető | 433532 |  |  |  | PL1 - Energiaelosztási megoldások | 0042 | DPX IS terhelés szakaszoló kapcsolók | 1 | 8 | db | 3245060266721 | n.a. | 3245060266721 | 3414971926738 | 8536508000 | 7513 | 7513 | 7513 | 29.274 | 29.28
026673 | LG-026673 | DPX-IS 630 630A 3P mellső kapcsolás, kioldóval felszerelhető | 598141 |  |  |  | PL1 - Energiaelosztási megoldások | 0042 | DPX IS terhelés szakaszoló kapcsolók | 1 | 8 | db | 3245060266738 | n.a. | 3245060266738 | 3414971926745 | 8536508000 | 6050 | 6050 | 7413 | 29.274 | 29.28
026674 | LG-026674 | DPX-IS 630 400A 4P mellső kapcsolás, kioldóval felszerelhető | 476354 |  |  |  | PL1 - Energiaelosztási megoldások | 0042 | DPX IS terhelés szakaszoló kapcsolók | 1 | 8 | db | 3245060266745 | n.a. | 3245060266745 | 3414971926752 | 8536508000 | 6160 | 6160 | 8012 | 29.274 | 29.28
026675 | LG-026675 | DPX-IS 630 630A 4P mellső kapcsolás, kioldóval felszerelhető | 702593 |  |  |  | PL1 - Energiaelosztási megoldások | 0042 | DPX IS terhelés szakaszoló kapcsolók | 1 | 8 | db | 3245060266752 | n.a. | 3245060266752 | 3414971926769 | 8536508000 | 8029 | 8029 | 8029 | 29.274 | 29.28
026676 | LG-026676 | DPX-IS 630 400A 3P jobb oldali kapcsolás, kioldóval felszerelhető | 400514 |  |  |  | PL1 - Energiaelosztási megoldások | 0042 | DPX IS terhelés szakaszoló kapcsolók | 1 | 8 | db | 3245060266769 | n.a. | 3245060266769 | 3414971926776 | 8536508000 | 7367 | 7367 | 7367 | 29.274 | 29.28
026677 | LG-026677 | DPX-IS 630 630A 3P jobb oldali kapcsolás, kioldóval felszerelhető | 637150 |  |  |  | PL1 - Energiaelosztási megoldások | 0042 | DPX IS terhelés szakaszoló kapcsolók | 1 | 8 | db | 3245060266776 | n.a. | 3245060266776 | 3414971926783 | 8536508000 | 6050 | 6050 | 7350 | 29.274 | 29.28
026678 | LG-026678 | DPX-IS 630 400A 4P jobb oldali kapcsolás, kioldóval felszerelhető | 462135 |  |  |  | PL1 - Energiaelosztási megoldások | 0042 | DPX IS terhelés szakaszoló kapcsolók | 1 | 8 | db | 3245060266783 | n.a. | 3245060266783 | 3414971926790 | 8536508000 | 7976 | 7976 | 7976 | 29.274 | 29.28
026679 | LG-026679 | DPX-IS 630 630A 4P jobb oldali kapcsolás, kioldóval felszerelhető | 692080 |  |  |  | PL1 - Energiaelosztási megoldások | 0042 | DPX IS terhelés szakaszoló kapcsolók | 1 | 8 | db | 3245060266790 | n.a. | 3245060266790 | 3414971926806 | 8536508000 | 5600 | 5600 | 5600 | 29.274 | 29.28
026680 | LG-026680 | DPX-IS 630 400A 3P bal oldali kapcsolás, kioldóval felszerelhető | 382603 |  |  |  | PL1 - Energiaelosztási megoldások | 0042 | DPX IS terhelés szakaszoló kapcsolók | 1 | 8 | db | 3245060266806 | n.a. | 3245060266806 | 3414971926813 | 8536508000 | 7547 | 7547 | 7547 | 29.274 | 29.28
026681 | LG-026681 | DPX-IS 630 630A 3P bal oldali kapcsolás, kioldóval felszerelhető | 648070 |  |  |  | PL1 - Energiaelosztási megoldások | 0042 | DPX IS terhelés szakaszoló kapcsolók | 1 | 8 | db | 3245060266813 | n.a. | 3245060266813 | 3414971926820 | 8536508000 | 7607 | 7607 | 7607 | 29.274 | 29.28
026682 | LG-026682 | DPX-IS 630 400A 4P bal oldali kapcsolás, kioldóval felszerelhető | 473007 |  |  |  | PL1 - Energiaelosztási megoldások | 0042 | DPX IS terhelés szakaszoló kapcsolók | 1 | 8 | db | 3245060266820 | n.a. | 3245060266820 | 3414971926837 | 8536508000 | 8156 | 8156 | 8156 | 29.274 | 29.28
026683 | LG-026683 | DPX-IS 630 630A 4P bal oldali kapcsolás, kioldóval felszerelhető | 732448 |  |  |  | PL1 - Energiaelosztási megoldások | 0042 | DPX IS terhelés szakaszoló kapcsolók | 1 | 8 | db | 3245060266837 | n.a. | 3245060266837 | 3414971926844 | 8536508000 | 8210 | 8210 | 8210 | 29.274 | 29.28
026686 | LG-026686 | DPX-IS 250 mellső vagy jobboldali meghosszabbított rotációs hajtás fekete | 101758 |  |  |  | PL1 - Energiaelosztási megoldások | 0042 | DPX IS terhelés szakaszoló kapcsolók | 1 | 5 | db | 3245060266868 | 3245060266868 | 3414971560925 | 3414971560932 | 8538909999 | 220 | 220 | 2880 | 2.36 | 15.2 | igen
026687 | LG-026687 | DPX-IS 250 mellső vagy jobboldali meghosszabbított rotációs hajtás piros/sárga | 111984 |  |  |  | PL1 - Energiaelosztási megoldások | 0042 | DPX IS terhelés szakaszoló kapcsolók | 1 | 3 | db | 3245060266875 | 3245060266875 | 3414971548596 | 3414971548602 | 8538909999 | 165 | 165 | 2030 | 3.61 | 15.2
026689 | LG-026689 | DPX közvetlenrot.hajtásm.és jobboldalikapcsolókar | 49021 |  |  |  | PL1 - Energiaelosztási megoldások | 0042 | DPX IS terhelés szakaszoló kapcsolók | 1 | 8 | db | 3245060266899 | 3245060266899 | 3414971550933 | 3414971550940 | 8538909999 | 165 | 165 | 2002 | 0.94 | 10.86
026690 | LG-026690 | DPX közvetlenrot.hajtás baloldali kapcsolókar | 48706 |  |  |  | PL1 - Energiaelosztási megoldások | 0042 | DPX IS terhelés szakaszoló kapcsolók | 1 | 8 | db | 3245060266905 | 3245060266905 | 3414971550957 | 3414971550964 | 8538909999 | 229 | 229 | 2016 | 0.94 | 10.86
026692 | LG-026692 | DPX-IS 250 Ronis zár | 477272 |  |  |  | PL1 - Energiaelosztási megoldások | 0042 | DPX IS terhelés szakaszoló kapcsolók | 1 | 78 | db | 3245060266929 | n.a. | 3245060266929 | 3414971926851 | 8301409000 | 639 | 639 | 639 | 3.675 | 3.68
026697 | LG-026697 | DPX-IS 630 Ronis zár | 229497 |  |  |  | PL1 - Energiaelosztási megoldások | 0042 | DPX IS terhelés szakaszoló kapcsolók | 1 | 12 | db | 3245060266974 | 3245060266974 | 3414971569393 | 3414971569409 | 8301409000 | 121 | 121 | 1626 | 0.43 | 7.7
027000 | LG-027000 | DRX100 3P 10 kA 15A t.m. kompakt megszakító | 53088 |  |  |  | PL1 - Energiaelosztási megoldások | 0043 | DRX kompakt megszakítók | 1 | 7 | db | 3245060270001 | 3245060270001 | 3414971226890 | 3414971226906 | 8536201090 | 786.5 | 786.5 | 6400 | 1.22 | 13.2
027001 | LG-027001 | DRX100 3P 10 kA 20A t.m. kompakt megszakító | 53250 |  |  |  | PL1 - Energiaelosztási megoldások | 0043 | DRX kompakt megszakítók | 1 | 7 | db | 3245060270018 | 3245060270018 | 3414971226913 | 3414971226920 | 8536201090 | 786.5 | 786.5 | 6190 | 1.22 | 13.2
027003 | LG-027003 | DRX100 3P 10 kA 30A t.m. kompakt megszakító | 53568 |  |  |  | PL1 - Energiaelosztási megoldások | 0043 | DRX kompakt megszakítók | 1 | 7 | db | 3245060270032 | 3245060270032 | 3414971226944 | n.a. | 8536201090 | 786.5 | 786.5 | 6149 | 1.22 | 13.2
027004 | LG-027004 | DRX100 3P 10 kA 40A t.m. kompakt megszakító | 53733 |  |  |  | PL1 - Energiaelosztási megoldások | 0043 | DRX kompakt megszakítók | 1 | 7 | db | 3245060270049 | 3245060270049 | 3414971225169 | n.a. | 8536201090 | 786.5 | 786.5 | 6182 | 1.22 | 13.53
027005 | LG-027005 | DRX100 3P 10 kA 50A t.m. kompakt megszakító | 53887 |  |  |  | PL1 - Energiaelosztási megoldások | 0043 | DRX kompakt megszakítók | 1 | 7 | db | 3245060270056 | 3245060270056 | 3414971225183 | n.a. | 8536201090 | 786.5 | 786.5 | 6207 | 1.22 | 13.53
027007 | LG-027007 | DRX100 3P 10 kA 75A t.m. kompakt megszakító | 54209 |  |  |  | PL1 - Energiaelosztási megoldások | 0043 | DRX kompakt megszakítók | 1 | 7 | db | 3245060270070 | 3245060270070 | 3414971225206 | n.a. | 8536209090 | 786.5 | 786.5 | 6344 | 1.22 | 13.2
027008 | LG-027008 | DRX100 3P 10 kA 100A t.m. kompakt megszakító | 54370 |  |  |  | PL1 - Energiaelosztási megoldások | 0043 | DRX kompakt megszakítók | 1 | 7 | db | 3245060270087 | 3245060270087 | 3414971225213 | n.a. | 8536209090 | 786.5 | 786.5 | 6366 | 1.22 | 13.2
027010 | LG-027010 | DRX100 4P 10 kA 15A t.m. kompakt megszakító | 90259 |  |  |  | PL1 - Energiaelosztási megoldások | 0043 | DRX kompakt megszakítók | 1 | 5 | db | 3245060270100 | 3245060270100 | 3414971227491 | 3414971227026 | 8536201090 | 1034 | 1034 | 5945 | 1.53 | 13.2
027011 | LG-027011 | DRX100 4P 10 kA 20A t.m. kompakt megszakító | 90530 |  |  |  | PL1 - Energiaelosztási megoldások | 0043 | DRX kompakt megszakítók | 1 | 9 | db | 3245060270117 | 3245060270117 | 3414971227514 | n.a. | 8536201090 | 1094 | 1094 | 10187 | 1.53 | 20.88
027012 | LG-027012 | DRX100 4P 10 kA 25A t.m. kompakt megszakító | 90804 |  |  |  | PL1 - Energiaelosztási megoldások | 0043 | DRX kompakt megszakítók | 1 | 5 | db | 3245060270124 | 3245060270124 | 3414971227033 | n.a. | 8536201090 | 1093 | 1093 | 5945 | 1.53 | 13.2
027013 | LG-027013 | DRX100 4P 10 kA 30A t.m. kompakt megszakító | 91074 |  |  |  | PL1 - Energiaelosztási megoldások | 0043 | DRX kompakt megszakítók | 1 | 5 | db | 3245060270131 | 3245060270131 | 3414971227040 | n.a. | 8536201090 | 1034 | 1034 | 5781 | 1.53 | 13.2
027014 | LG-027014 | DRX100 4P 10 kA 40A t.m. kompakt megszakító | 91340 |  |  |  | PL1 - Energiaelosztási megoldások | 0043 | DRX kompakt megszakítók | 1 | 5 | db | 3245060270148 | 3245060270148 | 3414971225237 | n.a. | 8536201090 | 1034 | 1034 | 5845 | 1.53 | 13.2
027015 | LG-027015 | DRX100 4P 10 kA 50A t.m. kompakt megszakító | 91611 |  |  |  | PL1 - Energiaelosztási megoldások | 0043 | DRX kompakt megszakítók | 1 | 5 | db | 3245060270155 | 3245060270155 | 3414971227057 | n.a. | 8536201090 | 1034 | 1034 | 5945 | 1.53 | 13.2
027016 | LG-027016 | DRX100 4P 10 kA 60A t.m. kompakt megszakító | 91889 |  |  |  | PL1 - Energiaelosztási megoldások | 0043 | DRX kompakt megszakítók | 1 | 5 | db | 3245060270162 | 3245060270162 | 3414971227064 | n.a. | 8536201090 | 1034 | 1034 | 5947 | 1.53 | 13.2
027017 | LG-027017 | DRX100 4P 10 kA 75A t.m. kompakt megszakító | 92160 |  |  |  | PL1 - Energiaelosztási megoldások | 0043 | DRX kompakt megszakítók | 1 | 5 | db | 3245060270179 | 3245060270179 | 3414971227071 | n.a. | 8536209090 | 1034 | 1034 | 5939 | 1.53 | 13.53
027018 | LG-027018 | DRX100 4P 10 kA 100A t.m. kompakt megszakító | 92429 |  |  |  | PL1 - Energiaelosztási megoldások | 0043 | DRX kompakt megszakítók | 1 | 5 | db | 3245060270186 | 3245060270186 | 3414971227088 | n.a. | 8536209090 | 1034 | 1034 | 5923 | 1.53 | 13.2
027020 | LG-027020 | DRX100 3P 20 kA 15A t.m. kompakt megszakító | 53250 |  |  |  | PL1 - Energiaelosztási megoldások | 0043 | DRX kompakt megszakítók | 1 | 7 | db | 3245060270209 | 3245060270209 | 3414971227095 | 3414970323170 | 8536201090 | 786.5 | 786.5 | 6176 | 1.22 | 13.53
027021 | LG-027021 | DRX100 3P 20 kA 20A t.m. kompakt megszakító | 53414 |  |  |  | PL1 - Energiaelosztási megoldások | 0043 | DRX kompakt megszakítók | 1 | 7 | db | 3245060270216 | 3245060270216 | 3414971227101 | 3414971227118 | 8536201090 | 786.5 | 786.5 | 6190 | 1.22 | 13.53
027023 | LG-027023 | DRX100 3P 20 kA 30A t.m. kompakt megszakító | 53733 |  |  |  | PL1 - Energiaelosztási megoldások | 0043 | DRX kompakt megszakítók | 1 | 7 | db | 3245060270230 | 3245060270230 | 3414971225275 | n.a. | 8536201090 | 786.5 | 786.5 | 6136 | 1.22 | 13.2
027024 | LG-027024 | DRX100 3P 20 kA 40A t.m. kompakt megszakító | 53887 |  |  |  | PL1 - Energiaelosztási megoldások | 0043 | DRX kompakt megszakítók | 1 | 7 | db | 3245060270247 | 3245060270247 | 3414971227132 | n.a. | 8536201090 | 786.5 | 786.5 | 6181 | 1.22 | 13.2
027025 | LG-027025 | DRX100 3P 20 kA 50A t.m. kompakt megszakító | 54051 |  |  |  | PL1 - Energiaelosztási megoldások | 0043 | DRX kompakt megszakítók | 1 | 7 | db | 3245060270254 | 3245060270254 | 3414971227149 | n.a. | 8536201090 | 786.5 | 786.5 | 6207 | 1.22 | 13.53
027026 | LG-027026 | DRX100 3P 20 kA 60A t.m. kompakt megszakító | 54209 |  |  |  | PL1 - Energiaelosztási megoldások | 0043 | DRX kompakt megszakítók | 1 | 7 | db | 3245060270261 | 3245060270261 | 3414971227156 | n.a. | 8536201090 | 786.5 | 786.5 | 6351 | 1.22 | 13.2
027027 | LG-027027 | DRX100 3P 20 kA 75A t.m. kompakt megszakító | 54370 |  |  |  | PL1 - Energiaelosztási megoldások | 0043 | DRX kompakt megszakítók | 1 | 7 | db | 3245060270278 | 3245060270278 | 3414971225282 | n.a. | 8536209090 | 786.5 | 786.5 | 6376 | 1.22 | 13.53
027028 | LG-027028 | DRX100 3P 20 kA 100A t.m. kompakt megszakító | 57569 |  |  |  | PL1 - Energiaelosztási megoldások | 0043 | DRX kompakt megszakítók | 1 | 7 | db | 3245060270285 | 3245060270285 | 3414971227163 | n.a. | 8536209090 | 786.5 | 786.5 | 6470 | 1.22 | 13.2
027030 | LG-027030 | DRX100 4P 20 kA 15A t.m. kompakt megszakító | 90530 |  |  |  | PL1 - Energiaelosztási megoldások | 0043 | DRX kompakt megszakítók | 1 | 5 | db | 3245060270308 | 3245060270308 | 3414971227521 | 3414971227170 | 8536201090 | 1034 | 1034 | 5945 | 1.53 | 13.2
027031 | LG-027031 | DRX100 4P 20 kA 20A t.m. kompakt megszakító | 90804 |  |  |  | PL1 - Energiaelosztási megoldások | 0043 | DRX kompakt megszakítók | 1 | 5 | db | 3245060270315 | 3245060270315 | 3414971225312 | n.a. | 8536201090 | 1034 | 1034 | 5827 | 1.53 | 13.2
027032 | LG-027032 | DRX100 4P 20 kA 25A t.m. kompakt megszakító | 91074 |  |  |  | PL1 - Energiaelosztási megoldások | 0043 | DRX kompakt megszakítók | 1 | 5 | db | 3245060270322 | 3245060270322 | 3414971227187 | n.a. | 8536201090 | 1034 | 1034 | 5759 | 1.53 | 13.2
027033 | LG-027033 | DRX100 4P 20 kA 30A t.m. kompakt megszakító | 91340 |  |  |  | PL1 - Energiaelosztási megoldások | 0043 | DRX kompakt megszakítók | 1 | 5 | db | 3245060270339 | 3245060270339 | 3414971225329 | n.a. | 8536201090 | 1034 | 1034 | 5835 | 1.53 | 13.2
027034 | LG-027034 | DRX100 4P 20 kA 40A t.m. kompakt megszakító | 91611 |  |  |  | PL1 - Energiaelosztási megoldások | 0043 | DRX kompakt megszakítók | 1 | 5 | db | 3245060270346 | 3245060270346 | 3414971227194 | n.a. | 8536201090 | 1034 | 1034 | 5822 | 1.53 | 13.2
027035 | LG-027035 | DRX100 4P 20 kA 50A t.m. kompakt megszakító | 91889 |  |  |  | PL1 - Energiaelosztási megoldások | 0043 | DRX kompakt megszakítók | 1 | 5 | db | 3245060270353 | 3245060270353 | 3414971225343 | n.a. | 8536201090 | 1034 | 1034 | 5945 | 1.53 | 13.2
027036 | LG-027036 | DRX100 4P 20 kA 60A t.m. kompakt megszakító | 92160 |  |  |  | PL1 - Energiaelosztási megoldások | 0043 | DRX kompakt megszakítók | 1 | 5 | db | 3245060270360 | 3245060270360 | 3414971225350 | n.a. | 8536201090 | 1034 | 1034 | 5940 | 1.53 | 13.2
027037 | LG-027037 | DRX100 4P 20 kA 75A t.m. kompakt megszakító | 92429 |  |  |  | PL1 - Energiaelosztási megoldások | 0043 | DRX kompakt megszakítók | 1 | 5 | db | 3245060270377 | 3245060270377 | 3414971227200 | n.a. | 8536209090 | 1034 | 1034 | 5945 | 1.53 | 13.2
027038 | LG-027038 | DRX100 4P 20 kA 100A t.m. kompakt megszakító | 97863 |  |  |  | PL1 - Energiaelosztási megoldások | 0043 | DRX kompakt megszakítók | 1 | 5 | db | 3245060270384 | 3245060270384 | 3414971230842 | n.a. | 8536209090 | 1034 | 1034 | 5966 | 1.53 | 13.53
027040 | LG-027040 | DRX100 1P 25 kA 15A t.m. kompakt megszakító | 38379 |  |  |  | PL1 - Energiaelosztási megoldások | 0043 | DRX kompakt megszakítók | 1 | 12 | db | 3245060270407 | 3245060270407 | 3414971569416 | 3414971569423 | 8536201090 | 328 | 328 | 4121 | 0.64 | 11.94
027041 | LG-027041 | DRX100 1P 25 kA 20A t.m. kompakt megszakító | 38379 |  |  |  | PL1 - Energiaelosztási megoldások | 0043 | DRX kompakt megszakítók | 1 | 12 | db | 3245060270414 | 3245060270414 | 3414971569430 | 3414971569447 | 8536201090 | 352 | 352 | 4198 | 0.64 | 10.86
027042 | LG-027042 | DRX100 1P 25 kA 25A t.m. kompakt megszakító | 38379 |  |  |  | PL1 - Energiaelosztási megoldások | 0043 | DRX kompakt megszakítók | 1 | 12 | db | 3245060270421 | 3245060270421 | 3414971569454 | 3414971569461 | 8536201090 | 345 | 345 | 4339 | 0.64 | 10.86
027043 | LG-027043 | DRX100 1P 25 kA 30A t.m. kompakt megszakító | 38379 |  |  |  | PL1 - Energiaelosztási megoldások | 0043 | DRX kompakt megszakítók | 1 | 12 | db | 3245060270438 | 3245060270438 | 3414971569478 | 3414971569485 | 8536201090 | 326 | 326 | 4093 | 0.54 | 10.86
027044 | LG-027044 | DRX100 1P 25 kA 40A t.m. kompakt megszakító | 38379 |  |  |  | PL1 - Energiaelosztási megoldások | 0043 | DRX kompakt megszakítók | 1 | 12 | db | 3245060270445 | 3245060270445 | 3414971569492 | 3414971569508 | 8536201090 | 330 | 330 | 4160 | 0.54 | 10.86
027045 | LG-027045 | DRX100 1P 25 kA 50A t.m. kompakt megszakító | 38379 |  |  |  | PL1 - Energiaelosztási megoldások | 0043 | DRX kompakt megszakítók | 1 | 12 | db | 3245060270452 | 3245060270452 | 3414971569515 | 3414971569522 | 8536201090 | 346 | 346 | 4359 | 0.64 | 10.86
027046 | LG-027046 | DRX100 1P 25 kA 60A t.m. kompakt megszakító | 38379 |  |  |  | PL1 - Energiaelosztási megoldások | 0043 | DRX kompakt megszakítók | 1 | 12 | db | 3245060270469 | 3245060270469 | 3414971569539 | 3414971569546 | 8536201090 | 336 | 336 | 4198 | 0.54 | 10.86
027047 | LG-027047 | DRX100 1P 25 kA 75A t.m. kompakt megszakító | 38379 |  |  |  | PL1 - Energiaelosztási megoldások | 0043 | DRX kompakt megszakítók | 1 | 12 | db | 3245060270476 | 3245060270476 | 3414971569553 | 3414971569560 | 8536209090 | 349 | 349 | 4388 | 0.64 | 10.86
027048 | LG-027048 | DRX100 1P 25 kA 100A t.m. kompakt megszakító | 38379 |  |  |  | PL1 - Energiaelosztási megoldások | 0043 | DRX kompakt megszakítók | 1 | 12 | db | 3245060270483 | 3245060270483 | 3414971569577 | 3414971569584 | 8536209090 | 352 | 352 | 4427 | 0.64 | 10.86
027050 | LG-027050 | DRX100 2P 35 kA 15A t.m. kompakt megszakító | 47973 |  |  |  | PL1 - Energiaelosztási megoldások | 0043 | DRX kompakt megszakítók | 1 | 8 | db | 3245060270506 | 3245060270506 | 3414971550971 | 3414971550988 | 8536201090 | 550 | 550 | 4808 | 0.94 | 11.94
027051 | LG-027051 | DRX100 2P 35 kA 20A t.m. kompakt megszakító | 47973 |  |  |  | PL1 - Energiaelosztási megoldások | 0043 | DRX kompakt megszakítók | 1 | 8 | db | 3245060270513 | 3245060270513 | 3414971550995 | 3414971551008 | 8536201090 | 550 | 550 | 4845 | 0.94 | 11.94
027052 | LG-027052 | DRX100 2P 35 kA 25A t.m. kompakt megszakító | 47973 |  |  |  | PL1 - Energiaelosztási megoldások | 0043 | DRX kompakt megszakítók | 1 | 8 | db | 3245060270520 | 3245060270520 | 3414971551015 | 3414971551022 | 8536201090 | 550 | 550 | 4855 | 0.94 | 10.86
027053 | LG-027053 | DRX100 2P 35 kA 30A t.m. kompakt megszakító | 47973 |  |  |  | PL1 - Energiaelosztási megoldások | 0043 | DRX kompakt megszakítók | 1 | 8 | db | 3245060270537 | 3245060270537 | 3414971551039 | 3414971551046 | 8536201090 | 550 | 550 | 4851 | 0.94 | 11.94
027054 | LG-027054 | DRX100 2P 35 kA 40A t.m. kompakt megszakító | 47973 |  |  |  | PL1 - Energiaelosztási megoldások | 0043 | DRX kompakt megszakítók | 1 | 8 | db | 3245060270544 | 3245060270544 | 3414971551053 | 3414971551060 | 8536201090 | 550 | 550 | 4862 | 0.94 | 10.86
027055 | LG-027055 | DRX100 2P 35 kA 50A t.m. kompakt megszakító | 47973 |  |  |  | PL1 - Energiaelosztási megoldások | 0043 | DRX kompakt megszakítók | 1 | 8 | db | 3245060270551 | 3245060270551 | 3414971551077 | 3414971551084 | 8536201090 | 550 | 550 | 4856 | 0.94 | 13.09
027056 | LG-027056 | DRX100 2P 35 kA 60A t.m. kompakt megszakító | 47973 |  |  |  | PL1 - Energiaelosztási megoldások | 0043 | DRX kompakt megszakítók | 1 | 8 | db | 3245060270568 | 3245060270568 | 3414971551091 | 3414971551107 | 8536201090 | 550 | 550 | 5060 | 0.94 | 11.94
027057 | LG-027057 | DRX100 2P 35 kA 75A t.m. kompakt megszakító | 47973 |  |  |  | PL1 - Energiaelosztási megoldások | 0043 | DRX kompakt megszakítók | 1 | 8 | db | 3245060270575 | 3245060270575 | 3414971551114 | 3414971551121 | 8536209090 | 550 | 550 | 4987 | 0.94 | 10.86
027058 | LG-027058 | DRX100 2P 35 kA 100A t.m. kompakt megszakító | 79955 |  |  |  | PL1 - Energiaelosztási megoldások | 0043 | DRX kompakt megszakítók | 1 | 8 | db | 3245060270582 | 3245060270582 | 3414971551138 | 3414971551145 | 8536209090 | 550 | 550 | 5000 | 0.94 | 11.94
027060 | LG-027060 | DRX100 3P 35 kA 15A t.m. kompakt megszakító | 56452 |  |  |  | PL1 - Energiaelosztási megoldások | 0043 | DRX kompakt megszakítók | 1 | 7 | db | 3245060270605 | 3245060270605 | 3414971225398 | n.a. | 8536201090 | 786.5 | 786.5 | 6099 | 1.22 | 13.2
027061 | LG-027061 | DRX100 3P 35 kA 20A t.m. kompakt megszakító | 56609 |  |  |  | PL1 - Energiaelosztási megoldások | 0043 | DRX kompakt megszakítók | 1 | 7 | db | 3245060270612 | 3245060270612 | 3414971225404 | n.a. | 8536201090 | 786.5 | 786.5 | 6224 | 1.22 | 13.53
027062 | LG-027062 | DRX100 3P 35 kA 25A t.m. kompakt megszakító | 54402 |  |  |  | PL1 - Energiaelosztási megoldások | 0043 | DRX kompakt megszakítók | 1 | 7 | db | 3245060270629 | 3245060270629 | 3414971227323 | n.a. | 8536201090 | 786.5 | 786.5 | 6219 | 1.22 | 13.53
027063 | LG-027063 | DRX100 3P 35 kA 30A t.m. kompakt megszakító | 54557 |  |  |  | PL1 - Energiaelosztási megoldások | 0043 | DRX kompakt megszakítók | 1 | 7 | db | 3245060270636 | 3245060270636 | 3414971225411 | n.a. | 8536201090 | 786.5 | 786.5 | 6180 | 1.22 | 13.2
027064 | LG-027064 | DRX100 3P 35 kA 40A t.m. kompakt megszakító | 54709 | Készlet erejéig! |  |  | PL1 - Energiaelosztási megoldások | 0043 | DRX kompakt megszakítók | 1 | 7 | db | 3245060270643 | 3245060270643 | 3414971225428 | n.a. | 8536201090 | 786.5 | 786.5 | 6187 | 1.22 | 13.53
027065 | LG-027065 | DRX100 3P 35 kA 50A t.m. kompakt megszakító | 54867 |  |  |  | PL1 - Energiaelosztási megoldások | 0043 | DRX kompakt megszakítók | 1 | 7 | db | 3245060270650 | 3245060270650 | 3414971225435 | n.a. | 8536201090 | 786.5 | 786.5 | 6212 | 1.22 | 13.2
027066 | LG-027066 | DRX100 3P 35 kA 60A t.m. kompakt megszakító | 55017 |  |  |  | PL1 - Energiaelosztási megoldások | 0043 | DRX kompakt megszakítók | 1 | 7 | db | 3245060270667 | 3245060270667 | 3414971225442 | n.a. | 8536201090 | 786.5 | 786.5 | 6320 | 1.22 | 13.2
027067 | LG-027067 | DRX100 3P 35 kA 75A t.m. kompakt megszakító | 57569 |  |  |  | PL1 - Energiaelosztási megoldások | 0043 | DRX kompakt megszakítók | 1 | 7 | db | 3245060270674 | 3245060270674 | 3414971225459 | n.a. | 8536209090 | 786.5 | 786.5 | 6372 | 1.22 | 13.53
027068 | LG-027068 | DRX125 3P 36 kA 100A t.m. kompakt megszakító | 53480 | Készlet erejéig! |  |  | PL1 - Energiaelosztási megoldások | 0043 | DRX kompakt megszakítók | 1 | 7 | db | 3245060270681 | 3245060270681 | 3414971227330 | n.a. | 8536209090 | 786.5 | 786.5 | 6359 | 1.22 | 13.2
027070 | LG-027070 | DRX100 4P 35 kA 15A t.m. kompakt megszakító | 95961 |  |  |  | PL1 - Energiaelosztási megoldások | 0043 | DRX kompakt megszakítók | 1 | 5 | db | 3245060270704 | 3245060270704 | 3414971225466 | n.a. | 8536201090 | 1120 | 1120 | 5945 | 1.53 | 13.2
027071 | LG-027071 | DRX100 4P 35 kA 20A t.m. kompakt megszakító | 96237 |  |  |  | PL1 - Energiaelosztási megoldások | 0043 | DRX kompakt megszakítók | 1 | 5 | db | 3245060270711 | 3245060270711 | 3414971227347 | n.a. | 8536201090 | 1034 | 1034 | 5807 | 1.53 | 13.2
027072 | LG-027072 | DRX100 4P 35 kA 25A t.m. kompakt megszakító | 96506 |  |  |  | PL1 - Energiaelosztási megoldások | 0043 | DRX kompakt megszakítók | 1 | 5 | db | 3245060270728 | 3245060270728 | 3414971227354 | n.a. | 8536201090 | 1034 | 1034 | 5945 | 1.53 | 13.2
027073 | LG-027073 | DRX100 4P 35 kA 30A t.m. kompakt megszakító | 96783 |  |  |  | PL1 - Energiaelosztási megoldások | 0043 | DRX kompakt megszakítók | 1 | 5 | db | 3245060270735 | 3245060270735 | 3414971225473 | n.a. | 8536201090 | 1034 | 1034 | 5879 | 1.53 | 13.2
027074 | LG-027074 | DRX100 4P 35 kA 40A t.m. kompakt megszakító | 97054 |  |  |  | PL1 - Energiaelosztási megoldások | 0043 | DRX kompakt megszakítók | 1 | 5 | db | 3245060270742 | 3245060270742 | 3414971225480 | n.a. | 8536201090 | 1034 | 1034 | 5882 | 1.53 | 13.2
027075 | LG-027075 | DRX100 4P 35 kA 50A t.m. kompakt megszakító | 97323 |  |  |  | PL1 - Energiaelosztási megoldások | 0043 | DRX kompakt megszakítók | 1 | 5 | db | 3245060270759 | 3245060270759 | 3414971227361 | n.a. | 8536201090 | 1034 | 1034 | 5847 | 1.53 | 13.2
027076 | LG-027076 | DRX100 4P 35 kA 60A t.m. kompakt megszakító | 97589 |  |  |  | PL1 - Energiaelosztási megoldások | 0043 | DRX kompakt megszakítók | 1 | 5 | db | 3245060270766 | 3245060270766 | 3414971225497 | n.a. | 8536201090 | 1034 | 1034 | 5945 | 1.53 | 13.2
027077 | LG-027077 | DRX100 4P 35 kA 75A t.m. kompakt megszakító | 97863 |  |  |  | PL1 - Energiaelosztási megoldások | 0043 | DRX kompakt megszakítók | 1 | 5 | db | 3245060270773 | 3245060270773 | 3414971225503 | n.a. | 8536209090 | 1034 | 1034 | 5945 | 1.53 | 13.2
027078 | LG-027078 | DRX100 4P 35 kA 100A t.m. kompakt megszakító | 103306 |  |  |  | PL1 - Energiaelosztási megoldások | 0043 | DRX kompakt megszakítók | 1 | 5 | db | 3245060270780 | 3245060270780 | 3414971225510 | n.a. | 8536209090 | 1034 | 1034 | 5987 | 1.53 | 13.53
027140 | LG-027140 | DRX állapotjelző segédérintkező | 22159 |  |  |  | PL1 - Energiaelosztási megoldások | 0043 | DRX kompakt megszakítók | 1 | 24 | db | 3245060271404 | 3245060271404 | 3414971571242 | 3414971571259 | 8536508000 | 21 | 21 | 612 | 0.11 | 3.68
027141 | LG-027141 | DRX hibajelző segédérintkező | 21651 |  |  |  | PL1 - Energiaelosztási megoldások | 0043 | DRX kompakt megszakítók | 1 | 24 | db | 3245060271411 | 3245060271411 | 3414971571266 | 3414971571273 | 8536508000 | 21 | 21 | 599 | 0.11 | 3.68
027142 | LG-027142 | DRX univerzális segédérintkező | 25071 |  |  |  | PL1 - Energiaelosztási megoldások | 0043 | DRX kompakt megszakítók | 1 | 24 | db | 3245060271428 | 3245060271428 | 3414971571280 | 3414971571297 | 8536508000 | 28 | 28 | 678 | 0.11 | 3.68
027150 | LG-027150 | DRX munkaáram kioldó 12 V~= | 38827 |  |  |  | PL1 - Energiaelosztási megoldások | 0043 | DRX kompakt megszakítók | 1 | 24 | db | 3245060271503 | 3245060271503 | 3414971571303 | 3414971571310 | 8536419089 | 38 | 38 | 1212 | 0.11 | 3.68
027151 | LG-027151 | DRX munkaáram kioldó 24 V~= | 38827 |  |  |  | PL1 - Energiaelosztási megoldások | 0043 | DRX kompakt megszakítók | 1 | 24 | db | 3245060271510 | 3245060271510 | 3414971571327 | 3414970554529 | 8536419089 | 38 | 38 | 1210 | 0.11 | 3.68
027152 | LG-027152 | DRX munkaáram kioldó 48 V~= | 40273 |  |  |  | PL1 - Energiaelosztási megoldások | 0043 | DRX kompakt megszakítók | 1 | 24 | db | 3245060271527 | 3245060271527 | 3414971571334 | 3414971571341 | 8536419089 | 45 | 45 | 1400 | 0.11 | 3.68
027153 | LG-027153 | DRX munkaáram kioldó 100/130V~ | 40829 |  |  |  | PL1 - Energiaelosztási megoldások | 0043 | DRX kompakt megszakítók | 1 | 24 | db | 3245060271534 | 3245060271534 | 3414971571358 | 3414971571365 | 8536490099 | 36 | 36 | 973 | 0.11 | 3.68
027154 | LG-027154 | DRX munkaáram kioldó 200/277V~ | 39369 |  |  |  | PL1 - Energiaelosztási megoldások | 0043 | DRX kompakt megszakítók | 1 | 24 | db | 3245060271541 | 3245060271541 | 3414971571372 | 3414971571389 | 8536490099 | 38 | 38 | 1288 | 0.11 | 3.68
027155 | LG-027155 | DRX munkaáram kioldó 380/480V~ | 39369 |  |  |  | PL1 - Energiaelosztási megoldások | 0043 | DRX kompakt megszakítók | 1 | 24 | db | 3245060271558 | 3245060271558 | 3414971571396 | 3414971571402 | 8536490099 | 32 | 32 | 1000 | 0.11 | 3.68
027161 | LG-027161 | DRX nullfeszültség kioldó 24 V~= | 61006 |  |  |  | PL1 - Energiaelosztási megoldások | 0043 | DRX kompakt megszakítók | 1 | 24 | db | 3245060271619 | 3245060271619 | 3414971571419 | 3414971571426 | 8536419089 | 48 | 48 | 1452 | 0.11 | 3.68
027162 | LG-027162 | DRX nullfeszültség kioldó 48 V~= | 68350 |  |  |  | PL1 - Energiaelosztási megoldások | 0043 | DRX kompakt megszakítók | 1 | 24 | db | 3245060271626 | 3245060271626 | 3414971573642 | 3414971573635 | 8536419089 | 49 | 49 | 1245 | 0.11 | 3.68
027163 | LG-027163 | DRX nullfeszültség kioldó 110/130 V~ | 70297 |  |  |  | PL1 - Energiaelosztási megoldások | 0043 | DRX kompakt megszakítók | 1 | 24 | db | 3245060271633 | 3245060271633 | 3414971571433 | 3414971571440 | 8536490099 | 58 | 58 | 1692 | 0.11 | 3.68
027164 | LG-027164 | DRX nullfeszültség kioldó 200/240 V~ | 81525 |  |  |  | PL1 - Energiaelosztási megoldások | 0043 | DRX kompakt megszakítók | 1 | 24 | db | 3245060271640 | 3245060271640 | 3414971571457 | 3414971571464 | 8536909500 | 48 | 48 | 1241 | 0.11 | 3.68
027165 | LG-027165 | DRX nullfeszültség kioldó 380/415 V~ | 82266 |  |  |  | PL1 - Energiaelosztási megoldások | 0043 | DRX kompakt megszakítók | 1 | 24 | db | 3245060271657 | 3245060271657 | 3414971571471 | 3414971571488 | 8536490099 | 48 | 48 | 1253 | 0.11 | 3.68
027166 | LG-027166 | DRX nullfeszültség kioldó 440/480 V~ | 79892 |  |  |  | PL1 - Energiaelosztási megoldások | 0043 | DRX kompakt megszakítók | 1 | 24 | db | 3245060271664 | 3245060271664 | 3414971571495 | 3414971571501 | 8536508000 | 49 | 49 | 1476 | 0.11 | 3.68
027167 | LG-027167 | DRX100 közvetlen rotációs hajtás | 83171 |  |  |  | PL1 - Energiaelosztási megoldások | 0043 | DRX kompakt megszakítók | 1 | 24 | db | 3245060271671 | 3245060271671 | 3414971571518 | 3414971571525 | 8536508000 | 49 | 49 | 1250 | 0.11 | 3.68
027168 | LG-027168 | DRX nullfeszültség kioldó 110 V~ | 69656 |  |  |  | PL1 - Energiaelosztási megoldások | 0043 | DRX kompakt megszakítók | 1 | 24 | db | 3245060271688 | 3245060271688 | 3414971573666 | 3414971573659 | 8536508000 | 48 | 48 | 1246 | 0.11 | 3.35
027170 | LG-027170 | DRX100 3P bekötő kapocs kábelhez 50A-ig | 7234 |  |  |  | PL1 - Energiaelosztási megoldások | 0043 | DRX kompakt megszakítók | 1 | 24 | db | 3245060271701 | 3245060271701 | 3414971571532 | 3414971571549 | 8538909999 | 44 | 44 | 1176 | 0.11 | 3.68
027171 | LG-027171 | DRX100 3P bekötő kapocs kábelhez 60-100A | 8160 |  |  |  | PL1 - Energiaelosztási megoldások | 0043 | DRX kompakt megszakítók | 1 | 24 | db | 3245060271718 | 3245060271718 | 3414971571556 | 3414971571563 | 8538909999 | 51 | 51 | 1321 | 0.11 | 3.68
027172 | LG-027172 | DRX100 4P bekötő kapocs kábelhez 50A-ig | 9081 |  |  |  | PL1 - Energiaelosztási megoldások | 0043 | DRX kompakt megszakítók | 1 | 24 | db | 3245060271725 | 3245060271725 | 3414971571570 | 3414971571587 | 8538909999 | 58 | 58 | 1692 | 0.11 | 3.68
027173 | LG-027173 | DRX100 4P bekötő kapocs kábelhez 60-100A | 9711 |  |  |  | PL1 - Energiaelosztási megoldások | 0043 | DRX kompakt megszakítók | 1 | 24 | db | 3245060271732 | 3245060271732 | 3414971573680 | 3414971573697 | 8538909999 | 65 | 65 | 1639 | 0.11 | 3.68
027174 | LG-027174 | DRX250 3P bekötő kapocs kábelhez | 19641 |  |  |  | PL1 - Energiaelosztási megoldások | 0043 | DRX kompakt megszakítók | 1 | 5 | db | 3245060271749 | 3245060271749 | 3414971560987 | 3414971560994 | 8538909999 | 125 | 125 | 696 | 0.37 | 3.68
027175 | LG-027175 | DRX250 4P bekötő kapocs kábelhez | 24366 |  |  |  | PL1 - Energiaelosztási megoldások | 0043 | DRX kompakt megszakítók | 1 | 5 | db | 3245060271756 | 3245060271756 | 3414971561021 | 3414971561038 | 8536901000 | 162 | 162 | 859 | 0.37 | 3.68
027176 | LG-027176 | DRX125 közvetlen rotációs hajtás - szürke | 52073 |  |  |  | PL1 - Energiaelosztási megoldások | 0043 | DRX kompakt megszakítók | 1 | 5 | db | 3245060271763 | 3245060271763 | 3414972406925 | 3414972406932 | 8538909999 | 207 | 207 | 1187 | 1.01 | 7.7
027177 | LG-027177 | DRX100 meghosszabbított rotációs hajtás | 69453 |  |  |  | PL1 - Energiaelosztási megoldások | 0043 | DRX kompakt megszakítók | 1 | 72 | db | 3245060271770 | n.a. | 3245060271770 | n.a. | 8538909999 | 220 | 220 | 638 | 3.731 | 3.74
027178 | LG-027178 | DRX250 közvetlen rotációs hajtás | 76472 |  |  |  | PL1 - Energiaelosztási megoldások | 0043 | DRX kompakt megszakítók | 1 | 5 | db | 3245060271787 | 3245060271787 | 3414972406949 | 3414972406956 | 8538909999 | 220 | 220 | 1457 | 1.01 | 7.7
027179 | LG-027179 | DRX250 meghosszabbított rotációs hajtás | 69762 |  |  |  | PL1 - Energiaelosztási megoldások | 0043 | DRX kompakt megszakítók | 1 | 72 | db | 3245060271794 | n.a. | 3245060271794 | n.a. | 8538909999 | 630 | 630 | 630 | 3.731 | 3.74
027180 | LG-027180 | DRX lakatolási készlet kikocsizott állapotban | 6526 |  |  |  | PL1 - Energiaelosztási megoldások | 0043 | DRX kompakt megszakítók | 1 | 8 | db | 3245060271800 | 3245060271800 | 3414971551152 | 3414971551169 | 8538909999 | 29 | 29 | 315 | 0.29 | 3.68
027181 | LG-027181 | DRX 3P válaszfal készlet 2 db | 3420 |  |  |  | PL1 - Energiaelosztási megoldások | 0043 | DRX kompakt megszakítók | 1 | 8 | db | 3245060271817 | 3245060271817 | 3414971551176 | 3414971551183 | 8538909999 | 22 | 22 | 450 | 0.29 | 3.68
027182 | LG-027182 | DRX 4P válaszfal készlet 3 db | 3908 |  |  |  | PL1 - Energiaelosztási megoldások | 0043 | DRX kompakt megszakítók | 1 | 8 | db | 3245060271824 | 3245060271824 | 3414971551190 | 3414971551206 | 8538909999 | 59 | 59 | 554 | 0.29 | 3.68
027183 | LG-027183 | DRX100 3P kapocstakaró plombálható | 7501 |  |  |  | PL1 - Energiaelosztási megoldások | 0043 | DRX kompakt megszakítók | 1 | 5 | db | 3245060271831 | 3245060271831 | 3414971561069 | 3414971561076 | 8538909999 | 110 | 110 | 705 | 1.01 | 7.7
027184 | LG-027184 | DRX100 4P kapocstakaró plombálható | 7595 |  |  |  | PL1 - Energiaelosztási megoldások | 0043 | DRX kompakt megszakítók | 1 | 5 | db | 3245060271848 | 3245060271848 | 3414971561083 | 3414971561090 | 8538909999 | 131 | 131 | 811 | 1.01 | 7.7
027185 | LG-027185 | DRX250 3P kapocstakaró plombálható | 55930 |  |  |  | PL1 - Energiaelosztási megoldások | 0043 | DRX kompakt megszakítók | 1 | 6 | db | 3245060271855 | 3245060271855 | 3414971567986 | 3414971567993 | 8538909999 | 135 | 135 | 1105 | 1.32 | 11.94
027186 | LG-027186 | DRX250 4P kapocstakaró plombálható | 56514 |  |  |  | PL1 - Energiaelosztási megoldások | 0043 | DRX kompakt megszakítók | 1 | 6 | db | 3245060271862 | 3245060271862 | 3414971568068 | 3414971568075 | 8538909999 | 182 | 182 | 1281 | 1.32 | 10.86
027187 | LG-027187 | DRX100 3P/4P szerelőlemez kalapsínhez | 2726 |  |  |  | PL1 - Energiaelosztási megoldások | 0043 | DRX kompakt megszakítók | 6 | 6 | db | 3245060271879 | n.a. | 3414971568082 | 3414971568099 | 8538909999 | 20.9 | 125.4 | 455 | 0.612 | 3.68
027188 | LG-027188 | DRX250 szerelőlemez kalapsínhez | 15317 |  |  |  | PL1 - Energiaelosztási megoldások | 0043 | DRX kompakt megszakítók | 5 | 5 | db | 3245060271886 | n.a. | 3414971561106 | 3414971561113 | 8538909999 | 20.9 | 104.5 | 690 | 0.735 | 3.68
027189 | LG-027189 | DRX100 1P szerelőlemez kalapsínhez | 24365 |  |  |  | PL1 - Energiaelosztási megoldások | 0043 | DRX kompakt megszakítók | 20 | 20 | db | 3245060271893 | n.a. | 3414971563889 | 3414971563896 | 8538909999 | 40.9 | 818 | 818 | 0.183 | 3.68
027190 | LG-027190 | DRX100 2P szerelőlemez kalapsínhez | 8978 |  |  |  | PL1 - Energiaelosztási megoldások | 0043 | DRX kompakt megszakítók | 12 | 12 | db | 3245060271909 | n.a. | 3414971569591 | 3414971569607 | 8538909999 | 56 | 672 | 672 | 0.306 | 3.68
027191 | LG-027191 | DRX100 2P kapocstakaró plombálható | 8677 |  |  |  | PL1 - Energiaelosztási megoldások | 0043 | DRX kompakt megszakítók | 1 | 12 | db | 3245060271916 | 3245060271916 | 3414971569638 | 3414971569645 | 8538909999 | 87 | 87 | 1227 | 0.71 | 11.67
027192 | LG-027192 | DRX100 bekötő kapocs kábelhez 50A-ig (60 db) | 100830 |  |  |  | PL1 - Energiaelosztási megoldások | 0043 | DRX kompakt megszakítók | 1 | 6 | db | 3245060271923 | 3245060271923 | 3414971568105 | 3414971568112 | 8538909999 | 765 | 765 | 4919 | 2.67 | 24.44
027193 | LG-027193 | DRX100 bekötő kapocs kábelhez 60 -100A (60 db) | 112069 |  |  |  | PL1 - Energiaelosztási megoldások | 0043 | DRX kompakt megszakítók | 1 | 6 | db | 3245060271930 | 3245060271930 | 3414971568143 | 3414971568150 | 8538909999 | 891 | 891 | 5693 | 2.67 | 24.44
027194 | LG-027194 | DRX250 bekötő kapocs kábelhez (60 db) | 289321 |  |  |  | PL1 - Energiaelosztási megoldások | 0043 | DRX kompakt megszakítók | 1 | 4 | db | 3245060271947 | 3245060271947 | 3414971230828 | n.a. | 8538909999 | 2164 | 2164 | 8864 | 2.67 | 14.76
027224 | LG-027224 | DRX125 3P 35 kA 63A t.m. kompakt megszakító | 57409 |  |  |  | PL1 - Energiaelosztási megoldások | 0043 | DRX kompakt megszakítók | 1 | 7 | db | 3414970344120 | 3414970344120 | 3414971225787 | n.a. | 8536201090 | 786.5 | 786.5 | 6365 | 1.22 | 13.53
027225 | LG-027225 | DRX125 3P 35 kA 125A t.m. kompakt megszakító | 60766 |  |  |  | PL1 - Energiaelosztási megoldások | 0043 | DRX kompakt megszakítók | 1 | 7 | db | 3414970344144 | 3414970344144 | 3414971225794 | n.a. | 8536209090 | 786.5 | 786.5 | 6302 | 1.22 | 13.2
027226 | LG-027226 | DRX125 4P 35 kA 63A t.m. kompakt megszakító | 97589 |  |  |  | PL1 - Energiaelosztási megoldások | 0043 | DRX kompakt megszakítók | 1 | 5 | db | 3414970344168 | 3414970344168 | 3414971225800 | n.a. | 8536201090 | 1034 | 1034 | 5743 | 1.53 | 13.2
027227 | LG-027227 | DRX125 4P 35 kA 125A t.m. kompakt megszakító | 103306 |  |  |  | PL1 - Energiaelosztási megoldások | 0043 | DRX kompakt megszakítók | 1 | 5 | db | 3414970344182 | 3414970344182 | 3414971225817 | n.a. | 8536209090 | 1034 | 1034 | 5907 | 1.53 | 13.53
027234 | LG-027234 | DRX630 3P 36 kA 320A t.m. kompakt megszakító | 454514 |  |  |  | PL1 - Energiaelosztási megoldások | 0043 | DRX kompakt megszakítók | 1 | 27 | db | 3414970344922 | n.a. | 3414970344922 | 3414970863348 | 8536209090 | 5198 | 5198 | 5198 | 9.214 | 9.22
027235 | LG-027235 | DRX630 3P 36 kA 400A t.m. kompakt megszakító | 490873 |  |  |  | PL1 - Energiaelosztási megoldások | 0043 | DRX kompakt megszakítók | 1 | 81 | db | 3414970344939 | n.a. | 3414970344939 | 3414970517081 | 8536209090 | 5720 | 5720 | 5180 | 9.214 | 9.22
027236 | LG-027236 | DRX630 3P 36 kA 500A t.m. kompakt megszakító | 530145 |  |  |  | PL1 - Energiaelosztási megoldások | 0043 | DRX kompakt megszakítók | 1 | 27 | db | 3414970344946 | n.a. | 3414970344946 | 3414970518538 | 8536209090 | 5266 | 5266 | 5266 | 7.459 | 7.46
027237 | LG-027237 | DRX630 3P 36 kA 630A t.m. kompakt megszakító | 572557 |  |  |  | PL1 - Energiaelosztási megoldások | 0043 | DRX kompakt megszakítók | 1 | 27 | db | 3414970344953 | n.a. | 3414970344953 | 3414970518545 | 8536209090 | 5402 | 5402 | 5402 | 9.214 | 9.22
027238 | LG-027238 | DRX630 4P 36 kA 320A t.m. kompakt megszakító | 618365 |  |  |  | PL1 - Energiaelosztási megoldások | 0043 | DRX kompakt megszakítók | 1 | 21 | db | 3414970344960 | n.a. | 3414970344960 | 3414970518552 | 8536209090 | 6548 | 6548 | 6548 | 9.214 | 9.22
027239 | LG-027239 | DRX630 4P 36 kA 400A t.m. kompakt megszakító | 667828 |  |  |  | PL1 - Energiaelosztási megoldások | 0043 | DRX kompakt megszakítók | 1 | 21 | db | 3414970344977 | n.a. | 3414970344977 | 3414970518569 | 8536209090 | 6571 | 6571 | 6571 | 9.214 | 9.22
027240 | LG-027240 | DRX630 4P 36 kA 500A t.m. kompakt megszakító | 721257 |  |  |  | PL1 - Energiaelosztási megoldások | 0043 | DRX kompakt megszakítók | 1 | 21 | db | 3414970344984 | n.a. | 3414970344984 | 3414970518576 | 8536209090 | 6779 | 6779 | 6779 | 9.625 | 9.63
027241 | LG-027241 | DRX630 4P 36 kA 630A t.m. kompakt megszakító | 778960 |  |  |  | PL1 - Energiaelosztási megoldások | 0043 | DRX kompakt megszakítók | 1 | 21 | db | 3414970344991 | n.a. | 3414970344991 | 3414970518583 | 8536209090 | 6870 | 6870 | 6870 | 9.214 | 9.22
027242 | LG-027242 | DRX630 3P 50 kA 320A t.m. kompakt megszakító | 548826 |  |  |  | PL1 - Energiaelosztási megoldások | 0043 | DRX kompakt megszakítók | 1 | 27 | db | 3414970345004 | n.a. | 3414970345004 | 3414970518590 | 8536209090 | 5421 | 5421 | 5421 | 7.459 | 7.46
027243 | LG-027243 | DRX630 3P 50 kA 400A t.m. kompakt megszakító | 592731 |  |  |  | PL1 - Energiaelosztási megoldások | 0043 | DRX kompakt megszakítók | 1 | 27 | db | 3414970345011 | n.a. | 3414970345011 | 3414970890481 | 8536209090 | 5182 | 5182 | 5182 | 7.459 | 7.46
027244 | LG-027244 | DRX630 3P 50 kA 500A t.m. kompakt megszakító | 640153 |  |  |  | PL1 - Energiaelosztási megoldások | 0043 | DRX kompakt megszakítók | 1 | 20 | db | 3414970345028 | n.a. | 3414970345028 | 3414970518699 | 8536209090 | 5412 | 5412 | 5412 | 9.214 | 9.22
027245 | LG-027245 | DRX630 3P 50 kA 630A t.m. kompakt megszakító | 691362 |  |  |  | PL1 - Energiaelosztási megoldások | 0043 | DRX kompakt megszakítók | 1 | 27 | db | 3414970345035 | n.a. | 3414970345035 | 3414970518705 | 8536209090 | 5427 | 5427 | 5427 | 9.214 | 9.22
027246 | LG-027246 | DRX630 4P 50 kA 320A t.m. kompakt megszakító | 746675 |  |  |  | PL1 - Energiaelosztási megoldások | 0043 | DRX kompakt megszakítók | 1 | 20 | db | 3414970345042 | n.a. | 3414970345042 | 3414970518712 | 8536209090 | 6563 | 6563 | 6563 | 9.214 | 9.22
027247 | LG-027247 | DRX630 4P 50 kA 400A t.m. kompakt megszakító | 806406 |  |  |  | PL1 - Energiaelosztási megoldások | 0043 | DRX kompakt megszakítók | 1 | 21 | db | 3414970345059 | n.a. | 3414970345059 | 3414970518729 | 8536209090 | 6554 | 6554 | 6554 | 9.214 | 9.22
027248 | LG-027248 | DRX630 4P 50 kA 500A t.m. kompakt megszakító | 870918 |  |  |  | PL1 - Energiaelosztási megoldások | 0043 | DRX kompakt megszakítók | 1 | 20 | db | 3414970345066 | n.a. | 3414970345066 | 3414970518736 | 8536209090 | 6861 | 6861 | 6861 | 9.214 | 9.22
027249 | LG-027249 | DRX630 4P 50 kA 630A t.m. kompakt megszakító | 940592 |  |  |  | PL1 - Energiaelosztási megoldások | 0043 | DRX kompakt megszakítók | 1 | 20 | db | 3414970345073 | n.a. | 3414970345073 | 3414970518743 | 8536209090 | 6873 | 6873 | 6873 | 9.214 | 9.22
027250 | LG-027250 | DRX630 közvetlen rotációs hajtás | 177202 |  |  |  | PL1 - Energiaelosztási megoldások | 0043 | DRX kompakt megszakítók | 1 | 78 | db | 3414970345080 | n.a. | 3414970345080 | 3414970644503 | 8538909999 | 563 | 563 | 563 | 3.675 | 3.68
027251 | LG-027251 | DRX630 meghosszabbított rotációs hajtás | 207297 |  |  |  | PL1 - Energiaelosztási megoldások | 0043 | DRX kompakt megszakítók | 1 | 10 | db | 3414970345097 | 3414970345097 | 3414970512505 | 3414970644091 | 8538909999 | 892 | 892 | 9505 | 2.18 | 27.28
027252 | LG-027252 | DRX125 3P bekötő kapocs kábelhez 125A-ig | 66851 |  |  |  | PL1 - Energiaelosztási megoldások | 0043 | DRX kompakt megszakítók | 1 | 24 | db | 3414970343352 | 3414970343352 | 3414970443045 | 3414970486516 | 8536901000 | 51 | 51 | 1279 | 0.2 | 3.68
027253 | LG-027253 | DRX125 4P bekötő kapocs kábelhez 125A-ig | 89127 |  |  |  | PL1 - Energiaelosztási megoldások | 0043 | DRX kompakt megszakítók | 1 | 24 | db | 3414970343376 | 3414970343376 | 3414970343383 | 3414970486523 | 8536901000 | 64 | 64 | 1598 | 0.11 | 3.68
027254 | LG-027254 | DRX125 bekötő kapocs kábelhez 125A-ig - 60db | 1217760 |  |  |  | PL1 - Energiaelosztási megoldások | 0043 | DRX kompakt megszakítók | 1 | 5 | db | 3414970343390 | 3414970343390 | 3414970443052 | 3414970486530 | 8536901000 | 936 | 936 | 4831 | 1.01 | 7.7
027322 | LG-027322 | DPX fázistávolságnövelő adapter | 99944 |  |  |  | PL1 - Energiaelosztási megoldások | 0042 | DPX IS terhelés szakaszoló kapcsolók | 1 | 6 | db | 3245060273224 | 3245060273224 | 3414971568181 | 3414971568198 | 8538909999 | 533 | 533 | 3380 | 1.32 | 10.86
027400 | LG-027400 | Görgős kapcsoló 1P 16A PR12 0-1 | 9596 |  |  |  | PL5 - Segédanyagok és ipari alkalmazások | 0806 | Forgó kapcsolók | 1 | 20 | db | 3245060274009 | 3245060274009 | 3414971811164 | 3414971811171 | 8536508000 | 106.7 | 106.7 | 2301 | 0.53 | 13.53 | igen
027401 | LG-027401 | Görgős kapcsoló 2P 16A PR12 0-1 | 9648 |  |  |  | PL5 - Segédanyagok és ipari alkalmazások | 0806 | Forgó kapcsolók | 1 | 20 | db | 3245060274016 | 3245060274016 | 3414971811188 | 3414971811195 | 8536508000 | 102 | 102 | 2391 | 0.53 | 13.53
027402 | LG-027402 | Görgős kapcsoló 3P 16A PR12 0-1 | 9838 |  |  |  | PL5 - Segédanyagok és ipari alkalmazások | 0806 | Forgó kapcsolók | 1 | 20 | db | 3245060274023 | 3245060274023 | 3414971811201 | 3414971811218 | 8536508000 | 128.7 | 128.7 | 2694 | 0.53 | 13.53 | igen
027403 | LG-027403 | Görgős kapcsoló 4P 16A PR12 0-1 | 10183 |  |  |  | PL5 - Segédanyagok és ipari alkalmazások | 0806 | Forgó kapcsolók | 1 | 20 | db | 3245060274030 | 3245060274030 | 3414971811225 | 3414971811232 | 8536508000 | 122 | 122 | 2781 | 0.53 | 13.53
027405 | LG-027405 | Görgős kapcsoló 1P 20A PR17 0-1 | 12116 |  |  |  | PL5 - Segédanyagok és ipari alkalmazások | 0806 | Forgó kapcsolók | 1 | 20 | db | 3245060274054 | 3245060274054 | 3414971811249 | 3414971811256 | 8536508000 | 119 | 119 | 2728 | 0.53 | 13.53 | igen
027406 | LG-027406 | Görgős kapcsoló 2P 20A PR17 0-1 | 13455 |  |  |  | PL5 - Segédanyagok és ipari alkalmazások | 0806 | Forgó kapcsolók | 1 | 20 | db | 3245060274061 | 3245060274061 | 3414971811263 | 3414971811270 | 8536508000 | 125 | 125 | 2857 | 0.53 | 13.53
027407 | LG-027407 | Görgős kapcsoló 3P 20A PR17 0-1 | 13720 |  |  |  | PL5 - Segédanyagok és ipari alkalmazások | 0806 | Forgó kapcsolók | 1 | 20 | db | 3245060274078 | 3245060274078 | 3414971811287 | 3414971811294 | 8536508000 | 152 | 152 | 3372 | 0.53 | 13.53
027408 | LG-027408 | Görgős kapcsoló 4P 20A PR17 0-1 | 15415 |  |  |  | PL5 - Segédanyagok és ipari alkalmazások | 0806 | Forgó kapcsolók | 1 | 20 | db | 3245060274085 | 3245060274085 | 3414971811317 | 3414971811324 | 8536508000 | 157 | 157 | 3499 | 0.53 | 13.53
027410 | LG-027410 | Görgős kapcsoló 1P 25A PR21 0-1 | 11638 |  |  |  | PL5 - Segédanyagok és ipari alkalmazások | 0806 | Forgó kapcsolók | 1 | 20 | db | 3245060274108 | 3245060274108 | 3414971811331 | 3414971811348 | 8536508000 | 139.7 | 139.7 | 2866 | 0.53 | 13.53
027411 | LG-027411 | Görgős kapcsoló 2P 25A PR21 0-1 | 12933 |  |  |  | PL5 - Segédanyagok és ipari alkalmazások | 0806 | Forgó kapcsolók | 1 | 20 | db | 3245060274115 | 3245060274115 | 3414971811362 | 3414971811379 | 8536508000 | 118 | 118 | 2731 | 0.53 | 13.53
027412 | LG-027412 | Görgős kapcsoló 3P 25A PR21 0-1 | 13186 |  |  |  | PL5 - Segédanyagok és ipari alkalmazások | 0806 | Forgó kapcsolók | 1 | 20 | db | 3245060274122 | 3245060274122 | 3414971811386 | 3414971811393 | 8536508000 | 151 | 151 | 3376 | 0.53 | 13.53
027413 | LG-027413 | Görgős kapcsoló 4P 25A PR21 0-1 | 15597 |  |  |  | PL5 - Segédanyagok és ipari alkalmazások | 0806 | Forgó kapcsolók | 1 | 20 | db | 3245060274139 | 3245060274139 | 3414971811409 | 3414971811416 | 8536508000 | 157 | 157 | 3490 | 0.53 | 13.53
027416 | LG-027416 | Görgős kapcsoló 2P 32A PR26 0-1 | 16890 |  |  |  | PL5 - Segédanyagok és ipari alkalmazások | 0806 | Forgó kapcsolók | 1 | 20 | db | 3245060274160 | 3245060274160 | 3414971811423 | 3414971811430 | 8536508000 | 160 | 160 | 3551 | 0.53 | 13.53
027417 | LG-027417 | Görgős kapcsoló 3P 32A PR26 0-1 | 17221 |  |  |  | PL5 - Segédanyagok és ipari alkalmazások | 0806 | Forgó kapcsolók | 1 | 12 | db | 3245060274177 | 3245060274177 | 3414971811447 | 3414971811454 | 8536508000 | 204 | 204 | 2685 | 0.7 | 12.89
027418 | LG-027418 | Görgős kapcsoló 4P 32A PR26 0-1 | 19660 |  |  |  | PL5 - Segédanyagok és ipari alkalmazások | 0806 | Forgó kapcsolók | 1 | 12 | db | 3245060274184 | 3245060274184 | 3414971811461 | 3414971811478 | 8536508000 | 216 | 216 | 2813 | 0.7 | 12.89
027420 | LG-027420 | Görgős kapcsoló 1P 50A PR40 0-1 | 22426 |  |  |  | PL5 - Segédanyagok és ipari alkalmazások | 0806 | Forgó kapcsolók | 1 | 12 | db | 3245060274207 | 3245060274207 | 3414971811485 | 3414971811492 | 8536508000 | 370 | 370 | 4735 | 1.01 | 15.01
027421 | LG-027421 | Görgős kapcsoló 2P 50A PR40 0-1 | 24915 |  |  |  | PL5 - Segédanyagok és ipari alkalmazások | 0806 | Forgó kapcsolók | 1 | 12 | db | 3245060274214 | 3245060274214 | 3414971811508 | 3414971811515 | 8536508000 | 398 | 398 | 5071 | 1.01 | 15.01
027422 | LG-027422 | Görgős kapcsoló 3P 50A PR40 0-1 | 25405 |  |  |  | PL5 - Segédanyagok és ipari alkalmazások | 0806 | Forgó kapcsolók | 1 | 12 | db | 3245060274221 | 3245060274221 | 3414971811539 | 3414971811546 | 8536508000 | 501 | 501 | 6311 | 1.01 | 15.01
027423 | LG-027423 | Görgős kapcsoló 4P 50A PR40 0-1 | 28279 |  |  |  | PL5 - Segédanyagok és ipari alkalmazások | 0806 | Forgó kapcsolók | 1 | 12 | db | 3245060274238 | 3245060274238 | 3414971811553 | 3414971811560 | 8536508000 | 370 | 370 | 4743 | 1.01 | 15.01
027426 | LG-027426 | Görgős kapcsoló 2P 63A PR63 0-1 | 23225 |  |  |  | PL5 - Segédanyagok és ipari alkalmazások | 0806 | Forgó kapcsolók | 1 | 12 | db | 3245060274269 | 3245060274269 | 3414971811577 | 3414971811584 | 8536508000 | 400 | 400 | 5100 | 1.01 | 15.01
027427 | LG-027427 | Görgős kapcsoló 3P 63A PR63 0-1 | 25579 |  |  |  | PL5 - Segédanyagok és ipari alkalmazások | 0806 | Forgó kapcsolók | 1 | 12 | db | 3245060274276 | 3245060274276 | 3414971811607 | 3414971811614 | 8536508000 | 505 | 505 | 6353 | 1.01 | 15.01
027428 | LG-027428 | Görgős kapcsoló 4P 63A PR63 0-1 | 30610 |  |  |  | PL5 - Segédanyagok és ipari alkalmazások | 0806 | Forgó kapcsolók | 1 | 12 | db | 3245060274283 | 3245060274283 | 3414971811621 | 3414971811638 | 8536508000 | 533 | 533 | 6707 | 1.01 | 15.01
027430 | LG-027430 | Görgős kapcsoló 1P 16A PR12 1-0-2 | 10000 |  |  |  | PL5 - Segédanyagok és ipari alkalmazások | 0806 | Forgó kapcsolók | 1 | 20 | db | 3245060274306 | 3245060274306 | 3414971811645 | 3414971811652 | 8536508000 | 104 | 104 | 2416 | 0.53 | 13.53 | igen
027431 | LG-027431 | Görgős kapcsoló 2P 16A PR12 1-0-2 | 11531 |  |  |  | PL5 - Segédanyagok és ipari alkalmazások | 0806 | Forgó kapcsolók | 1 | 20 | db | 3245060274313 | 3245060274313 | 3414971811669 | 3414971811676 | 8536508000 | 136.4 | 136.4 | 2835 | 0.53 | 13.53
027432 | LG-027432 | Görgős kapcsoló 3P 16A PR12 1-0-2 | 13174 |  |  |  | PL5 - Segédanyagok és ipari alkalmazások | 0806 | Forgó kapcsolók | 1 | 20 | db | 3245060274320 | 3245060274320 | 3414971811683 | 3414971811690 | 8536508000 | 144 | 144 | 3236 | 0.53 | 13.53
027433 | LG-027433 | Görgős kapcsoló 4P 16A PR12 1-0-2 | 17982 |  |  |  | PL5 - Segédanyagok és ipari alkalmazások | 0806 | Forgó kapcsolók | 1 | 20 | db | 3245060274337 | 3245060274337 | 3414971811706 | 3414971811713 | 8536508000 | 165 | 165 | 3650 | 0.53 | 13.53
027435 | LG-027435 | Görgős kapcsoló 1P 20A PR17 1-0-2 | 17908 |  |  |  | PL5 - Segédanyagok és ipari alkalmazások | 0806 | Forgó kapcsolók | 1 | 20 | db | 3245060274351 | 3245060274351 | 3414971811720 | 3414971811737 | 8536508000 | 127 | 127 | 2899 | 0.53 | 13.53
027436 | LG-027436 | Görgős kapcsoló 2P 20A PR17 1-0-2 | 19340 |  |  |  | PL5 - Segédanyagok és ipari alkalmazások | 0806 | Forgó kapcsolók | 1 | 20 | db | 3245060274368 | 3245060274368 | 3414971811744 | 3414971811751 | 8536508000 | 161 | 161 | 3583 | 0.53 | 13.53
027437 | LG-027437 | Görgős kapcsoló 3P 20A PR17 1-0-2 | 19721 |  |  |  | PL5 - Segédanyagok és ipari alkalmazások | 0806 | Forgó kapcsolók | 1 | 20 | db | 3245060274375 | 3245060274375 | 3414971811768 | 3414971811775 | 8536508000 | 195 | 195 | 4258 | 0.53 | 13.53
027438 | LG-027438 | Görgős kapcsoló 4P 20A PR17 1-0-2 | 26063 |  |  |  | PL5 - Segédanyagok és ipari alkalmazások | 0806 | Forgó kapcsolók | 1 | 20 | db | 3245060274382 | 3245060274382 | 3414971811799 | 3414971811805 | 8536508000 | 228 | 228 | 4947 | 0.53 | 13.53
027441 | LG-027441 | Görgős kapcsoló 2P 25A PR21 1-0-2 | 19596 |  |  |  | PL5 - Segédanyagok és ipari alkalmazások | 0806 | Forgó kapcsolók | 1 | 20 | db | 3245060274412 | 3245060274412 | 3414971811812 | 3414971811829 | 8536508000 | 160 | 160 | 3568 | 0.53 | 13.53
027442 | LG-027442 | Görgős kapcsoló 3P 25A PR21 1-0-2 | 20735 |  |  |  | PL5 - Segédanyagok és ipari alkalmazások | 0806 | Forgó kapcsolók | 1 | 20 | db | 3245060274429 | 3245060274429 | 3414971811843 | 3414971811850 | 8536508000 | 198 | 198 | 4279 | 0.53 | 13.53
027443 | LG-027443 | Görgős kapcsoló 4P 25A PR21 1-0-2 | 26419 |  |  |  | PL5 - Segédanyagok és ipari alkalmazások | 0806 | Forgó kapcsolók | 1 | 20 | db | 3245060274436 | 3245060274436 | 3414971811867 | 3414971811874 | 8536508000 | 230 | 230 | 4948 | 0.53 | 13.53
027446 | LG-027446 | Görgős kapcsoló 2P 32A PR26 1-0-2 | 26389 |  |  |  | PL5 - Segédanyagok és ipari alkalmazások | 0806 | Forgó kapcsolók | 1 | 12 | db | 3245060274467 | 3245060274467 | 3414971811881 | 3414971811898 | 8536508000 | 220 | 220 | 2878 | 0.7 | 12.89
027447 | LG-027447 | Görgős kapcsoló 3P 32A PR26 1-0-2 | 25713 |  |  |  | PL5 - Segédanyagok és ipari alkalmazások | 0806 | Forgó kapcsolók | 1 | 12 | db | 3245060274474 | 3245060274474 | 3414971811904 | 3414971811911 | 8536508000 | 295 | 295 | 3554 | 0.7 | 12.89
027448 | LG-027448 | Görgős kapcsoló 4P 32A PR26 1-0-2 | 30015 |  |  |  | PL5 - Segédanyagok és ipari alkalmazások | 0806 | Forgó kapcsolók | 1 | 12 | db | 3245060274481 | 3245060274481 | 3414971811928 | 3414971811935 | 8536508000 | 331 | 331 | 4202 | 0.7 | 12.89
027451 | LG-027451 | Görgős kapcsoló 2P 50A PR40 1-0-2 | 38920 |  |  |  | PL5 - Segédanyagok és ipari alkalmazások | 0806 | Forgó kapcsolók | 1 | 12 | db | 3245060274511 | 3245060274511 | 3414971811942 | 3414971811959 | 8536508000 | 550 | 550 | 6897 | 1.01 | 15.01
027452 | LG-027452 | Görgős kapcsoló 3P 50A PR40 1-0-2 | 41187 |  |  |  | PL5 - Segédanyagok és ipari alkalmazások | 0806 | Forgó kapcsolók | 1 | 12 | db | 3245060274528 | 3245060274528 | 3414971811966 | 3414971811973 | 8536508000 | 689 | 689 | 8579 | 1.57 | 22.88
027453 | LG-027453 | Görgős kapcsoló 4P 50A PR40 1-0-2 | 50763 |  |  |  | PL5 - Segédanyagok és ipari alkalmazások | 0806 | Forgó kapcsolók | 1 | 10 | db | 3245060274535 | 3245060274535 | 3414971811980 | 3414971811997 | 8536508000 | 825 | 825 | 8664 | 1.78 | 28.2
027456 | LG-027456 | Görgős kapcsoló 2P 63A PR63 1-0-2 | 40740 |  |  |  | PL5 - Segédanyagok és ipari alkalmazások | 0806 | Forgó kapcsolók | 1 | 12 | db | 3245060274566 | 3245060274566 | 3414971812000 | 3414971812017 | 8536508000 | 545 | 545 | 6857 | 1.01 | 15.01
027457 | LG-027457 | Görgős kapcsoló 3P 63A PR63 1-0-2 | 43112 |  |  |  | PL5 - Segédanyagok és ipari alkalmazások | 0806 | Forgó kapcsolók | 1 | 12 | db | 3245060274573 | 3245060274573 | 3414971812024 | 3414971812031 | 8536508000 | 695 | 695 | 8657 | 1.57 | 22.88
027458 | LG-027458 | Görgős kapcsoló 4P 63A PR63 1-0-2 | 53332 |  |  |  | PL5 - Segédanyagok és ipari alkalmazások | 0806 | Forgó kapcsolók | 1 | 10 | db | 3245060274580 | 3245060274580 | 3414971812048 | 3414971812055 | 8536508000 | 834 | 834 | 8800 | 1.78 | 28.2
027460 | LG-027460 | Görgős kapcsoló 1P 16A PR12 1-2 | 10376 |  |  |  | PL5 - Segédanyagok és ipari alkalmazások | 0806 | Forgó kapcsolók | 1 | 20 | db | 3245060274603 | 3245060274603 | 3414971812062 | 3414971812079 | 8536508000 | 103 | 103 | 2410 | 0.53 | 13.53
027461 | LG-027461 | Görgős kapcsoló 2P 16A PR12 1-2 | 11531 |  |  |  | PL5 - Segédanyagok és ipari alkalmazások | 0806 | Forgó kapcsolók | 1 | 20 | db | 3245060274610 | 3245060274610 | 3414971812086 | 3414971812093 | 8536508000 | 123 | 123 | 2823 | 0.53 | 13.53
027462 | LG-027462 | Görgős kapcsoló 3P 16A PR12 1-2 | 12695 |  |  |  | PL5 - Segédanyagok és ipari alkalmazások | 0806 | Forgó kapcsolók | 1 | 20 | db | 3245060274627 | 3245060274627 | 3414971812109 | 3414971812116 | 8536508000 | 144 | 144 | 3239 | 0.53 | 13.53
027463 | LG-027463 | Görgős kapcsoló 4P 16A PR12 1-2 | 17617 |  |  |  | PL5 - Segédanyagok és ipari alkalmazások | 0806 | Forgó kapcsolók | 1 | 20 | db | 3245060274634 | 3245060274634 | 3414971812123 | 3414971812130 | 8536508000 | 165 | 165 | 3657 | 0.53 | 13.53
027466 | LG-027466 | Görgős kapcsoló 2P 20A PR17 1-2 | 17683 |  |  |  | PL5 - Segédanyagok és ipari alkalmazások | 0806 | Forgó kapcsolók | 1 | 20 | db | 3245060274665 | 3245060274665 | 3414971812147 | 3414971812154 | 8536508000 | 160 | 160 | 3570 | 0.53 | 13.53
027467 | LG-027467 | Görgős kapcsoló 3P 20A PR17 1-2 | 20172 |  |  |  | PL5 - Segédanyagok és ipari alkalmazások | 0806 | Forgó kapcsolók | 1 | 20 | db | 3245060274672 | 3245060274672 | 3414971812161 | 3414971812178 | 8536508000 | 195 | 195 | 4259 | 0.53 | 13.53
027468 | LG-027468 | Görgős kapcsoló 4P 20A PR17 1-2 | 24259 |  |  |  | PL5 - Segédanyagok és ipari alkalmazások | 0806 | Forgó kapcsolók | 1 | 20 | db | 3245060274689 | 3245060274689 | 3414971812185 | 3414971812192 | 8536508000 | 229 | 229 | 4947 | 0.53 | 13.53
027471 | LG-027471 | Görgős kapcsoló 2P 25A PR21 1-2 | 19612 |  |  |  | PL5 - Segédanyagok és ipari alkalmazások | 0806 | Forgó kapcsolók | 1 | 20 | db | 3245060274719 | 3245060274719 | 3414971812208 | 3414971812215 | 8536508000 | 162 | 162 | 3577 | 0.53 | 13.53
027472 | LG-027472 | Görgős kapcsoló 3P 25A PR21 1-2 | 20753 |  |  |  | PL5 - Segédanyagok és ipari alkalmazások | 0806 | Forgó kapcsolók | 1 | 20 | db | 3245060274726 | 3245060274726 | 3414971812222 | 3414971812239 | 8536508000 | 196 | 196 | 4269 | 0.53 | 13.53
027476 | LG-027476 | Görgős kapcsoló 2P 32A PR26 1-2 | 26401 |  |  |  | PL5 - Segédanyagok és ipari alkalmazások | 0806 | Forgó kapcsolók | 1 | 12 | db | 3245060274764 | 3245060274764 | 3414971812246 | 3414971812253 | 8536508000 | 220 | 220 | 2869 | 0.7 | 12.89
027477 | LG-027477 | Görgős kapcsoló 3P 32A PR26 1-2 | 26248 |  |  |  | PL5 - Segédanyagok és ipari alkalmazások | 0806 | Forgó kapcsolók | 1 | 12 | db | 3245060274771 | 3245060274771 | 3414971812260 | 3414971812277 | 8536508000 | 278 | 278 | 3555 | 0.7 | 12.89
027478 | LG-027478 | Görgős kapcsoló 4P 32A PR26 1-2 | 29873 |  |  |  | PL5 - Segédanyagok és ipari alkalmazások | 0806 | Forgó kapcsolók | 1 | 12 | db | 3245060274788 | 3245060274788 | 3414971812284 | 3414971812291 | 8536508000 | 330 | 330 | 4183 | 0.7 | 12.89
027481 | LG-027481 | Görgős kapcsoló 2P 50A PR40 1-2 | 38848 |  |  |  | PL5 - Segédanyagok és ipari alkalmazások | 0806 | Forgó kapcsolók | 1 | 12 | db | 3245060274818 | 3245060274818 | 3414971812307 | 3414971812314 | 8536508000 | 541 | 541 | 6799 | 1.01 | 15.01
027482 | LG-027482 | Görgős kapcsoló 3P 50A PR40 1-2 | 41114 |  |  |  | PL5 - Segédanyagok és ipari alkalmazások | 0806 | Forgó kapcsolók | 1 | 12 | db | 3245060274825 | 3245060274825 | 3414971812321 | 3414971812338 | 8536508000 | 687 | 687 | 8573 | 1.57 | 22.88
027483 | LG-027483 | Görgős kapcsoló 4P 50A PR40 1-2 | 50875 |  |  |  | PL5 - Segédanyagok és ipari alkalmazások | 0806 | Forgó kapcsolók | 1 | 10 | db | 3245060274832 | 3245060274832 | 3414971812345 | 3414971812352 | 8536508000 | 833 | 833 | 8728 | 1.78 | 28.2
027486 | LG-027486 | Görgős kapcsoló 2P 63A PR63 1-2 | 47499 |  |  |  | PL5 - Segédanyagok és ipari alkalmazások | 0806 | Forgó kapcsolók | 1 | 12 | db | 3245060274863 | 3245060274863 | 3414971812369 | 3414971812376 | 8536508000 | 545 | 545 | 6846 | 1.01 | 15.01
027487 | LG-027487 | Görgős kapcsoló 3P 63A PR63 1-2 | 50268 |  |  |  | PL5 - Segédanyagok és ipari alkalmazások | 0806 | Forgó kapcsolók | 1 | 12 | db | 3245060274870 | 3245060274870 | 3414971812383 | 3414971812390 | 8536508000 | 694 | 694 | 8653 | 1.57 | 22.88
027488 | LG-027488 | Görgős kapcsoló 4P 63A PR63 1-2 | 53251 |  |  |  | PL5 - Segédanyagok és ipari alkalmazások | 0806 | Forgó kapcsolók | 1 | 10 | db | 3245060274887 | 3245060274887 | 3414971812406 | 3414971812413 | 8536508000 | 839 | 839 | 8807 | 1.78 | 28.2
027490 | LG-027490 | Görgős kapcsoló 1P 16A PR12 1-0-2 90° | 11384 |  |  |  | PL5 - Segédanyagok és ipari alkalmazások | 0806 | Forgó kapcsolók | 1 | 20 | db | 3245060274900 | 3245060274900 | 3414971812420 | 3414971812437 | 8536508000 | 102 | 102 | 2401 | 0.53 | 13.53
027491 | LG-027491 | Görgős kapcsoló 2P 16A PR12 1-0-2 90° | 12528 |  |  |  | PL5 - Segédanyagok és ipari alkalmazások | 0806 | Forgó kapcsolók | 1 | 20 | db | 3245060274917 | 3245060274917 | 3414971812444 | 3414971812451 | 8536508000 | 123 | 123 | 2819 | 0.53 | 13.53
027492 | LG-027492 | Görgős kapcsoló 3P 16A PR12 1-0-2 90° | 13775 |  |  |  | PL5 - Segédanyagok és ipari alkalmazások | 0806 | Forgó kapcsolók | 1 | 20 | db | 3245060274924 | 3245060274924 | 3414971812468 | 3414971812475 | 8536508000 | 144 | 144 | 3226 | 0.53 | 13.53
027493 | LG-027493 | Görgős kapcsoló 4P 16A PR12 1-0-2 90° | 20497 |  |  |  | PL5 - Segédanyagok és ipari alkalmazások | 0806 | Forgó kapcsolók | 1 | 20 | db | 3245060274931 | 3245060274931 | 3414971812482 | 3414971812499 | 8536508000 | 164 | 164 | 3631 | 0.53 | 13.53
027495 | LG-027495 | Görgős kapcsoló 2P 25A PR21 1-0-2 90° | 22544 |  |  |  | PL5 - Segédanyagok és ipari alkalmazások | 0806 | Forgó kapcsolók | 1 | 20 | db | 3245060274955 | 3245060274955 | 3414971812505 | 3414971812512 | 8536508000 | 172 | 172 | 3792 | 0.53 | 13.53
027496 | LG-027496 | Görgős kapcsoló 2P 50A PR40 1-0-2 90° | 35016 |  |  |  | PL5 - Segédanyagok és ipari alkalmazások | 0806 | Forgó kapcsolók | 1 | 12 | db | 3245060274962 | 3245060274962 | 3414971812529 | 3414971812536 | 8536508000 | 541 | 541 | 6798 | 1.01 | 15.01
027497 | LG-027497 | Görgős kapcsoló 2P 63A PR63 1-0-2 90° | 38520 |  |  |  | PL5 - Segédanyagok és ipari alkalmazások | 0806 | Forgó kapcsolók | 1 | 12 | db | 3245060274979 | 3245060274979 | 3414971812543 | 3414971812550 | 8536508000 | 546 | 546 | 6848 | 1.01 | 15.01
027498 | LG-027498 | Görgős kapcsoló 1P 16A PR12 1-2-3 | 11832 |  |  |  | PL5 - Segédanyagok és ipari alkalmazások | 0806 | Forgó kapcsolók | 1 | 20 | db | 3245060274986 | 3245060274986 | 3414971812567 | 3414971812574 | 8536508000 | 119 | 119 | 2730 | 0.53 | 13.53
027499 | LG-027499 | Görgős kapcsoló 1P 20A PR17 1-2-3 | 16032 |  |  |  | PL5 - Segédanyagok és ipari alkalmazások | 0806 | Forgó kapcsolók | 1 | 20 | db | 3245060274993 | 3245060274993 | 3414971812581 | 3414971812598 | 8536508000 | 152 | 152 | 3422 | 0.53 | 13.53
027501 | LG-027501 | Görgős kapcsoló 1P 32A PR26 1-2-3 | 16858 |  |  |  | PL5 - Segédanyagok és ipari alkalmazások | 0806 | Forgó kapcsolók | 1 | 12 | db | 3245060275013 | 3245060275013 | 3414971812604 | 3414971812611 | 8536508000 | 210 | 210 | 2735 | 0.7 | 12.89
027502 | LG-027502 | Görgős kapcsoló 1P 16A PR12 0-1-2-3 | 11647 |  |  |  | PL5 - Segédanyagok és ipari alkalmazások | 0806 | Forgó kapcsolók | 1 | 20 | db | 3245060275020 | 3245060275020 | 3414971812628 | 3414971812635 | 8536508000 | 119 | 119 | 2680 | 0.53 | 13.53
027503 | LG-027503 | Görgős kapcsoló 2P 16A PR12 0-1-2-3 | 16485 |  |  |  | PL5 - Segédanyagok és ipari alkalmazások | 0806 | Forgó kapcsolók | 1 | 20 | db | 3245060275037 | 3245060275037 | 3414971812642 | 3414971812659 | 8536508000 | 145 | 145 | 3258 | 0.53 | 13.53
027504 | LG-027504 | Görgős kapcsoló 3P 16A PR12 0-1-2-3 | 20096 |  |  |  | PL5 - Segédanyagok és ipari alkalmazások | 0806 | Forgó kapcsolók | 1 | 20 | db | 3245060275044 | 3245060275044 | 3414971812666 | 3414971812673 | 8536508000 | 180 | 180 | 3958 | 0.53 | 13.53
027505 | LG-027505 | Görgős kapcsoló 3P 32A PR26 0-1-2-3 | 34949 |  |  |  | PL5 - Segédanyagok és ipari alkalmazások | 0806 | Forgó kapcsolók | 1 | 10 | db | 3245060275051 | 3245060275051 | 3414971812680 | 3414971812697 | 8536508000 | 379 | 379 | 4137 | 0.8 | 13.53
027506 | LG-027506 | Görgős kapcsoló 2P 40A PR50 0-1-2-3 | 42642 |  |  |  | PL5 - Segédanyagok és ipari alkalmazások | 0806 | Forgó kapcsolók | 1 | 12 | db | 3245060275068 | 3245060275068 | 3414971812703 | 3414971812710 | 8536508000 | 678 | 678 | 8464 | 1.57 | 22.88
027507 | LG-027507 | Görgős kapcsoló 2P 63A PR63 0-1-2-3 | 44572 |  |  |  | PL5 - Segédanyagok és ipari alkalmazások | 0806 | Forgó kapcsolók | 1 | 12 | db | 3245060275075 | 3245060275075 | 3414971812727 | 3414971812734 | 8536508000 | 685 | 685 | 8547 | 1.57 | 22.88
027510 | LG-027510 | Görgős kapcsoló 3P 4kW PR12 AR-0-AV | 15516 |  |  |  | PL5 - Segédanyagok és ipari alkalmazások | 0806 | Forgó kapcsolók | 1 | 20 | db | 3245060275105 | 3245060275105 | 3414971812741 | 3414971812758 | 8536508000 | 141 | 141 | 3156 | 0.53 | 13.53
027511 | LG-027511 | Görgős kapcsoló 3P 4kW PR12 0-Y-DELTA | 20132 |  |  |  | PL5 - Segédanyagok és ipari alkalmazások | 0806 | Forgó kapcsolók | 1 | 20 | db | 3245060275112 | 3245060275112 | 3414971812765 | 3414971812772 | 8536508000 | 166 | 166 | 3676 | 0.53 | 13.53
027512 | LG-027512 | Görgős kapcsoló 3P 4kW PR12 0-PV-GV | 19632 |  |  |  | PL5 - Segédanyagok és ipari alkalmazások | 0806 | Forgó kapcsolók | 1 | 20 | db | 3245060275129 | 3245060275129 | 3414971812789 | 3414971812796 | 8536508000 | 167 | 167 | 3695 | 0.53 | 13.53
027513 | LG-027513 | Görgős kapcsoló 3P 4kW PR12 PV-0-GV | 19776 |  |  |  | PL5 - Segédanyagok és ipari alkalmazások | 0806 | Forgó kapcsolók | 1 | 20 | db | 3245060275136 | 3245060275136 | 3414971812802 | 3414971812819 | 8536508000 | 167 | 167 | 3685 | 0.53 | 19.2
027514 | LG-027514 | Görgős kapcsoló 3P 7,5kW PR17 AR-0-AV | 20435 |  |  |  | PL5 - Segédanyagok és ipari alkalmazások | 0806 | Forgó kapcsolók | 1 | 20 | db | 3245060275143 | 3245060275143 | 3414971812826 | 3414971812833 | 8536508000 | 188 | 188 | 4111 | 0.53 | 13.53
027515 | LG-027515 | Görgős kapcsoló 3P 7,5kW PR17 0-Y-DELTA | 29863 |  |  |  | PL5 - Segédanyagok és ipari alkalmazások | 0806 | Forgó kapcsolók | 1 | 20 | db | 3245060275150 | 3245060275150 | 3414971812840 | 3414971812857 | 8536508000 | 229 | 229 | 4935 | 0.53 | 13.53
027516 | LG-027516 | Görgős kapcsoló 3P 7,5kW PR17 0-PV-GV | 29806 |  |  |  | PL5 - Segédanyagok és ipari alkalmazások | 0806 | Forgó kapcsolók | 1 | 20 | db | 3245060275167 | 3245060275167 | 3414971812864 | 3414971812871 | 8536508000 | 231 | 231 | 4980 | 0.53 | 13.53
027517 | LG-027517 | Görgős kapcsoló 3P 7,5kW PR17 PV-0-GV | 29885 |  |  |  | PL5 - Segédanyagok és ipari alkalmazások | 0806 | Forgó kapcsolók | 1 | 20 | db | 3245060275174 | 3245060275174 | 3414971812888 | 3414971812895 | 8536508000 | 231 | 231 | 4963 | 0.53 | 13.53
027522 | LG-027522 | Görgős kapcsoló 3P 11kW PR26 AR-0-AV | 25392 |  |  |  | PL5 - Segédanyagok és ipari alkalmazások | 0806 | Forgó kapcsolók | 1 | 12 | db | 3245060275228 | 3245060275228 | 3414971812987 | 3414971812994 | 8536508000 | 269 | 269 | 3450 | 0.7 | 12.89
027523 | LG-027523 | Görgős kapcsoló 3P 11kW PR26 0-Y-DELTA | 31678 |  |  |  | PL5 - Segédanyagok és ipari alkalmazások | 0806 | Forgó kapcsolók | 1 | 12 | db | 3245060275235 | 3245060275235 | 3414971813007 | 3414971813014 | 8536508000 | 336 | 336 | 4258 | 0.7 | 12.89
027524 | LG-027524 | Görgős kapcsoló 3P 11kW PR26 0-PV-GV | 31546 |  |  |  | PL5 - Segédanyagok és ipari alkalmazások | 0806 | Forgó kapcsolók | 1 | 12 | db | 3245060275242 | 3245060275242 | 3414971813021 | 3414971813038 | 8536508000 | 336 | 336 | 4270 | 0.7 | 12.89
027525 | LG-027525 | Görgős kapcsoló 3P 11kW PR26 PV-0-GV | 31609 |  |  |  | PL5 - Segédanyagok és ipari alkalmazások | 0806 | Forgó kapcsolók | 1 | 12 | db | 3245060275259 | 3245060275259 | 3414971813045 | 3414971813052 | 8536508000 | 336 | 336 | 4257 | 0.7 | 12.89
027526 | LG-027526 | Görgős kapcsoló 3P 18,5kW PR40 AR-0-AV | 40417 |  |  |  | PL5 - Segédanyagok és ipari alkalmazások | 0806 | Forgó kapcsolók | 1 | 12 | db | 3245060275266 | 3245060275266 | 3414971813069 | 3414971813076 | 8536508000 | 358 | 358 | 4596 | 1.78 | 41.18
027527 | LG-027527 | Görgős kapcsoló 3P 18,5kW PR40 0-Y-DELTA | 56079 |  |  |  | PL5 - Segédanyagok és ipari alkalmazások | 0806 | Forgó kapcsolók | 1 | 10 | db | 3245060275273 | 3245060275273 | 3414971813083 | 3414971813090 | 8536508000 | 835 | 835 | 8800 | 1.78 | 28.2
027528 | LG-027528 | Görgős kapcsoló 3P 18,5kW PR40 0-PV-GV | 55385 |  |  |  | PL5 - Segédanyagok és ipari alkalmazások | 0806 | Forgó kapcsolók | 1 | 10 | db | 3245060275280 | 3245060275280 | 3414971813106 | 3414971813113 | 8536508000 | 842 | 842 | 8831 | 1.78 | 28.2
027529 | LG-027529 | Görgős kapcsoló 3P 18,5kW PR40 PV-0-GV | 55888 |  |  |  | PL5 - Segédanyagok és ipari alkalmazások | 0806 | Forgó kapcsolók | 1 | 10 | db | 3245060275297 | 3245060275297 | 3414971813120 | 3414971813137 | 8536508000 | 848 | 848 | 8880 | 1.78 | 28.2
027530 | LG-027530 | Görgős kapcsoló 3P 22kW PR63 AR-0-AV | 42009 |  |  |  | PL5 - Segédanyagok és ipari alkalmazások | 0806 | Forgó kapcsolók | 1 | 12 | db | 3245060275303 | 3245060275303 | 3414971813144 | 3414971813151 | 8536508000 | 667 | 667 | 8330 | 1.57 | 22.88
027531 | LG-027531 | Görgős kapcsoló 3P 22kW PR63 0-Y-DELTA | 58644 |  |  |  | PL5 - Segédanyagok és ipari alkalmazások | 0806 | Forgó kapcsolók | 1 | 10 | db | 3245060275310 | 3245060275310 | 3414971813168 | 3414971813175 | 8536508000 | 848 | 848 | 8881 | 1.78 | 28.2
027534 | LG-027534 | Görgős mérőátkapcsoló 16A ÁV nélküli | 40553 |  |  |  | PL5 - Segédanyagok és ipari alkalmazások | 0806 | Forgó kapcsolók | 1 | 20 | db | 3245060275341 | 3245060275341 | 3414971813182 | 3414971813199 | 8536508000 | 184 | 184 | 4029 | 0.53 | 13.53
027535 | LG-027535 | Görgős mérőátkapcsoló 16A ÁV-val közös pont nélkül | 40821 |  |  |  | PL5 - Segédanyagok és ipari alkalmazások | 0806 | Forgó kapcsolók | 1 | 20 | db | 3245060275358 | 3245060275358 | 3414971813205 | 3414971813212 | 8536508000 | 183 | 183 | 4026 | 0.53 | 13.53
027572 | LG-027572 | Görgős kapcsoló 1P PR12 INV 0 1P BT FIX D22 | 25438 |  |  |  | PL5 - Segédanyagok és ipari alkalmazások | 0806 | Forgó kapcsolók | 1 | 20 | db | 3245060275723 | 3245060275723 | 3414971813748 | 3414971813755 | 8536508000 | 119 | 119 | 2729 | 0.53 | 13.53
027711 | LG-027711 | Tokozott görgős kapcsoló 2P 16A PR12 0-1 | 15180 |  |  |  | PL5 - Segédanyagok és ipari alkalmazások | 0806 | Forgó kapcsolók | 1 | 12 | db | 3245060277116 | 3245060277116 | 3414971813984 | 3414971813991 | 8536508000 | 204 | 204 | 2744 | 1.01 | 15.01
027712 | LG-027712 | Tokozott görgős kapcsoló 3P 16A PR12 0-1 | 15875 |  |  |  | PL5 - Segédanyagok és ipari alkalmazások | 0806 | Forgó kapcsolók | 1 | 12 | db | 3245060277123 | 3245060277123 | 3414971814004 | 3414971814011 | 8536508000 | 241 | 241 | 3145 | 1.01 | 15.01
027713 | LG-027713 | Tokozott görgős kapcsoló 4P 16A PR12 0-1 | 14997 |  |  |  | PL5 - Segédanyagok és ipari alkalmazások | 0806 | Forgó kapcsolók | 1 | 12 | db | 3245060277130 | 3245060277130 | 3414971814028 | 3414971814035 | 8536508000 | 243 | 243 | 3229 | 1.01 | 15.01
027716 | LG-027716 | Tokozott görgős kapcsoló 2P 20A PR17 0-1 | 20691 |  |  |  | PL5 - Segédanyagok és ipari alkalmazások | 0806 | Forgó kapcsolók | 1 | 19 | db | 3245060277161 | 3245060277161 | 3414971023949 | n.a. | 8536508000 | 320 | 320 | 6634 | 1.86 | 41.18
027717 | LG-027717 | Tokozott görgős kapcsoló 3P 20A PR17 0-1 | 20446 |  |  |  | PL5 - Segédanyagok és ipari alkalmazások | 0806 | Forgó kapcsolók | 1 | 19 | db | 3245060277178 | 3245060277178 | 3414971023956 | n.a. | 8536508000 | 347 | 347 | 7154 | 1.63 | 41.18
027718 | LG-027718 | Tokozott görgős kapcsoló 4P 20A PR17 0-1 | 22368 |  |  |  | PL5 - Segédanyagok és ipari alkalmazások | 0806 | Forgó kapcsolók | 1 | 19 | db | 3245060277185 | 3245060277185 | 3414971023963 | n.a. | 8536508000 | 351 | 351 | 7262 | 1.63 | 41.18
027721 | LG-027721 | Tokozott görgős kapcsoló 2P 25A PR21 0-1 | 21615 |  |  |  | PL5 - Segédanyagok és ipari alkalmazások | 0806 | Forgó kapcsolók | 1 | 19 | db | 3245060277215 | 3245060277215 | 3414971023970 | n.a. | 8536508000 | 323 | 323 | 6698 | 1.63 | 41.18
027722 | LG-027722 | Tokozott görgős kapcsoló 3P 25A PR21 0-1 | 19829 |  |  |  | PL5 - Segédanyagok és ipari alkalmazások | 0806 | Forgó kapcsolók | 1 | 19 | db | 3245060277222 | 3245060277222 | 3414971023987 | n.a. | 8536508000 | 346 | 346 | 7131 | 1.63 | 41.18
027723 | LG-027723 | Tokozott görgős kapcsoló 4P 25A PR21 0-1 | 22179 |  |  |  | PL5 - Segédanyagok és ipari alkalmazások | 0806 | Forgó kapcsolók | 1 | 19 | db | 3245060277239 | 3245060277239 | 3414971023994 | n.a. | 8536508000 | 351 | 351 | 7253 | 1.63 | 41.18
027725 | LG-027725 | Tokozott görgős kapcsoló 1P 16A PR12 1-0-2 | 31257 |  |  |  | PL5 - Segédanyagok és ipari alkalmazások | 0806 | Forgó kapcsolók | 1 | 19 | db | 3245060277253 | 3245060277253 | 3414971024007 | n.a. | 8536508000 | 302 | 302 | 6338 | 1.63 | 41.18
027726 | LG-027726 | Tokozott görgős kapcsoló 2P 16A PR12 1-0-2 | 31257 |  |  |  | PL5 - Segédanyagok és ipari alkalmazások | 0806 | Forgó kapcsolók | 1 | 19 | db | 3245060277260 | 3245060277260 | 3414971024014 | n.a. | 8536508000 | 325 | 325 | 6775 | 1.63 | 41.18
027727 | LG-027727 | Tokozott görgős kapcsoló 3P 16A PR12 1-0-2 | 28082 |  |  |  | PL5 - Segédanyagok és ipari alkalmazások | 0806 | Forgó kapcsolók | 1 | 19 | db | 3245060277277 | 3245060277277 | 3414971024021 | n.a. | 8536508000 | 348 | 348 | 6912 | 1.63 | 41.18
027728 | LG-027728 | Tokozott görgős kapcsoló 4P 16A PR12 1-0-2 | 27778 |  |  |  | PL5 - Segédanyagok és ipari alkalmazások | 0806 | Forgó kapcsolók | 1 | 12 | db | 3245060277284 | 3245060277284 | 3414971814042 | 3414971814059 | 8536508000 | 410 | 410 | 5324 | 1.99 | 32.4
027731 | LG-027731 | Tokozott görgős kapcsoló 2P 20A PR17 1-0-2 | 28705 |  |  |  | PL5 - Segédanyagok és ipari alkalmazások | 0806 | Forgó kapcsolók | 1 | 19 | db | 3245060277314 | 3245060277314 | 3414971024038 | n.a. | 8536508000 | 355 | 355 | 7322 | 1.63 | 41.18
027732 | LG-027732 | Tokozott görgős kapcsoló 3P 20A PR17 1-0-2 | 27337 |  |  |  | PL5 - Segédanyagok és ipari alkalmazások | 0806 | Forgó kapcsolók | 1 | 19 | db | 3245060277321 | 3245060277321 | 3414971024045 | n.a. | 8536508000 | 389 | 389 | 7910 | 1.63 | 41.18
027733 | LG-027733 | Tokozott görgős kapcsoló 4P 20A PR17 1-0-2 | 33951 |  |  |  | PL5 - Segédanyagok és ipari alkalmazások | 0806 | Forgó kapcsolók | 1 | 12 | db | 3245060277338 | 3245060277338 | 3414971814066 | 3414971814073 | 8536508000 | 460 | 460 | 6011 | 1.99 | 32.4
027736 | LG-027736 | Tokozott görgős kapcsoló 2P 25A PR21 1-0-2 | 29366 |  |  |  | PL5 - Segédanyagok és ipari alkalmazások | 0806 | Forgó kapcsolók | 1 | 19 | db | 3245060277369 | 3245060277369 | 3414971024052 | n.a. | 8536508000 | 361 | 361 | 7340 | 1.63 | 41.18
027737 | LG-027737 | Tokozott görgős kapcsoló 3P 25A PR21 1-0-2 | 27962 |  |  |  | PL5 - Segédanyagok és ipari alkalmazások | 0806 | Forgó kapcsolók | 1 | 19 | db | 3245060277376 | 3245060277376 | 3414971024069 | n.a. | 8536508000 | 391 | 391 | 7992 | 1.63 | 41.18
027738 | LG-027738 | Tokozott görgős kapcsoló 4P 25A PR21 1-0-2 | 34314 |  |  |  | PL5 - Segédanyagok és ipari alkalmazások | 0806 | Forgó kapcsolók | 1 | 12 | db | 3245060277383 | 3245060277383 | 3414971814080 | 3414971814097 | 8536508000 | 467 | 467 | 6000 | 1.99 | 32.4
027741 | LG-027741 | Tokozott görgős kapcsoló 2P 32A PR26 1-0-2 | 31314 |  |  |  | PL5 - Segédanyagok és ipari alkalmazások | 0806 | Forgó kapcsolók | 1 | 19 | db | 3245060277413 | 3245060277413 | 3414971024076 | n.a. | 8536508000 | 408 | 408 | 8214 | 1.63 | 41.18
027742 | LG-027742 | Tokozott görgős kapcsoló 3P 32A PR26 1-0-2 | 32894 |  |  |  | PL5 - Segédanyagok és ipari alkalmazások | 0806 | Forgó kapcsolók | 1 | 12 | db | 3245060277420 | 3245060277420 | 3414971814103 | 3414971814110 | 8536508000 | 501 | 501 | 6422 | 1.99 | 32.4
027743 | LG-027743 | Tokozott görgős kapcsoló 4P 32A PR26 1-0-2 | 38016 |  |  |  | PL5 - Segédanyagok és ipari alkalmazások | 0806 | Forgó kapcsolók | 1 | 12 | db | 3245060277437 | 3245060277437 | 3414971814127 | 3414971814134 | 8536508000 | 551 | 551 | 7020 | 1.99 | 32.4
027746 | LG-027746 | Tokozott görgős kapcsoló 2P 50A PR40 1-0-2 | 90181 |  |  |  | PL5 - Segédanyagok és ipari alkalmazások | 0806 | Forgó kapcsolók | 1 | 4 | db | 3245060277468 | 3245060277468 | 3414971814141 | 3414971814158 | 8536508000 | 1334 | 1334 | 5610 | 6.31 | 37.13
027747 | LG-027747 | Tokozott görgős kapcsoló 3P 50A PR40 1-0-2 | 85887 |  |  |  | PL5 - Segédanyagok és ipari alkalmazások | 0806 | Forgó kapcsolók | 1 | 4 | db | 3245060277475 | 3245060277475 | 3414971814165 | 3414971814172 | 8536508000 | 1578 | 1578 | 6712 | 6.31 | 37.13
027748 | LG-027748 | Tokozott görgős kapcsoló 4P 50A PR40 1-0-2 | 87829 |  |  |  | PL5 - Segédanyagok és ipari alkalmazások | 0806 | Forgó kapcsolók | 1 | 4 | db | 3245060277482 | 3245060277482 | 3414971814189 | 3414971814196 | 8536508000 | 1679 | 1679 | 7109 | 6.31 | 37.13
027751 | LG-027751 | Tokozott görgős kapcsoló 2P 63A PR63 1-0-2 | 93608 |  |  |  | PL5 - Segédanyagok és ipari alkalmazások | 0806 | Forgó kapcsolók | 1 | 4 | db | 3245060277512 | 3245060277512 | 3414971814202 | 3414971814219 | 8536508000 | 1371 | 1371 | 5894 | 6.31 | 37.13
027752 | LG-027752 | Tokozott görgős kapcsoló 3P 63A PR63 1-0-2 | 89149 |  |  |  | PL5 - Segédanyagok és ipari alkalmazások | 0806 | Forgó kapcsolók | 1 | 4 | db | 3245060277529 | 3245060277529 | 3414971814226 | 3414971814233 | 8536508000 | 1580 | 1580 | 6725 | 6.31 | 37.13
027753 | LG-027753 | Tokozott görgős kapcsoló 4P 63A PR63 1-0-2 | 90075 |  |  |  | PL5 - Segédanyagok és ipari alkalmazások | 0806 | Forgó kapcsolók | 1 | 4 | db | 3245060277536 | 3245060277536 | 3414971814240 | 3414971814257 | 8536508000 | 1676 | 1676 | 7144 | 6.31 | 37.13
027755 | LG-027755 | Tokozott görgős kapcsoló 3P 16A PR12 1-2 | 29140 |  |  |  | PL5 - Segédanyagok és ipari alkalmazások | 0806 | Forgó kapcsolók | 1 | 19 | db | 3245060277550 | 3245060277550 | 3414971024083 | n.a. | 8536508000 | 347 | 347 | 7153 | 1.63 | 41.18
027756 | LG-027756 | Tokozott görgős kapcsoló 4P 16A PR12 1-2 | 27778 |  |  |  | PL5 - Segédanyagok és ipari alkalmazások | 0806 | Forgó kapcsolók | 1 | 12 | db | 3245060277567 | 3245060277567 | 3414971814264 | 3414971814271 | 8536508000 | 410 | 410 | 5325 | 1.99 | 32.4
027758 | LG-027758 | Tokozott görgős kapcsoló 4P 20A PR17 1-2 | 33970 |  |  |  | PL5 - Segédanyagok és ipari alkalmazások | 0806 | Forgó kapcsolók | 1 | 12 | db | 3245060277581 | 3245060277581 | 3414971814288 | 3414971814295 | 8536508000 | 469 | 469 | 6011 | 1.99 | 32.4
027760 | LG-027760 | Tokozott görgős kapcsoló 4P 25A PR21 1-2 | 34328 |  |  |  | PL5 - Segédanyagok és ipari alkalmazások | 0806 | Forgó kapcsolók | 1 | 12 | db | 3245060277604 | 3245060277604 | 3414971814301 | 3414971814318 | 8536508000 | 466 | 466 | 6003 | 1.99 | 32.4
027762 | LG-027762 | Tokozott görgős kapcsoló 4P 32A PR26 1-2 | 38104 |  |  |  | PL5 - Segédanyagok és ipari alkalmazások | 0806 | Forgó kapcsolók | 1 | 12 | db | 3245060277628 | 3245060277628 | 3414971814325 | 3414971814332 | 8536508000 | 553 | 553 | 7048 | 1.99 | 32.4
027764 | LG-027764 | Tokozott görgős kapcsoló 4P 50A PR40 1-2 | 91074 |  |  |  | PL5 - Segédanyagok és ipari alkalmazások | 0806 | Forgó kapcsolók | 1 | 4 | db | 3245060277642 | 3245060277642 | 3414971814349 | 3414971814356 | 8536508000 | 1693 | 1693 | 7102 | 6.31 | 37.13
027766 | LG-027766 | Tokozott görgős kapcsoló 4P 63A PR63 1-2 | 93471 |  |  |  | PL5 - Segédanyagok és ipari alkalmazások | 0806 | Forgó kapcsolók | 1 | 4 | db | 3245060277666 | 3245060277666 | 3414971814363 | 3414971814370 | 8536508000 | 1680 | 1680 | 7131 | 6.31 | 37.13
027767 | LG-027767 | Tokozott görgős kapcsoló 1P 16A PR12 0-1-2-3 76x76 | 18273 |  |  |  | PL5 - Segédanyagok és ipari alkalmazások | 0806 | Forgó kapcsolók | 1 | 12 | db | 3245060277673 | 3245060277673 | 3414971814387 | 3414971814394 | 8536508000 | 242 | 242 | 3197 | 1.01 | 15.01
027768 | LG-027768 | Tokozott görgős kapcsoló 1P 16A PR12 0-1-2-3 | 17403 |  |  |  | PL5 - Segédanyagok és ipari alkalmazások | 0806 | Forgó kapcsolók | 1 | 19 | db | 3245060277680 | 3245060277680 | 3414971024090 | n.a. | 8536508000 | 321 | 321 | 6700 | 1.63 | 41.18
027769 | LG-027769 | Tokozott görgős kapcsoló 2P 16A PR12 0-1-2-3 | 29514 |  |  |  | PL5 - Segédanyagok és ipari alkalmazások | 0806 | Forgó kapcsolók | 1 | 19 | db | 3245060277697 | 3245060277697 | 3414971024106 | n.a. | 8536508000 | 346 | 346 | 7152 | 1.63 | 41.18
027770 | LG-027770 | Tokozott görgős kapcsoló 3P 4kW PR12 AR-0-AV | 31048 |  |  |  | PL5 - Segédanyagok és ipari alkalmazások | 0806 | Forgó kapcsolók | 1 | 19 | db | 3245060277703 | 3245060277703 | 3414971024113 | n.a. | 8536508000 | 344 | 344 | 7136 | 1.63 | 41.18
027771 | LG-027771 | Tokozott görgős kapcsoló 3P 4kW PR12 0-Y-DELTA | 29753 |  |  |  | PL5 - Segédanyagok és ipari alkalmazások | 0806 | Forgó kapcsolók | 1 | 12 | db | 3245060277710 | 3245060277710 | 3414971814400 | 3414971814417 | 8536508000 | 411 | 411 | 5338 | 1.99 | 32.4
027772 | LG-027772 | Tokozott görgős kapcsoló 3P 4kW PR12 0-PV-GV | 29311 |  |  |  | PL5 - Segédanyagok és ipari alkalmazások | 0806 | Forgó kapcsolók | 1 | 12 | db | 3245060277727 | 3245060277727 | 3414971814424 | 3414971814431 | 8536508000 | 409 | 409 | 5353 | 1.99 | 32.4
027773 | LG-027773 | Tokozott görgős kapcsoló 3P 4kW PR12 PV-0-GV | 29444 |  |  |  | PL5 - Segédanyagok és ipari alkalmazások | 0806 | Forgó kapcsolók | 1 | 12 | db | 3245060277734 | 3245060277734 | 3414971814448 | 3414971814455 | 8536508000 | 411 | 411 | 5342 | 1.99 | 32.4
027775 | LG-027775 | Tokozott görgős kapcsoló 3P 7,5kW PR17 AR-0-AV | 25535 |  |  |  | PL5 - Segédanyagok és ipari alkalmazások | 0806 | Forgó kapcsolók | 1 | 19 | db | 3245060277758 | 3245060277758 | 3414971024120 | n.a. | 8536508000 | 382 | 382 | 7830 | 1.63 | 41.18
027776 | LG-027776 | Tokozott görgős kapcsoló 3P 7,5kW PR17 0-Y-DELTA | 35041 |  |  |  | PL5 - Segédanyagok és ipari alkalmazások | 0806 | Forgó kapcsolók | 1 | 12 | db | 3245060277765 | 3245060277765 | 3414971814462 | 3414971814479 | 8536508000 | 462 | 462 | 6003 | 1.99 | 32.4
027777 | LG-027777 | Tokozott görgős kapcsoló 3P 7,5kW PR17 0-PV-GV | 34988 |  |  |  | PL5 - Segédanyagok és ipari alkalmazások | 0806 | Forgó kapcsolók | 1 | 12 | db | 3245060277772 | 3245060277772 | 3414971814486 | 3414971814493 | 8536508000 | 468 | 468 | 6035 | 1.99 | 32.4
027781 | LG-027781 | Tokozott görgős kapcsoló 3P 11kW PR26 AR-0-AV | 31722 |  |  |  | PL5 - Segédanyagok és ipari alkalmazások | 0806 | Forgó kapcsolók | 1 | 12 | db | 3245060277819 | 3245060277819 | 3414971814547 | 3414971814554 | 8536508000 | 491 | 491 | 6287 | 1.99 | 32.4
027782 | LG-027782 | Tokozott görgős kapcsoló 3P 11kW PR26 0-Y-DELTA | 39501 |  |  |  | PL5 - Segédanyagok és ipari alkalmazások | 0806 | Forgó kapcsolók | 1 | 12 | db | 3245060277826 | 3245060277826 | 3414971814561 | 3414971814578 | 8536508000 | 558 | 558 | 7103 | 1.99 | 32.4
027783 | LG-027783 | Tokozott görgős kapcsoló 3P 11kW PR26 0-PV-GV | 39497 |  |  |  | PL5 - Segédanyagok és ipari alkalmazások | 0806 | Forgó kapcsolók | 1 | 12 | db | 3245060277833 | 3245060277833 | 3414971814585 | 3414971814592 | 8536508000 | 559 | 559 | 7110 | 1.99 | 32.4
027784 | LG-027784 | Tokozott görgős kapcsoló 3P 18,5kW PR40 AR-0-AV | 85173 |  |  |  | PL5 - Segédanyagok és ipari alkalmazások | 0806 | Forgó kapcsolók | 1 | 4 | db | 3245060277840 | 3245060277840 | 3414971814608 | 3414971814615 | 8536508000 | 1549 | 1549 | 6599 | 6.31 | 37.13
027785 | LG-027785 | Tokozott görgős kapcsoló 3P 18,5kW PR40 0-Y-DELTA | 96093 |  |  |  | PL5 - Segédanyagok és ipari alkalmazások | 0806 | Forgó kapcsolók | 1 | 4 | db | 3245060277857 | 3245060277857 | 3414971814622 | 3414971814639 | 8536508000 | 1680 | 1680 | 7137 | 6.31 | 37.13
028000 | LG-028000 | DMX3 1600 630A 3P fix 42kA légmegszakító | 2227571 |  |  |  | PL1 - Energiaelosztási megoldások | 0045 | DMX3 légmegszakítók | 1 | 2 | db | 3414970716965 | n.a. | 3414970716965 | n.a. | 8536209090 | 24519 | 24519 | 24519 | 91.091 | 91.1
028001 | LG-028001 | DMX3 1600 800A 3P fix 42kA légmegszakító | 2369918 |  |  |  | PL1 - Energiaelosztási megoldások | 0045 | DMX3 légmegszakítók | 1 | 2 | db | 3414970716972 | n.a. | 3414970716972 | n.a. | 8536209090 | 24519 | 24519 | 24519 | 91.091 | 91.1
028002 | LG-028002 | DMX3 1600 1000A 3P fix 42kA légmegszakító | 2384686 |  |  |  | PL1 - Energiaelosztási megoldások | 0045 | DMX3 légmegszakítók | 1 | 2 | db | 3414970716989 | n.a. | 3414970716989 | n.a. | 8536209090 | 24519 | 24519 | 24519 | 91.091 | 91.1
028003 | LG-028003 | DMX3 1600 1250A 3P fix 42kA légmegszakító | 2537024 |  |  |  | PL1 - Energiaelosztási megoldások | 0045 | DMX3 légmegszakítók | 1 | 2 | db | 3414970716996 | n.a. | 3414970716996 | n.a. | 8536209090 | 24519 | 24519 | 24519 | 91.091 | 91.1
028004 | LG-028004 | DMX3 1600 1600A 3P fix 42kA légmegszakító | 2818908 |  |  |  | PL1 - Energiaelosztási megoldások | 0045 | DMX3 légmegszakítók | 1 | 2 | db | 3414970717009 | n.a. | 3414970717009 | n.a. | 8536209090 | 24519 | 24519 | 24519 | 91.091 | 91.1
028006 | LG-028006 | DMX3 1600 630A 4P fix 42kA légmegszakító | 2932059 |  |  |  | PL1 - Energiaelosztási megoldások | 0045 | DMX3 légmegszakítók | 1 | 2 | db | 3414970717016 | n.a. | 3414970717016 | n.a. | 8536209090 | 29712 | 29712 | 29712 | 107.653 | 107.66
028007 | LG-028007 | DMX3 1600 800A 4P fix 42kA légmegszakító | 3066143 |  |  |  | PL1 - Energiaelosztási megoldások | 0045 | DMX3 légmegszakítók | 1 | 2 | db | 3414970717023 | n.a. | 3414970717023 | n.a. | 8536209090 | 29712 | 29712 | 29712 | 107.653 | 107.66
028008 | LG-028008 | DMX3 1600 1000A 4P fix 42kA légmegszakító | 3087035 |  |  |  | PL1 - Energiaelosztási megoldások | 0045 | DMX3 légmegszakítók | 1 | 2 | db | 3414970717030 | n.a. | 3414970717030 | n.a. | 8536209090 | 29712 | 29712 | 29712 | 107.653 | 107.66
028009 | LG-028009 | DMX3 1600 1250A 4P fix 42kA légmegszakító | 3298124 |  |  |  | PL1 - Energiaelosztási megoldások | 0045 | DMX3 légmegszakítók | 1 | 2 | db | 3414970717047 | n.a. | 3414970717047 | n.a. | 8536209090 | 29712 | 29712 | 29712 | 107.653 | 107.66
028010 | LG-028010 | DMX3 1600 1600A 4P fix 42kA légmegszakító | 3802868 |  |  |  | PL1 - Energiaelosztási megoldások | 0045 | DMX3 légmegszakítók | 1 | 2 | db | 3414970717054 | n.a. | 3414970717054 | n.a. | 8536209090 | 27170 | 27170 | 29712 | 107.653 | 107.66
028012 | LG-028012 | DMX3 1600 630A 3P kikocsizható 42kA légmegszakító | 0 | Megszűnt termék! |  |  | PL1 - Energiaelosztási megoldások | 0045 | DMX3 légmegszakítók | 1 | 1 | db | 3414970717061 | n.a. | 3414970717061 | n.a. | 8536209090 | 45523.05 | 45523.05 | 47919 | n.a. | 91.1
028013 | LG-028013 | DMX3 1600 800A 3P kikocsizható 42kA légmegszakító | 0 | Megszűnt termék! |  |  | PL1 - Energiaelosztási megoldások | 0045 | DMX3 légmegszakítók | 1 | 1 | db | 3414970717078 | n.a. | 3414970717078 | n.a. | 8536209090 | 45523.05 | 45523.05 | 47919 | n.a. | 91.1
028014 | LG-028014 | DMX3 1600 1000A 3P kikocsizható 42kA légmegszakító | 0 | Megszűnt termék! |  |  | PL1 - Energiaelosztási megoldások | 0045 | DMX3 légmegszakítók | 1 | 1 | db | 3414970717085 | n.a. | 3414970717085 | n.a. | 8536209090 | 45523.05 | 45523.05 | 47919 | n.a. | 91.1
028015 | LG-028015 | DMX3 1600 1250A 3P kikocsizható 42kA légmegszakító | 0 | Megszűnt termék! |  |  | PL1 - Energiaelosztási megoldások | 0045 | DMX3 légmegszakítók | 1 | 1 | db | 3414970717092 | n.a. | 3414970717092 | n.a. | 8536209090 | 45523.05 | 45523.05 | 47919 | n.a. | 91.1
028016 | LG-028016 | DMX3 1600 1600A 3P kikocsizható 42kA légmegszakító | 0 | Megszűnt termék! |  |  | PL1 - Energiaelosztási megoldások | 0045 | DMX3 légmegszakítók | 1 | 1 | db | 3414970717108 | n.a. | 3414970717108 | n.a. | 8536209090 | 45523.05 | 45523.05 | 47919 | n.a. | 91.1
028018 | LG-028018 | DMX3 1600 630A 4P kikocsizható 42kA légmegszakító | 0 | Megszűnt termék! |  |  | PL1 - Energiaelosztási megoldások | 0045 | DMX3 légmegszakítók | 1 | 1 | db | 3414970717115 | n.a. | 3414970717115 | n.a. | 8536209090 | 53591.4 | 53591.4 | 56412 | n.a. | 107.66
028019 | LG-028019 | DMX3 1600 800A 4P kikocsizható 42kA légmegszakító | 0 | Megszűnt termék! |  |  | PL1 - Energiaelosztási megoldások | 0045 | DMX3 légmegszakítók | 1 | 1 | db | 3414970717122 | n.a. | 3414970717122 | n.a. | 8536209090 | 53591.4 | 53591.4 | 56412 | n.a. | 107.66
028020 | LG-028020 | DMX3 1600 1000A 4P kikocsizható 42kA légmegszakító | 0 | Megszűnt termék! |  |  | PL1 - Energiaelosztási megoldások | 0045 | DMX3 légmegszakítók | 1 | 1 | db | 3414970717139 | n.a. | 3414970717139 | n.a. | 8536209090 | 53591.4 | 53591.4 | 56412 | n.a. | 107.66
028021 | LG-028021 | DMX3 1600 1250A 4P kikocsizható 42kA légmegszakító | 0 | Megszűnt termék! |  |  | PL1 - Energiaelosztási megoldások | 0045 | DMX3 légmegszakítók | 1 | 1 | db | 3414970717146 | n.a. | 3414970717146 | n.a. | 8536209090 | 53591.4 | 53591.4 | 56412 | n.a. | 107.66
028022 | LG-028022 | DMX3 1600 1600A 4P kikocsizható 42kA légmegszakító | 0 | Megszűnt termék! |  |  | PL1 - Energiaelosztási megoldások | 0045 | DMX3 légmegszakítók | 1 | 1 | db | 3414970717153 | n.a. | 3414970717153 | n.a. | 8536209090 | 53591.4 | 53591.4 | 56412 | n.a. | 107.66
028024 | LG-028024 | DMX3 1600 630A 3P fix 50kA légmegszakító | 2463668 |  |  |  | PL1 - Energiaelosztási megoldások | 0045 | DMX3 légmegszakítók | 1 | 2 | db | 3414970717160 | n.a. | 3414970717160 | n.a. | 8536209090 | 24519 | 24519 | 24519 | 91.091 | 91.1
028025 | LG-028025 | DMX3 1600 800A 3P fix 50kA légmegszakító | 2576745 |  |  |  | PL1 - Energiaelosztási megoldások | 0045 | DMX3 légmegszakítók | 1 | 2 | db | 3414970717177 | n.a. | 3414970717177 | n.a. | 8536209090 | 24519 | 24519 | 24519 | 91.091 | 91.1
028026 | LG-028026 | DMX3 1600 1000A 3P fix 50kA légmegszakító | 2690645 |  |  |  | PL1 - Energiaelosztási megoldások | 0045 | DMX3 légmegszakítók | 1 | 2 | db | 3414970717184 | n.a. | 3414970717184 | n.a. | 8536209090 | 24519 | 24519 | 24519 | 91.091 | 91.1
028027 | LG-028027 | DMX3 1600 1250A 3P fix 50kA légmegszakító | 2862529 |  |  |  | PL1 - Energiaelosztási megoldások | 0045 | DMX3 légmegszakítók | 1 | 2 | db | 3414970717191 | n.a. | 3414970717191 | n.a. | 8536209090 | 24519 | 24519 | 24519 | 91.091 | 91.1
028028 | LG-028028 | DMX3 1600 1600A 3P fix 50kA légmegszakító | 3137224 |  |  |  | PL1 - Energiaelosztási megoldások | 0045 | DMX3 légmegszakítók | 1 | 2 | db | 3414970717207 | n.a. | 3414970717207 | n.a. | 8536209090 | 22000 | 22000 | 24519 | 91.091 | 91.1
028030 | LG-028030 | DMX3 1600 630A 4P fix 50kA légmegszakító | 3177156 |  |  |  | PL1 - Energiaelosztási megoldások | 0045 | DMX3 légmegszakítók | 1 | 2 | db | 3414970717214 | n.a. | 3414970717214 | n.a. | 8536209090 | 29712 | 29712 | 29712 | 107.653 | 107.66
028031 | LG-028031 | DMX3 1600 800A 4P fix 50kA légmegszakító | 3333733 |  |  |  | PL1 - Energiaelosztási megoldások | 0045 | DMX3 légmegszakítók | 1 | 2 | db | 3414970717221 | n.a. | 3414970717221 | n.a. | 8536209090 | 29712 | 29712 | 29712 | 107.653 | 107.66
028032 | LG-028032 | DMX3 1600 1000A 4P fix 50kA légmegszakító | 3483104 |  |  |  | PL1 - Energiaelosztási megoldások | 0045 | DMX3 légmegszakítók | 1 | 2 | db | 3414970717238 | n.a. | 3414970717238 | n.a. | 8536209090 | 29712 | 29712 | 29712 | 107.653 | 107.66
028033 | LG-028033 | DMX3 1600 1250A 4P fix 50kA légmegszakító | 3721276 |  |  |  | PL1 - Energiaelosztási megoldások | 0045 | DMX3 légmegszakítók | 1 | 2 | db | 3414970717245 | n.a. | 3414970717245 | n.a. | 8536209090 | 27170 | 27170 | 29712 | 107.653 | 107.66
028034 | LG-028034 | DMX3 1600 1600A 4P fix 50kA légmegszakító | 3921279 |  |  |  | PL1 - Energiaelosztási megoldások | 0045 | DMX3 légmegszakítók | 1 | 2 | db | 3414970717252 | n.a. | 3414970717252 | n.a. | 8536209090 | 27170 | 27170 | 29712 | 107.653 | 107.66
028035 | LG-028035 | DMX³1600; fix változat hátsó csatlakozó; 3P | 92920 |  |  |  | PL1 - Energiaelosztási megoldások | 0045 | DMX3 légmegszakítók | 1 | 4 | db | 3414971505315 | 3414971505315 | 3414971597983 | 3414971682962 | 8538909999 | 1339 | 1339 | 5472 | 0.72 | 5.95 | igen
028036 | LG-028036 | DMX3 1600 630A 3P kikocsizható 50kA légmegszakító | 0 | Megszűnt termék! |  |  | PL1 - Energiaelosztási megoldások | 0045 | DMX3 légmegszakítók | 1 | 1 | db | 3414970717269 | n.a. | 3414970717269 | n.a. | 8536209090 | 45523.05 | 45523.05 | 47919 | n.a. | 91.1
028037 | LG-028037 | DMX3 1600 800A 3P kikocsizható 50kA légmegszakító | 0 | Megszűnt termék! |  |  | PL1 - Energiaelosztási megoldások | 0045 | DMX3 légmegszakítók | 1 | 1 | db | 3414970717276 | n.a. | 3414970717276 | n.a. | 8536209090 | 45523.05 | 45523.05 | 47919 | n.a. | 91.1
028038 | LG-028038 | DMX3 1600 1000A 3P kikocsizható 50kA légmegszakító | 0 | Megszűnt termék! |  |  | PL1 - Energiaelosztási megoldások | 0045 | DMX3 légmegszakítók | 1 | 1 | db | 3414970717283 | n.a. | 3414970717283 | n.a. | 8536209090 | 45523.05 | 45523.05 | 47919 | n.a. | 91.1
028039 | LG-028039 | DMX3 1600 1250A 3P kikocsizható 50kA légmegszakító | 0 | Megszűnt termék! |  |  | PL1 - Energiaelosztási megoldások | 0045 | DMX3 légmegszakítók | 1 | 1 | db | 3414970717290 | n.a. | 3414970717290 | n.a. | 8536209090 | 45523.05 | 45523.05 | 47919 | n.a. | 91.1
028040 | LG-028040 | DMX3 1600 1600A 3P kikocsizható 50kA légmegszakító | 0 | Megszűnt termék! |  |  | PL1 - Energiaelosztási megoldások | 0045 | DMX3 légmegszakítók | 1 | 1 | db | 3414970717306 | n.a. | 3414970717306 | n.a. | 8536209090 | 45523.05 | 45523.05 | 47919 | n.a. | 91.1
028041 | LG-028041 | DMX³1600; fix változat hátsó csatlakozó; 4P | 121886 |  |  |  | PL1 - Energiaelosztási megoldások | 0045 | DMX3 légmegszakítók | 1 | 4 | db | 3414971505322 | 3414971505322 | 3414971597990 | 3414971682979 | 8538909999 | 1776 | 1776 | 7201 | 0.72 | 5.95
028042 | LG-028042 | DMX3 1600 630A 4P kikocsizható 50kA légmegszakító | 0 | Megszűnt termék! |  |  | PL1 - Energiaelosztási megoldások | 0045 | DMX3 légmegszakítók | 1 | 1 | db | 3414970717313 | n.a. | 3414970717313 | n.a. | 8536209090 | 53591.4 | 53591.4 | 56412 | n.a. | 107.66
028043 | LG-028043 | DMX3 1600 800A 4P kikocsizható 50kA légmegszakító | 0 | Megszűnt termék! |  |  | PL1 - Energiaelosztási megoldások | 0045 | DMX3 légmegszakítók | 1 | 1 | db | 3414970717320 | n.a. | 3414970717320 | n.a. | 8536209090 | 53591.4 | 53591.4 | 56412 | n.a. | 107.66
028044 | LG-028044 | DMX3 1600 1000A 4P kikocsizható 50kA légmegszakító | 0 | Megszűnt termék! |  |  | PL1 - Energiaelosztási megoldások | 0045 | DMX3 légmegszakítók | 1 | 1 | db | 3414970717337 | n.a. | 3414970717337 | n.a. | 8536209090 | 53592.35 | 53592.35 | 56413 | n.a. | 107.66
028045 | LG-028045 | DMX3 1600 1250A 4P kikocsizható 50kA légmegszakító | 0 | Megszűnt termék! |  |  | PL1 - Energiaelosztási megoldások | 0045 | DMX3 légmegszakítók | 1 | 1 | db | 3414970717344 | n.a. | 3414970717344 | n.a. | 8536209090 | 53591.4 | 53591.4 | 56412 | n.a. | 107.66
028046 | LG-028046 | DMX3 1600 1600A 4P kikocsizható 50kA légmegszakító | 0 | Megszűnt termék! |  |  | PL1 - Energiaelosztási megoldások | 0045 | DMX3 légmegszakítók | 1 | 1 | db | 3414970717351 | n.a. | 3414970717351 | n.a. | 8536209090 | 53591.4 | 53591.4 | 56412 | n.a. | 107.66
028047 | LG-028047 | DMX3-I 1600 1000A 3P kikocsizható terheléskapcsoló mobil része | 1809786 |  |  |  | PL1 - Energiaelosztási megoldások | 0045 | DMX3 légmegszakítók | 1 | 2 | db | 3414971419544 | n.a. | 3414971419544 | 3414971801011 | 8536508000 | 27500 | 27500 | 27500 | 30.375 | 91.1
028050 | LG-028050 | DMX3-I 1600 1000A 3P fix terheléskapcsoló | 1928187 |  |  |  | PL1 - Energiaelosztási megoldások | 0045 | DMX3 légmegszakítók | 1 | 2 | db | 3414970717368 | n.a. | 3414970717368 | 3414972266048 | 8536508000 | 25500 | 25500 | 25500 | 91.091 | 91.1
028051 | LG-028051 | DMX3-I 1600 1250A 3P fix terheléskapcsoló | 2250273 |  |  |  | PL1 - Energiaelosztási megoldások | 0045 | DMX3 légmegszakítók | 1 | 1 | db | 3414970717375 | n.a. | 3414970717375 | n.a. | 8536508000 | 21600 | 21600 | 21600 | 91.091 | 91.1
028052 | LG-028052 | DMX3-I 1600 1600A 3P fix terheléskapcsoló | 3266684 |  |  |  | PL1 - Energiaelosztási megoldások | 0045 | DMX3 légmegszakítók | 1 | 2 | db | 3414970717382 | n.a. | 3414970717382 | 3414972266574 | 8536508000 | 25500 | 25500 | 25500 | 91.091 | 91.1
028053 | LG-028053 | DMX3-I 1600 1250A 3P kikocsizható terheléskapcsoló mobil része | 2120986 |  |  |  | PL1 - Energiaelosztási megoldások | 0045 | DMX3 légmegszakítók | 1 | 2 | db | 3414971419551 | n.a. | 3414971419551 | 3414971801028 | 8536508000 | 22600 | 22600 | 22600 | 30.375 | 91.1
028056 | LG-028056 | DMX3-I 1600 1000A 4P fix terheléskapcsoló | 2545594 |  |  |  | PL1 - Energiaelosztási megoldások | 0045 | DMX3 légmegszakítók | 1 | 2 | db | 3414970717399 | n.a. | 3414970717399 | n.a. | 8536508000 | 28050 | 28050 | 28050 | 107.653 | 107.66
028057 | LG-028057 | DMX3-I 1600 1250A 4P fix terheléskapcsoló | 3007450 |  |  |  | PL1 - Energiaelosztási megoldások | 0045 | DMX3 légmegszakítók | 1 | 1 | db | 3414970717405 | n.a. | 3414970717405 | n.a. | 8536508000 | 31200 | 31200 | 31200 | 107.653 | 107.66
028058 | LG-028058 | DMX3-I 1600 1600A 4P fix terheléskapcsoló | 3932716 |  |  |  | PL1 - Energiaelosztási megoldások | 0045 | DMX3 légmegszakítók | 1 | 2 | db | 3414970717412 | n.a. | 3414970717412 | n.a. | 8536508000 | 27712 | 27712 | 27712 | 107.653 | 107.66
028059 | LG-028059 | DMX3-I 1600 1600A 3P kikocsizható terheléskapcsoló mobil része | 2801460 |  |  |  | PL1 - Energiaelosztási megoldások | 0045 | DMX3 légmegszakítók | 1 | 2 | db | 3414971419568 | n.a. | 3414971419568 | 3414971801035 | 8536508000 | 27500 | 27500 | 27500 | 30.375 | 91.1
028062 | LG-028062 | DMX3-I 1600 1000A 3P kikocsizható terheléskapcsoló | 0 | Megszűnt termék! |  |  | PL1 - Energiaelosztási megoldások | 0045 | DMX3 légmegszakítók | 1 | 1 | db | 3414970717429 | n.a. | 3414970717429 | n.a. | 8536209090 | 43623.05 | 43623.05 | 45919 | n.a. | 91.1
028063 | LG-028063 | DMX3-I 1600 1250A 3P kikocsizható terheléskapcsoló | 0 | Megszűnt termék! |  |  | PL1 - Energiaelosztási megoldások | 0045 | DMX3 légmegszakítók | 1 | 1 | db | 3414970717436 | n.a. | 3414970717436 | n.a. | 8536209090 | 43623.05 | 43623.05 | 45919 | n.a. | 91.1
028064 | LG-028064 | DMX3-I 1600 1600A 3P kikocsizható terheléskapcsoló | 0 | Megszűnt termék! |  |  | PL1 - Energiaelosztási megoldások | 0045 | DMX3 légmegszakítók | 1 | 1 | db | 3414970717443 | n.a. | 3414970717443 | n.a. | 8536209090 | 41895 | 41895 | 44100 | n.a. | 91.1
028065 | LG-028065 | DMX3-I 1600 1000A 4P kikocsizható terheléskapcsoló mobil része | 2068858 |  |  |  | PL1 - Energiaelosztási megoldások | 0045 | DMX3 légmegszakítók | 1 | 2 | db | 3414971419575 | n.a. | 3414971419575 | 3414971801042 | 8536508000 | 29712 | 29712 | 29712 | 37.915 | 107.66
028068 | LG-028068 | DMX3-I 1600 1000A 4P kikocsizható terheléskapcsoló | 0 | Megszűnt termék! |  |  | PL1 - Energiaelosztási megoldások | 0045 | DMX3 légmegszakítók | 1 | 1 | db | 3414970717450 | n.a. | 3414970717450 | n.a. | 8536209090 | 51691.4 | 51691.4 | 54412 | n.a. | 107.66
028069 | LG-028069 | DMX3-I 1600 1250A 4P kikocsizható terheléskapcsoló | 0 | Megszűnt termék! |  |  | PL1 - Energiaelosztási megoldások | 0045 | DMX3 légmegszakítók | 1 | 1 | db | 3414970717467 | n.a. | 3414970717467 | n.a. | 8536209090 | 51691.4 | 51691.4 | 54412 | n.a. | 107.66
028070 | LG-028070 | DMX3-I 1600 1600A 4P kikocsizható terheléskapcsoló | 0 | Megszűnt termék! |  |  | PL1 - Energiaelosztási megoldások | 0045 | DMX3 légmegszakítók | 1 | 1 | db | 3414970717474 | n.a. | 3414970717474 | n.a. | 8536209090 | 51691.4 | 51691.4 | 54412 | n.a. | 107.66
028071 | LG-028071 | DMX3 1600 42kA 3P 630A kocsizható légmegszakító mobil része | 1595808 |  |  |  | PL1 - Energiaelosztási megoldások | 0045 | DMX3 légmegszakítók | 1 | 2 | db | 3414971419582 | n.a. | 3414971419582 | n.a. | 8536209090 | 24519 | 24519 | 24519 | 30.375 | 91.1
028072 | LG-028072 | DMX3 1600 42kA 3P 800A kocsizható légmegszakító mobil része | 1918783 |  |  |  | PL1 - Energiaelosztási megoldások | 0045 | DMX3 légmegszakítók | 1 | 2 | db | 3414971419599 | n.a. | 3414971419599 | n.a. | 8536209090 | 24519 | 24519 | 24519 | 30.375 | 91.1
028073 | LG-028073 | DMX3 1600 42kA 3P 1000A kocsizható légmegszakító mobil része | 2216853 |  |  |  | PL1 - Energiaelosztási megoldások | 0045 | DMX3 légmegszakítók | 1 | 2 | db | 3414971419605 | n.a. | 3414971419605 | n.a. | 8536209090 | 24519 | 24519 | 24519 | 30.375 | 91.1
028074 | LG-028074 | DMX3 1600 42kA 3P 1250A kocsizható légmegszakító mobil része | 2685729 |  |  |  | PL1 - Energiaelosztási megoldások | 0045 | DMX3 légmegszakítók | 1 | 2 | db | 3414971419612 | n.a. | 3414971419612 | n.a. | 8536209090 | 24519 | 24519 | 24519 | 30.375 | 91.1
028075 | LG-028075 | DMX3 1600 42kA 3P 1600A kocsizható légmegszakító mobil része | 2992858 |  |  |  | PL1 - Energiaelosztási megoldások | 0045 | DMX3 légmegszakítók | 1 | 2 | db | 3414971419629 | n.a. | 3414971419629 | n.a. | 8536209090 | 24519 | 24519 | 24519 | 30.375 | 91.1
028076 | LG-028076 | DMX3 1600 42kA 4P 630A kocsizható légmegszakító mobil része | 2646711 |  |  |  | PL1 - Energiaelosztási megoldások | 0045 | DMX3 légmegszakítók | 1 | 2 | db | 3414971419636 | n.a. | 3414971419636 | n.a. | 8536209090 | 29712 | 29712 | 29712 | 37.915 | 107.66
028077 | LG-028077 | DMX3 1600 42kA 4P 800A kocsizható légmegszakító mobil része | 2784747 |  |  |  | PL1 - Energiaelosztási megoldások | 0045 | DMX3 légmegszakítók | 1 | 2 | db | 3414971419643 | n.a. | 3414971419643 | n.a. | 8536209090 | 29712 | 29712 | 29712 | 37.915 | 107.66
028078 | LG-028078 | DMX3 1600 42kA 4P 1000A kocsizható légmegszakító mobil része | 2951107 |  |  |  | PL1 - Energiaelosztási megoldások | 0045 | DMX3 légmegszakítók | 1 | 2 | db | 3414971419650 | n.a. | 3414971419650 | n.a. | 8536209090 | 29712 | 29712 | 29712 | 37.915 | 107.66
028079 | LG-028079 | DMX3 1600 42kA 4P 1250A kocsizható légmegszakító mobil része | 3091810 |  |  |  | PL1 - Energiaelosztási megoldások | 0045 | DMX3 légmegszakítók | 1 | 2 | db | 3414971419667 | n.a. | 3414971419667 | n.a. | 8536209090 | 29712 | 29712 | 29712 | 37.915 | 107.66
028080 | LG-028080 | DMX3 1600 42kA 4P 1600A kocsizható légmegszakító mobil része | 3472926 |  |  |  | PL1 - Energiaelosztási megoldások | 0045 | DMX3 légmegszakítók | 1 | 2 | db | 3414971419674 | n.a. | 3414971419674 | n.a. | 8536209090 | 29712 | 29712 | 29712 | 37.915 | 107.66
028081 | LG-028081 | DMX3 1600 50kA 3P 630A kocsizható légmegszakító mobil része | 1849620 |  |  |  | PL1 - Energiaelosztási megoldások | 0045 | DMX3 légmegszakítók | 1 | 2 | db | 3414971419681 | n.a. | 3414971419681 | n.a. | 8536209090 | 24519 | 24519 | 24519 | 30.375 | 91.1
028082 | LG-028082 | DMX3 1600 50kA 3P 800A kocsizható légmegszakító mobil része | 2097158 |  |  |  | PL1 - Energiaelosztási megoldások | 0045 | DMX3 légmegszakítók | 1 | 2 | db | 3414971419698 | n.a. | 3414971419698 | n.a. | 8536209090 | 24519 | 24519 | 24519 | 30.375 | 91.1
028083 | LG-028083 | DMX3 1600 50kA 3P 1000A kocsizható légmegszakító mobil része | 2337966 |  |  |  | PL1 - Energiaelosztási megoldások | 0045 | DMX3 légmegszakítók | 1 | 2 | db | 3414971419704 | n.a. | 3414971419704 | n.a. | 8536209090 | 24519 | 24519 | 24519 | 30.375 | 91.1
028084 | LG-028084 | DMX3 1600 50kA 3P 1250A kocsizható légmegszakító mobil része | 2826377 |  |  |  | PL1 - Energiaelosztási megoldások | 0045 | DMX3 légmegszakítók | 1 | 2 | db | 3414971419711 | n.a. | 3414971419711 | n.a. | 8536209090 | 24519 | 24519 | 24519 | 30.375 | 91.1
028085 | LG-028085 | DMX3 1600 50kA 3P 1600A kocsizható légmegszakító mobil része | 3146294 |  |  |  | PL1 - Energiaelosztási megoldások | 0045 | DMX3 légmegszakítók | 1 | 2 | db | 3414971419728 | n.a. | 3414971419728 | n.a. | 8536209090 | 24519 | 24519 | 24519 | 30.375 | 91.1
028086 | LG-028086 | DMX3 1600 50kA 4P 630A kocsizható légmegszakító mobil része | 2781552 |  |  |  | PL1 - Energiaelosztási megoldások | 0045 | DMX3 légmegszakítók | 1 | 2 | db | 3414971419735 | n.a. | 3414971419735 | n.a. | 8536209090 | 27912 | 27912 | 27912 | 37.915 | 107.66
028087 | LG-028087 | DMX3 1600 50kA 4P 800A kocsizható légmegszakító mobil része | 2939194 |  |  |  | PL1 - Energiaelosztási megoldások | 0045 | DMX3 légmegszakítók | 1 | 2 | db | 3414971419742 | n.a. | 3414971419742 | n.a. | 8536209090 | 29712 | 29712 | 29712 | 37.915 | 107.66
028088 | LG-028088 | DMX3 1600 50kA 4P 1000A kocsizható légmegszakító mobil része | 3112488 |  |  |  | PL1 - Energiaelosztási megoldások | 0045 | DMX3 légmegszakítók | 1 | 2 | db | 3414971419759 | n.a. | 3414971419759 | n.a. | 8536209090 | 29712 | 29712 | 29712 | 37.915 | 107.66
028089 | LG-028089 | DMX3 1600 50kA 4P 1250A kocsizható légmegszakító mobil része | 3259060 |  |  |  | PL1 - Energiaelosztási megoldások | 0045 | DMX3 légmegszakítók | 1 | 2 | db | 3414971419766 | n.a. | 3414971419766 | n.a. | 8536209090 | 29712 | 29712 | 29712 | 37.915 | 107.66
028090 | LG-028090 | DMX3 1600 50kA 4P 1600A kocsizható légmegszakító mobil része | 3656043 |  |  |  | PL1 - Energiaelosztási megoldások | 0045 | DMX3 légmegszakítók | 1 | 2 | db | 3414971419773 | n.a. | 3414971419773 | n.a. | 8536209090 | 29712 | 29712 | 29712 | 37.915 | 107.66
028091 | LG-028091 | DMX3-I 1600 1250A 4P kikocsizható terheléskapcsoló mobil része | 2445819 |  |  |  | PL1 - Energiaelosztási megoldások | 0045 | DMX3 légmegszakítók | 1 | 2 | db | 3414971419780 | n.a. | 3414971419780 | 3414971801059 | 8536508000 | 33200 | 33200 | 33200 | 37.915 | 107.66
028092 | LG-028092 | DMX3-I 1600 1600A 4P kikocsizható terheléskapcsoló mobil része | 3594479 |  |  |  | PL1 - Energiaelosztási megoldások | 0045 | DMX3 légmegszakítók | 1 | 1 | db | 3414971419797 | n.a. | 3414971419797 | n.a. | 8536508000 | 31200 | 31200 | 31200 | 37.915 | 107.66
028120 | LG-028120 | DMX3 1600 motoros hajtás 24V ~/= | 460243 |  |  |  | PL1 - Energiaelosztási megoldások | 0045 | DMX3 légmegszakítók | 1 | 220 | db | 3414970766908 | n.a. | 3414970766908 | 3414970809070 | 8536909500 | 880 | 880 | 880 | 1.43 | 1.43
028121 | LG-028121 | DMX3 1600 motoros hajtás 48V ~/= | 460243 |  |  |  | PL1 - Energiaelosztási megoldások | 0045 | DMX3 légmegszakítók | 1 | 220 | db | 3414970766915 | n.a. | 3414970766915 | 3414970809087 | 8536909500 | 1034 | 1034 | 1034 | 1.43 | 1.43
028122 | LG-028122 | DMX3 1600 motoros hajtás 110-130V ~/= | 439864 |  |  |  | PL1 - Energiaelosztási megoldások | 0045 | DMX3 légmegszakítók | 1 | 220 | db | 3414970766922 | n.a. | 3414970766922 | 3414970809094 | 8536909500 | 880 | 880 | 880 | 1.43 | 1.43
028123 | LG-028123 | DMX3 1600 motoros hajtás 220-250V ~/= | 400264 |  |  |  | PL1 - Energiaelosztási megoldások | 0045 | DMX3 légmegszakítók | 1 | 220 | db | 3414970766939 | n.a. | 3414970766939 | 3414970809100 | 8536909500 | 1045 | 1045 | 1039 | 1.43 | 1.43
028124 | LG-028124 | DMX3 1600 motoros hajtás 415-440V ~ | 418252 |  |  |  | PL1 - Energiaelosztási megoldások | 0045 | DMX3 légmegszakítók | 1 | 220 | db | 3414970766946 | n.a. | 3414970766946 | 3414970809117 | 8536909500 | 1004 | 1004 | 1004 | 1.43 | 1.43
028125 | LG-028125 | EXTERNAL NEUTRAL DMX3 1600 MPX.10 | 48939 |  |  |  | PL1 - Energiaelosztási megoldások | 0045 | DMX légmegszakítók | 1 | 12 | db | 3414972327237 | 3414972327237 | 3414972327244 | 3414972787543 | 8538909999 | 1100 | 1100 | 13753 | 1.15 | 24.95
028126 | LG-028126 | DMX3 1600 beoldó tekercs 24V ~/= | 134268 |  |  |  | PL1 - Energiaelosztási megoldások | 0045 | DMX3 légmegszakítók | 1 | 16 | db | 3414970766953 | 3414970766953 | 3414971270763 | n.a. | 8536909500 | 165 | 165 | 3388 | 0.24 | 6.2
028127 | LG-028127 | DMX3 1600 beoldó tekercs 48V ~/= | 134419 |  |  |  | PL1 - Energiaelosztási megoldások | 0045 | DMX3 légmegszakítók | 1 | 16 | db | 3414970766960 | 3414970766960 | 3414971270770 | n.a. | 8536909500 | 192 | 192 | 3414 | 0.24 | 6.2
028128 | LG-028128 | DMX3 1600 beoldó tekercs 110-130V ~/= | 137852 |  |  |  | PL1 - Energiaelosztási megoldások | 0045 | DMX3 légmegszakítók | 1 | 16 | db | 3414970766977 | 3414970766977 | 3414971270787 | n.a. | 8536909500 | 191 | 191 | 3414 | 0.24 | 6.2
028129 | LG-028129 | DMX3 1600 beoldó tekercs 220-250V ~/= | 128947 |  |  |  | PL1 - Energiaelosztási megoldások | 0045 | DMX3 légmegszakítók | 1 | 16 | db | 3414970766984 | 3414970766984 | 3414971270794 | n.a. | 8536909500 | 187 | 187 | 3414 | 0.24 | 6.2
028130 | LG-028130 | DMX3 1600 beoldó tekercs 415-440V ~ | 136006 |  |  |  | PL1 - Energiaelosztási megoldások | 0045 | DMX3 légmegszakítók | 1 | 16 | db | 3414970766991 | 3414970766991 | 3414971270800 | n.a. | 8536909500 | 193 | 193 | 3414 | 0.24 | 6.2
028131 | LG-028131 | DMX3 1600 munkaáramú kioldó 24V ~/= | 100475 |  |  |  | PL1 - Energiaelosztási megoldások | 0045 | DMX3 légmegszakítók | 1 | 16 | db | 3414970767004 | 3414970767004 | 3414971270817 | n.a. | 8536909500 | 165 | 165 | 3414 | 0.24 | 6.2
028132 | LG-028132 | DMX3 1600 munkaáramú kioldó 48V ~/= | 100475 |  |  |  | PL1 - Energiaelosztási megoldások | 0045 | DMX3 légmegszakítók | 1 | 16 | db | 3414970767011 | 3414970767011 | 3414971270824 | 3414970809186 | 8536909500 | 189 | 189 | 3414 | 0.24 | 6.2
028133 | LG-028133 | DMX3 1600 munkaáramú kioldó 110-130V ~/= | 103034 |  |  |  | PL1 - Energiaelosztási megoldások | 0045 | DMX3 légmegszakítók | 1 | 16 | db | 3414970767028 | 3414970767028 | 3414971270831 | n.a. | 8536909500 | 190 | 190 | 3414 | 0.24 | 6.2
028134 | LG-028134 | DMX3 1600 munkaáramú kioldó 220-250V ~/= | 96708 |  |  |  | PL1 - Energiaelosztási megoldások | 0045 | DMX3 légmegszakítók | 1 | 16 | db | 3414970767035 | 3414970767035 | 3414971270848 | n.a. | 8536909500 | 185 | 185 | 3414 | 0.24 | 6.2
028135 | LG-028135 | DMX3 1600 munkaáramú kioldó 415-440V ~ | 101659 |  |  |  | PL1 - Energiaelosztási megoldások | 0045 | DMX3 légmegszakítók | 1 | 16 | db | 3414970767042 | 3414970767042 | 3414971270855 | n.a. | 8536909500 | 190 | 190 | 3414 | 0.24 | 6.2
028136 | LG-028136 | DMX3 1600 nullfeszültség kioldó 24V ~/= | 132861 |  |  |  | PL1 - Energiaelosztási megoldások | 0045 | DMX3 légmegszakítók | 1 | 16 | db | 3414970767059 | 3414970767059 | 3414971270862 | n.a. | 8536419089 | 194 | 194 | 3404 | 0.24 | 6.2
028137 | LG-028137 | DMX3 1600 nullfeszültség kioldó 48V ~/= | 132755 |  |  |  | PL1 - Energiaelosztási megoldások | 0045 | DMX3 légmegszakítók | 1 | 16 | db | 3414970767066 | 3414970767066 | 3414971270879 | 3414970809230 | 8536419089 | 194 | 194 | 3404 | 0.24 | 6.2
028138 | LG-028138 | DMX3 1600 nullfeszültség kioldó 110-130V ~/= | 136138 |  |  |  | PL1 - Energiaelosztási megoldások | 0045 | DMX3 légmegszakítók | 1 | 16 | db | 3414970767073 | 3414970767073 | 3414971271319 | 3414971271326 | 8536490099 | 196 | 196 | 3436 | 0.24 | 6.2
028139 | LG-028139 | DMX3 1600 nullfeszültség kioldó 220-250V ~/= | 129290 |  |  |  | PL1 - Energiaelosztási megoldások | 0045 | DMX3 légmegszakítók | 1 | 16 | db | 3414970767080 | 3414970767080 | 3414971270886 | 3414970809247 | 8536490099 | 165 | 165 | 3436 | 0.24 | 6.2
028140 | LG-028140 | DMX3 1600 nullfeszültség kioldó 415-440V ~ | 134060 |  |  |  | PL1 - Energiaelosztási megoldások | 0045 | DMX3 légmegszakítók | 1 | 16 | db | 3414970767097 | 3414970767097 | 3414971270893 | n.a. | 8536490099 | 200 | 200 | 3500 | 0.24 | 6.2
028141 | LG-028141 | DMX3 1600 késleltető egység nullfeszültség kioldóhoz 110V ~/= (1s) | 0 | Megszűnt termék! |  |  | PL1 - Energiaelosztási megoldások | 0045 | DMX3 légmegszakítók | 1 | 1 | db | 3414970767103 | n.a. | 3414970767103 | n.a. | 8536490099 | 195 | 195 | 195 | 0.175 | 0.24
028142 | LG-028142 | DMX3 1600 késleltető egység nullfeszültség kioldóhoz 230V ~/= (1s) | 0 | Megszűnt termék! |  |  | PL1 - Energiaelosztási megoldások | 0045 | DMX3 légmegszakítók | 1 | 1 | db | 3414970767110 | n.a. | 3414970767110 | n.a. | 8536490099 | 195 | 195 | 195 | 0.175 | 0.24
028143 | LG-028143 | DMX3 1600 késleltető egység nullfeszültség kioldóhoz 110V ~/= (3s) | 0 | Megszűnt termék! |  |  | PL1 - Energiaelosztási megoldások | 0045 | DMX3 légmegszakítók | 1 | 1 | db | 3414970767127 | n.a. | 3414970767127 | n.a. | 8536490099 | 195 | 195 | 195 | 0.175 | 0.24
028144 | LG-028144 | DMX3 1600 késleltető egység nullfeszültség kioldóhoz 230V ~/= (3s) | 0 | Megszűnt termék! |  |  | PL1 - Energiaelosztási megoldások | 0045 | DMX3 légmegszakítók | 1 | 1 | db | 3414970767134 | n.a. | 3414970767134 | n.a. | 8536490099 | 195 | 195 | 195 | 0.175 | 0.24
028145 | LG-028145 | DMX3 1600 késleltető egység nullfeszültség kioldóhoz 110V ~/= (5s) | 0 | Megszűnt termék! |  |  | PL1 - Energiaelosztási megoldások | 0045 | DMX3 légmegszakítók | 1 | 1 | db | 3414970767141 | n.a. | 3414970767141 | n.a. | 8536490099 | 195 | 195 | 195 | 0.175 | 0.24
028146 | LG-028146 | DMX3 1600 késleltető egység nullfeszültség kioldóhoz 230V ~/= (5s) | 0 | Megszűnt termék! |  |  | PL1 - Energiaelosztási megoldások | 0045 | DMX3 légmegszakítók | 1 | 1 | db | 3414970767158 | n.a. | 3414970767158 | n.a. | 8536490099 | 195 | 195 | 195 | 0.175 | 0.24
028147 | LG-028147 | DMX3 1600 3P kikocsizható megszakító hátsó csatlakozó | 77009 |  |  |  | PL1 - Energiaelosztási megoldások | 0045 | DMX légmegszakítók | 1 | 4 | db | 3414971505353 | 3414971505353 | 3414971614536 | 3414971683167 | 8538909999 | 1293 | 1293 | 5296 | 0.72 | 5.95
028148 | LG-028148 | DMX3 1600 4P kikocsizható megszakító hátsó csatlakozó | 100751 |  |  |  | PL1 - Energiaelosztási megoldások | 0045 | DMX légmegszakítók | 1 | 4 | db | 3414971505360 | 3414971505360 | 3414971614543 | 3414971683174 | 8538909999 | 1715 | 1715 | 6973 | 0.72 | 5.95
028149 | LG-028149 | DMX3 1600 válaszfalkészlet 3P fix | 35173 |  |  |  | PL1 - Energiaelosztási megoldások | 0045 | DMX3 légmegszakítók | 1 | 56 | db | 3414970767165 | n.a. | 3414970767165 | n.a. | 8538909999 | 576 | 576 | 576 | 4.41 | 4.41
028150 | LG-028150 | DMX3 1600 kapocstakaró 4P fix | 46163 |  |  |  | PL1 - Energiaelosztási megoldások | 0045 | DMX3 légmegszakítók | 1 | 56 | db | 3414970767172 | n.a. | 3414970767172 | n.a. | 8538909999 | 753 | 753 | 753 | 4.41 | 4.41
028151 | LG-028151 | DMX3 1600 válaszfalkészlet 3P kikocsizható | 13889 |  |  |  | PL1 - Energiaelosztási megoldások | 0045 | DMX3 légmegszakítók | 1 | 16 | db | 3414970767189 | 3414970767189 | 3414971270909 | n.a. | 8538909999 | 269 | 269 | 6833 | 2.19 | 55.87
028152 | LG-028152 | DMX3 1600 kapocstakaró 4P kikocsizható | 21042 |  |  |  | PL1 - Energiaelosztási megoldások | 0045 | DMX3 légmegszakítók | 1 | 16 | db | 3414970767196 | 3414970767196 | 3414971270916 | n.a. | 8538909999 | 384 | 384 | 8433 | 2.19 | 55.87
028153 | LG-028153 | DMX3 1600 3P kocsizható szerkezet álló része | 944114 |  |  |  | PL1 - Energiaelosztási megoldások | 0045 | DMX légmegszakítók | 1 | 12 | db | 3414971419964 | n.a. | 3414971419964 | 3414971683181 | 8538909999 | 20500 | 20500 | 20500 | 29.481 | 91.1
028154 | LG-028154 | DMX3 1600 4P kocsizható szerkezet álló része | 1260974 |  |  |  | PL1 - Energiaelosztási megoldások | 0045 | DMX légmegszakítók | 1 | 8 | db | 3414971419971 | n.a. | 3414971419971 | 3414971683198 | 8538909999 | 16500 | 16500 | 23500 | 36.799 | 107.66
028155 | LG-028155 | DMX3 1600 3P mellső csatlakozó | 374024 |  |  |  | PL1 - Energiaelosztási megoldások | 0045 | DMX3 légmegszakítók | 1 | 56 | db | 3414970767202 | n.a. | 3414970767202 | 3414970896322 | 8536901000 | 4224 | 4224 | 4224 | 4.41 | 4.41
028156 | LG-028156 | DMX3 1600 4P mellső csatlakozó | 388137 |  |  |  | PL1 - Energiaelosztási megoldások | 0045 | DMX3 légmegszakítók | 1 | 56 | db | 3414970767219 | n.a. | 3414970767219 | n.a. | 8536901000 | 5630 | 5630 | 5630 | 4.41 | 4.41
028157 | LG-028157 | DMX³1600; kikocsizható mellső csatlakozó; 3P | 244854 |  |  |  | PL1 - Energiaelosztási megoldások | 0045 | DMX3 légmegszakítók | 1 | 78 | db | 3414971077744 | n.a. | 3414971077744 | 3414972011501 | 8538909999 | 3006 | 3006 | 3006 | 3.675 | 3.68
028158 | LG-028158 | DMX³1600; kikocsizható mellső csatlakozó; 4P | 314590 |  |  |  | PL1 - Energiaelosztási megoldások | 0045 | DMX3 légmegszakítók | 1 | 78 | db | 3414971077751 | n.a. | 3414971077751 | 3414972011518 | 8538909999 | 3971 | 3971 | 3971 | 3.042 | 3.05
028159 | LG-028159 | DMX3 1600 távtartó hátsó csatlakozóhoz 3P | 182919 |  |  |  | PL1 - Energiaelosztási megoldások | 0045 | DMX3 légmegszakítók | 1 | 92 | db | 3414970767226 | n.a. | 3414970767226 | n.a. | 8538909999 | 2203 | 2203 | 2203 | 2.656 | 2.66
028160 | LG-028160 | DMX3 1600 távtartó hátsó csatlakozóhoz 4P | 243776 |  |  |  | PL1 - Energiaelosztási megoldások | 0045 | DMX3 légmegszakítók | 1 | 92 | db | 3414970767233 | n.a. | 3414970767233 | n.a. | 8538909999 | 3031 | 3031 | 3031 | 2.656 | 2.66
028164 | LG-028164 | DMX3 1600 elektronikus védelmi egység MP4Li | 338352 |  |  |  | PL1 - Energiaelosztási megoldások | 0045 | DMX3 légmegszakítók | 1 | 36 | db | 3414970767424 | n.a. | 3414970767424 | n.a. | 8536309000 | 850 | 850 | 850 | 1.125 | 6.83
028165 | LG-028165 | DMX3 1600 elektronikus védelmi egység MP4LSi | 377644 |  |  |  | PL1 - Energiaelosztási megoldások | 0045 | DMX3 légmegszakítók | 1 | 36 | db | 3414970767431 | n.a. | 3414970767431 | n.a. | 8536309000 | 660 | 660 | 850 | 1.125 | 6.83
028166 | LG-028166 | DMX3 1600 elektronikus védelmi egység MP4LSiG | 468497 |  |  |  | PL1 - Energiaelosztási megoldások | 0045 | DMX3 légmegszakítók | 1 | 36 | db | 3414970767448 | n.a. | 3414970767448 | n.a. | 8536309000 | 660 | 660 | 850 | 1.125 | 6.83
028167 | LG-028167 | DMX3 1600 elektronikus védelmi egység MP2 LSI | 421098 |  |  |  | PL1 - Energiaelosztási megoldások | 0045 | DMX3 légmegszakítók | 1 | 36 | db | 3414970767455 | n.a. | 3414970767455 | n.a. | 8536309000 | 850 | 850 | 850 | 1.125 | 6.83
028168 | LG-028168 | DMX3 1600 elektronikus védelmi egység MP2LSIG | 445403 |  |  |  | PL1 - Energiaelosztási megoldások | 0045 | DMX3 légmegszakítók | 1 | 36 | db | 3414970767462 | n.a. | 3414970767462 | n.a. | 8536309000 | 850 | 850 | 850 | 1.125 | 6.83
028170 | LG-028170 | DMX3 1600 kommunikációs egység elektronikus védelmi egységekhez | 57083 |  |  |  | PL1 - Energiaelosztási megoldások | 0045 | DMX3 légmegszakítók | 1 | 1 | db | 3414970767479 | n.a. | 3414970767479 | n.a. | 8538909999 | 2 | 2 | 2 | 0.008 | n.a.
028171 | LG-028171 | DMX3 1600 külső nulla tekercs | 153604 |  |  |  | PL1 - Energiaelosztási megoldások | 0045 | DMX3 légmegszakítók | 1 | 12 | db | 3414970767240 | 3414970767240 | 3414971271395 | 3414970809544 | 8536901000 | 1100 | 1100 | 13753 | 1.15 | 24.95
028172 | LG-028172 | DMX3 1600 tápegység elektronikus védelmi egységekhez 24 V DC | 34929 |  |  |  | PL1 - Energiaelosztási megoldások | 0045 | DMX3 légmegszakítók | 1 | 12 | db | 3414970767257 | 3414970767257 | 3414971270923 | n.a. | 8504318090 | 165 | 165 | 2248 | 0.72 | 15.2
028173 | LG-028173 | DMX3 1600 kocsiérintkező 1Z/Ny | 28735 |  |  |  | PL1 - Energiaelosztási megoldások | 0045 | DMX3 légmegszakítók | 1 | 16 | db | 3414970767264 | 3414970767264 | 3414971271401 | 3414971224063 | 8536901000 | 255 | 255 | 4517 | 0.24 | 24.44
028174 | LG-028174 | DMX3 1600 zárásra kész és rugófeszes segédérintkező | 33371 |  |  |  | PL1 - Energiaelosztási megoldások | 0045 | DMX3 légmegszakítók | 1 | 16 | db | 3414970767271 | 3414970767271 | 3414971270947 | n.a. | 8536901000 | 100 | 100 | 1986 | 0.24 | 6.2
028175 | LG-028175 | DMX3 1600 modul 6 segédérintkezővel | 45842 |  |  |  | PL1 - Energiaelosztási megoldások | 0045 | DMX3 légmegszakítók | 1 | 12 | db | 3414970767288 | 3414970767288 | 3414971270954 | n.a. | 8536901000 | 250 | 250 | 3300 | 1.21 | 24.95
028176 | LG-028176 | MODUL 4 SEGÉDÉRINTKEZŐVEL | 154409 |  |  |  | PL1 - Energiaelosztási megoldások | 0045 | DMX3 légmegszakítók | 1 | 12 | db | 3414972327206 | 3414972327206 | 3414972327213 | 3414972504034 | 8538909999 | 256 | 256 | 3472 | 0.8 | 24.95
028177 | LG-028177 | DMX3 1600 lakat (gombokhoz) | 30987 |  |  |  | PL1 - Energiaelosztási megoldások | 0045 | DMX3 légmegszakítók | 1 | 8 | db | 3414970767295 | 3414970767295 | 3414971270961 | 3414971270978 | 8538909999 | 40 | 40 | 388 | 0.29 | 3.35
028178 | LG-028178 | DMX3 1600 Ronis zár nyitott állapothoz | 33266 |  |  |  | PL1 - Energiaelosztási megoldások | 0045 | DMX3 légmegszakítók | 1 | 8 | db | 3414970767301 | 3414970767301 | 3414971294288 | n.a. | 8301409000 | 219 | 219 | 1937 | 0.65 | 13.09
028179 | LG-028179 | DMX3 1600 Ronis zár nyitott állapothoz (EL43525) | 33266 |  |  |  | PL1 - Energiaelosztási megoldások | 0045 | DMX3 légmegszakítók | 1 | 8 | db | 3414970767318 | 3414970767318 | 3414971237889 | 3414972018999 | 8301409000 | 212 | 212 | 1862 | 0.65 | 10.86
028180 | LG-028180 | DMX3 1600 Ronis zár nyitott állapothoz (EL43363) | 33266 |  |  |  | PL1 - Energiaelosztási megoldások | 0045 | DMX3 légmegszakítók | 1 | 8 | db | 3414970767325 | 3414970767325 | 3414971237896 | 3414970809384 | 8301409000 | 105 | 105 | 1005 | 0.65 | 10.86
028181 | LG-028181 | DMX3 1600 Profalux zár nyitott állapothoz | 33266 |  |  |  | PL1 - Energiaelosztási megoldások | 0045 | DMX3 légmegszakítók | 1 | 8 | db | 3414970767332 | 3414970767332 | 3414971237902 | n.a. | 8301409000 | 96 | 96 | 933 | 0.65 | 10.86
028182 | LG-028182 | DMX3 1600 Ronis zár kikocsizott állapothoz | 33266 |  |  |  | PL1 - Energiaelosztási megoldások | 0045 | DMX3 légmegszakítók | 1 | 12 | db | 3414970767349 | 3414970767349 | 3414971237919 | n.a. | 8301409000 | 78 | 78 | 1330 | 0.43 | 7.7
028183 | LG-028183 | DMX3 1600 Profalux zár kikocsizott állapothoz | 33266 |  |  |  | PL1 - Energiaelosztási megoldások | 0045 | DMX3 légmegszakítók | 1 | 12 | db | 3414970767356 | 3414970767356 | 3414971237926 | n.a. | 8301409000 | 92 | 92 | 1450 | 0.43 | 7.7
028184 | LG-028184 | DMX3 1600 ajtózár | 4994 |  |  |  | PL1 - Energiaelosztási megoldások | 0045 | DMX3 légmegszakítók | 1 | 8 | db | 3414970767363 | 3414970767363 | 3414971271418 | 3414970951410 | 8538909999 | 129 | 129 | 1332 | 0.26 | 3.15
028187 | LG-028187 | DMX3 1600 teszt pozíció biztonsági kapcsoló | 94943 |  |  |  | PL1 - Energiaelosztási megoldások | 0045 | DMX3 légmegszakítók | 1 | 12 | db | 3414970767370 | 3414970767370 | 3414971271425 | 3414970896339 | 8538909999 | 223 | 223 | 2976 | 0.97 | 20.28
028188 | LG-028188 | DMX3 1600 működés-számláló | 33250 |  |  |  | PL1 - Energiaelosztási megoldások | 0045 | DMX3 légmegszakítók | 1 | 8 | db | 3414970767387 | 3414970767387 | 3414971090217 | n.a. | 8538909999 | 75 | 75 | 688 | 0.3 | 3.68
028189 | LG-028189 | DMX3 1600 méretpozicionáló | 69800 |  |  |  | PL1 - Energiaelosztási megoldások | 0045 | DMX3 légmegszakítók | 1 | 16 | db | 3414971079755 | 3414971079755 | 3414971270985 | n.a. | 8538909999 | 180 | 180 | 1894 | 0.24 | 6.2
028190 | LG-028190 | DMX3 1600 kiegészítő reteszeléshez | 263745 |  |  |  | PL1 - Energiaelosztási megoldások | 0045 | DMX3 légmegszakítók | 1 | 56 | db | 3414970767400 | n.a. | 3414970767400 | n.a. | 8538909999 | 1265 | 1265 | 1239 | 4.41 | 4.41
028191 | LG-028191 | DMX31600 SP2500 KEYLOCK SUPPORT OFF POS | 48035 |  |  |  | PL1 - Energiaelosztási megoldások | 0045 | DMX légmegszakítók | 1 | 8 | db | 3414972401760 | 3414972401760 | 3414972401777 | 3414972588867 | 8538909999 | 175 | 175 | 1595 | 0.65 | 10.86
028199 | LG-028199 | DMX3 1600 programozható kimenet | 404789 |  |  |  | PL1 - Energiaelosztási megoldások | 0045 | DMX3 légmegszakítók | 1 | 100 | db | 3414970767417 | n.a. | 3414970767417 | n.a. | 8538909999 | 2 | 2 | 2 | n.a. | n.a.
028240 | LG-028240 | Terhelés-szakaszoló kapcsoló DMX³-I 2500 – FIX változat – 3P – 1250 A | 4606447 |  |  |  | PL1 - Energiaelosztási megoldások | 0045 | DMX3 légmegszakítók | 1 | 1 | db | 3414972282567 | n.a. | 3414972282567 | n.a. | 8536508000 | 39050 | 39050 | 51000 | 40.01 | 217.69
028241 | LG-028241 | Terhelés-szakaszoló kapcsoló DMX³-I 2500 – FIX változat – 3P – 1600 A | 4939987 |  |  |  | PL1 - Energiaelosztási megoldások | 0045 | DMX3 légmegszakítók | 1 | 1 | db | 3414972282574 | n.a. | 3414972282574 | n.a. | 8536508000 | 39050 | 39050 | 53500 | 40.01 | 192.43
028242 | LG-028242 | Terhelés-szakaszoló kapcsoló DMX³-I 2500 – FIX változat – 3P – 2000 A | 5051167 |  |  |  | PL1 - Energiaelosztási megoldások | 0045 | DMX3 légmegszakítók | 1 | 1 | db | 3414972282581 | n.a. | 3414972282581 | n.a. | 8536508000 | 39050 | 39050 | 52600 | 40.01 | 192.43
028243 | LG-028243 | Terhelés-szakaszoló kapcsoló DMX³-I 2500 – FIX változat – 3P – 2500 A | 5162347 |  |  |  | PL1 - Energiaelosztási megoldások | 0045 | DMX3 légmegszakítók | 1 | 1 | db | 3414972282598 | n.a. | 3414972282598 | n.a. | 8536508000 | 39050 | 39050 | 55800 | 40.01 | 192.43
028244 | LG-028244 | Terhelés-szakaszoló kapcsoló DMX³-I 4000 – FIX változat – 3P – 3200 A | 6515904 |  |  |  | PL1 - Energiaelosztási megoldások | 0045 | DMX3 légmegszakítók | 1 | 1 | db | 3414972282680 | n.a. | 3414972282680 | n.a. | 8536508000 | 60280 | 60280 | 56000 | 58.036 | 298.59
028245 | LG-028245 | Terhelés-szakaszoló kapcsoló DMX³-I 4000 – FIX változat – 3P – 4000 A | 6627084 |  |  |  | PL1 - Energiaelosztási megoldások | 0045 | DMX3 légmegszakítók | 1 | 1 | db | 3414972282697 | n.a. | 3414972282697 | n.a. | 8536508000 | 60280 | 60280 | 69200 | 58.036 | 298.59
028250 | LG-028250 | Terhelés-szakaszoló kapcsoló DMX³-I 2500 – FIX változat – 4P – 1250 A | 5491568 |  |  |  | PL1 - Energiaelosztási megoldások | 0045 | DMX3 légmegszakítók | 1 | 1 | db | 3414972282604 | n.a. | 3414972282604 | n.a. | 8536508000 | 46640 | 46640 | 62200 | 52.467 | 192.43
028251 | LG-028251 | Terhelés-szakaszoló kapcsoló DMX³-I 2500 – FIX változat – 4P – 1600 A | 5680574 |  |  |  | PL1 - Energiaelosztási megoldások | 0045 | DMX3 légmegszakítók | 1 | 1 | db | 3414972282611 | n.a. | 3414972282611 | n.a. | 8536508000 | 46640 | 46640 | 57700 | 52.467 | 222.03
028252 | LG-028252 | Terhelés-szakaszoló kapcsoló DMX³-I 2500 – FIX változat – 4P – 2000 A | 588530 |  |  |  | PL1 - Energiaelosztási megoldások | 0045 | DMX3 légmegszakítók | 1 | 1 | db | 3414972282628 | n.a. | 3414972282628 | n.a. | 8536508000 | 46640 | 46640 | 57900 | 52.467 | 192.43
028253 | LG-028253 | Terhelés-szakaszoló kapcsoló DMX³-I 2500 – FIX változat – 4P – 2500 A | 5936288 |  |  |  | PL1 - Energiaelosztási megoldások | 0045 | DMX3 légmegszakítók | 1 | 1 | db | 3414972282635 | n.a. | 3414972282635 | 3414972282635 | 8536508000 | 46640 | 46640 | 59400 | 52.467 | 192.43
028254 | LG-028254 | Terhelés-szakaszoló kapcsoló DMX³-I 4000 – FIX változat – 4P – 3200 A | 7968108 |  |  |  | PL1 - Energiaelosztási megoldások | 0045 | DMX3 légmegszakítók | 1 | 1 | db | 3414972282703 | n.a. | 3414972282703 | n.a. | 8536508000 | 74470 | 74470 | 86700 | 77.088 | 298.59
028255 | LG-028255 | Terhelés-szakaszoló kapcsoló DMX³-I 4000 – FIX változat – 4P – 4000 A | 8190468 |  |  |  | PL1 - Energiaelosztási megoldások | 0045 | DMX3 légmegszakítók | 1 | 1 | db | 3414972282710 | n.a. | 3414972282710 | n.a. | 8536508000 | 74470 | 74470 | 86700 | 77.088 | 298.59
028260 | LG-028260 | Trip free switch DMX³-I 1600 - fix - 3P - 630 A | 1869577 |  |  |  | PL1 - Energiaelosztási megoldások | 0045 | DMX légmegszakítók | 1 | 12 | db | 3414972282413 | n.a. | 3414972282413 | 3414972313155 | 8536508000 | 14850 | 14850 | 21000 | 52.467 | 91.1
028261 | LG-028261 | Trip free switch DMX³-I 1600 - fix - 3P - 800 A | 1869577 |  |  |  | PL1 - Energiaelosztási megoldások | 0045 | DMX légmegszakítók | 1 | 12 | db | 3414972282420 | n.a. | 3414972282420 | 3414972313162 | 8536508000 | 14850 | 14850 | 21000 | 52.467 | 91.1
028262 | LG-028262 | Trip free switch DMX³-I 1600 - fix - 3P - 1000 A | 1869577 |  |  |  | PL1 - Energiaelosztási megoldások | 0045 | DMX légmegszakítók | 1 | 12 | db | 3414972282383 | n.a. | 3414972282383 | 3414972313179 | 8536508000 | 14850 | 14850 | 21000 | 52.467 | 91.1
028263 | LG-028263 | Trip free switch DMX³-I 1600 - fix - 3P - 1250 A | 1869577 |  |  |  | PL1 - Energiaelosztási megoldások | 0045 | DMX légmegszakítók | 1 | 12 | db | 3414972282390 | n.a. | 3414972282390 | 3414972313186 | 8536508000 | 14850 | 14850 | 21200 | 52.467 | 91.1
028264 | LG-028264 | Trip free switch DMX³-I 1600 - fix - 3P - 1600 A | 1869577 |  |  |  | PL1 - Energiaelosztási megoldások | 0045 | DMX légmegszakítók | 1 | 12 | db | 3414972282406 | n.a. | 3414972282406 | 3414972313193 | 8536508000 | 28700 | 28700 | 28700 | 52.467 | 91.1
028265 | LG-028265 | Trip free switch DMX³-I 1600 - fix - 4P - 630 A | 2186589 |  |  |  | PL1 - Energiaelosztási megoldások | 0045 | DMX légmegszakítók | 1 | 8 | db | 3414972282468 | n.a. | 3414972282468 | 3414972313209 | 8536508000 | 19800 | 19800 | 26500 | 52.467 | 107.66
028266 | LG-028266 | Trip free switch DMX³-I 1600 - fix - 4P - 800 A | 2186589 |  |  |  | PL1 - Energiaelosztási megoldások | 0045 | DMX légmegszakítók | 1 | 8 | db | 3414972282475 | n.a. | 3414972282475 | 3414972313216 | 8536508000 | 19800 | 19800 | 26500 | 52.467 | 107.66
028267 | LG-028267 | Trip free switch DMX³-I 1600 - fix- 4P - 1000 A | 2186589 |  |  |  | PL1 - Energiaelosztási megoldások | 0045 | DMX légmegszakítók | 1 | 8 | db | 3414972282437 | n.a. | 3414972282437 | 3414972313223 | 8536508000 | 19800 | 19800 | 29800 | 52.467 | 107.66
028268 | LG-028268 | Trip free switch DMX³-I 1600 - fix - 4P - 1250 A | 2186589 |  |  |  | PL1 - Energiaelosztási megoldások | 0045 | DMX légmegszakítók | 1 | 8 | db | 3414972282444 | n.a. | 3414972282444 | 3414972313230 | 8536508000 | 19800 | 19800 | 26500 | 52.467 | 107.66
028269 | LG-028269 | Trip free switch DMX³-I 1600 - fix - 4P - 1600 A | 2186589 |  |  |  | PL1 - Energiaelosztási megoldások | 0045 | DMX légmegszakítók | 1 | 8 | db | 3414972282451 | n.a. | 3414972282451 | 3414972313247 | 8536508000 | 19800 | 19800 | 26100 | 52.467 | 107.66
028280 | LG-028280 | Terhelés-szakaszoló kapcsoló DMX³-I 2500 - kikocsizható változat - 3P - 1250 A | 7905404 |  |  |  | PL1 - Energiaelosztási megoldások | 0045 | DMX3 légmegszakítók | 1 | 1 | db | 3414972282482 | n.a. | 3414972282482 | n.a. | 8536508000 | 89540 | 89540 | 96900 | 63.625 | 192.43
028281 | LG-028281 | Terhelés-szakaszoló kapcsoló DMX³-I 2500 - kikocsizható változat - 3P - 1600 A | 8016584 |  |  |  | PL1 - Energiaelosztási megoldások | 0045 | DMX3 légmegszakítók | 1 | 1 | db | 3414972282499 | n.a. | 3414972282499 | n.a. | 8536508000 | 89540 | 89540 | 96900 | 63.625 | 192.43
028282 | LG-028282 | Terhelés-szakaszoló kapcsoló DMX³-I 2500 - kikocsizható változat - 3P - 2000 A | 8139310 |  |  |  | PL1 - Energiaelosztási megoldások | 0045 | DMX3 légmegszakítók | 1 | 1 | db | 3414972282505 | n.a. | 3414972282505 | n.a. | 8536508000 | 89540 | 89540 | 87700 | 63.625 | 192.43
028283 | LG-028283 | Terhelés-szakaszoló kapcsoló DMX³-I 2500 - kikocsizható változat - 3P - 2500 A | 8238944 |  |  |  | PL1 - Energiaelosztási megoldások | 0045 | DMX3 légmegszakítók | 1 | 1 | db | 3414972282512 | n.a. | 3414972282512 | n.a. | 8536508000 | 89540 | 89540 | 96900 | 63.625 | 192.43
028284 | LG-028284 | Terhelés-szakaszoló kapcsoló DMX³-I 4000 - kikocsizható változat - 3P - 3200 A | 11010430 |  |  |  | PL1 - Energiaelosztási megoldások | 0045 | DMX3 légmegszakítók | 1 | 1 | db | 3414972282642 | n.a. | 3414972282642 | n.a. | 8536508000 | 116930 | 116930 | 118900 | 83.357 | 298.59
028285 | LG-028285 | Terhelés-szakaszoló kapcsoló DMX³-I 4000 - kikocsizható változat - 3P - 4000 A | 11221244 |  |  |  | PL1 - Energiaelosztási megoldások | 0045 | DMX3 légmegszakítók | 1 | 1 | db | 3414972282659 | n.a. | 3414972282659 | n.a. | 8536508000 | 116930 | 116930 | 125300 | 83.357 | 298.59
028288 | LG-028288 | Terhelés-szakaszoló kapcsoló DMX³-I 6300 - FIX válzozat - 3P - 6300 A | 11482108 |  |  |  | PL1 - Energiaelosztási megoldások | 0045 | DMX3 légmegszakítók | 1 | 1 | db | 3414972282741 | n.a. | 3414972282741 | n.a. | 8536508000 | 93500 | 93500 | 118000 | 142.872 | 546
028289 | LG-028289 | Terhelés-szakaszoló kapcsoló DMX³-I 6300 - FIX változat - 4P - 6300 A | 13961790 |  |  |  | PL1 - Energiaelosztási megoldások | 0045 | DMX3 légmegszakítók | 1 | 1 | db | 3414972282758 | n.a. | 3414972282758 | n.a. | 8536508000 | 130900 | 130900 | 274000 | 189.48 | 546
028290 | LG-028290 | Terhelés-szakaszoló kapcsoló DMX³-I 2500 - kikocsizható változat - 4P - 1250 A | 9397895 |  |  |  | PL1 - Energiaelosztási megoldások | 0045 | DMX3 légmegszakítók | 1 | 1 | db | 3414972282529 | n.a. | 3414972282529 | n.a. | 8536508000 | 94820 | 94820 | 101700 | 80.739 | 192.43
028291 | LG-028291 | Terhelés-szakaszoló kapcsoló DMX³-I 2500 - kikocsizható változat - 4P - 1600 A | 9509075 |  |  |  | PL1 - Energiaelosztási megoldások | 0045 | DMX3 légmegszakítók | 1 | 1 | db | 3414972282536 | n.a. | 3414972282536 | n.a. | 8536508000 | 94820 | 94820 | 101700 | 80.739 | 192.43
028292 | LG-028292 | Terhelés-szakaszoló kapcsoló DMX³-I 2500 - kikocsizható változat - 4P - 2000 A | 9620255 |  |  |  | PL1 - Energiaelosztási megoldások | 0045 | DMX3 légmegszakítók | 1 | 1 | db | 3414972282543 | n.a. | 3414972282543 | n.a. | 8536508000 | 94820 | 94820 | 92000 | 80.739 | 192.43
028293 | LG-028293 | Terhelés-szakaszoló kapcsoló DMX³-I 2500 - kikocsizható változat - 4P - 2500 A | 9731435 |  |  |  | PL1 - Energiaelosztási megoldások | 0045 | DMX3 légmegszakítók | 1 | 1 | db | 3414972282550 | n.a. | 3414972282550 | n.a. | 8536508000 | 94820 | 94820 | 92800 | 80.739 | 192.43
028294 | LG-028294 | Terhelés-szakaszoló kapcsoló DMX³-I 4000 - kikocsizható változat - 4P - 3200 A | 13564142 |  |  |  | PL1 - Energiaelosztási megoldások | 0045 | DMX3 légmegszakítók | 1 | 1 | db | 3414972282666 | n.a. | 3414972282666 | n.a. | 8536508000 | 147510 | 147510 | 145100 | 109.532 | 298.59
028295 | LG-028295 | Terhelés-szakaszoló kapcsoló DMX³-I 4000 - kikocsizható változat - 4P - 4000 A | 13897682 |  |  |  | PL1 - Energiaelosztási megoldások | 0045 | DMX3 légmegszakítók | 1 | 1 | db | 3414972282673 | n.a. | 3414972282673 | n.a. | 8536508000 | 147510 | 147510 | 153100 | 109.532 | 298.59
028298 | LG-028298 | Terhelés-szakaszoló kapcsoló DMX³-I 6300 - kikocsizható változat - 3P - 6300 A | 19977474 |  |  |  | PL1 - Energiaelosztási megoldások | 0045 | DMX3 légmegszakítók | 1 | 1 | db | 3414972282727 | n.a. | 3414972282727 | n.a. | 8536508000 | 152000 | 152000 | 152000 | 161.881 | 546
028299 | LG-028299 | Terhelés-szakaszoló kapcsoló DMX³-I 6300 - kikocsizható változat - 4P - 6300 A | 24416354 |  |  |  | PL1 - Energiaelosztási megoldások | 0045 | DMX3 légmegszakítók | 1 | 1 | db | 3414972282734 | n.a. | 3414972282734 | n.a. | 8536508000 | 216000 | 216000 | 216000 | 214.231 | 546
028300 | LG-028300 | PROT.UNIT.MP2.10 DMX3 1600 DMX-SP 2500 | 161307 |  |  |  | PL1 - Energiaelosztási megoldások | 0045 | DMX légmegszakítók | 1 | 108 | db | 3414972226998 | n.a. | 3414972226998 | 3414972787574 | 8538909999 | 495 | 495 | 510 | 1.144 | 3.13
028301 | LG-028301 | PROT.UNIT.MP2.10MIS DMX3 1600 DMX-SP 2500 | 183607 |  |  |  | PL1 - Energiaelosztási megoldások | 0045 | DMX légmegszakítók | 1 | 108 | db | 3414972227025 | n.a. | 3414972227025 | 3414972787581 | 8538909999 | 495 | 495 | 510 | 1.144 | 3.13
028302 | LG-028302 | DMX3 1600 e.véd.egység MP4LSi | 446605 |  |  |  | PL1 - Energiaelosztási megoldások | 0045 | DMX3 légmegszakítók | 1 | 108 | db | 3414972227032 | n.a. | 3414972227032 | 3414972787598 | 8538909999 | 495 | 495 | 510 | 1.144 | 3.13
028303 | LG-028303 | PROT.UNIT.MP4.10MIS DMX3 1600 DMX-SP 2500 | 177759 |  |  |  | PL1 - Energiaelosztási megoldások | 0045 | DMX légmegszakítók | 1 | 108 | db | 3414972227056 | n.a. | 3414972227056 | 3414972787604 | 8538909999 | 495 | 495 | 510 | 1.144 | 3.13
028304 | LG-028304 | Védelmi egység.MP2.10 DMX3 2500DMX-SP 4000 | 353778 |  |  |  | PL1 - Energiaelosztási megoldások | 0045 | DMX3 légmegszakítók | 1 | 190 | db | 3414972227001 | n.a. | 3414972227001 | 3414972787611 | 8538909999 | 495 | 495 | 531 | 1.144 | 2.07
028305 | LG-028305 | DMX³ 2500/4000/6300 elektronikus védelmi egység MP2.10 méréssel | 477914 |  |  |  | PL1 - Energiaelosztási megoldások | 0045 | DMX3 légmegszakítók | 1 | 190 | db | 3414972227018 | n.a. | 3414972227018 | 3414972787628 | 8538909999 | 495 | 495 | 531 | 1.144 | 2.07
028306 | LG-028306 | DMX3 elektronikus védelmi egység MP4LSi | 322541 |  |  |  | PL1 - Energiaelosztási megoldások | 0045 | DMX3 légmegszakítók | 1 | 190 | db | 3414972227049 | n.a. | 3414972227049 | 3414972787635 | 8538909999 | 531 | 531 | 531 | 2.066 | 2.07
028307 | LG-028307 | DMX³ 2500/4000/6300 - elektronikus védelmi egység MP4.10 méréssel | 487017 |  |  |  | PL1 - Energiaelosztási megoldások | 0045 | DMX3 légmegszakítók | 1 | 190 | db | 3414972227063 | n.a. | 3414972227063 | 3414972787642 | 8538909999 | 531 | 531 | 531 | 2.066 | 2.07
028310 | LG-028310 | BLE DONGLE S10MPX.10 | 172439 |  |  |  | PL1 - Energiaelosztási megoldások | 0045 | DMX légmegszakítók | 1 | 2 | db | 3414972235204 | 3414972235204 | 3414972639521 | 3414972781503 | 8523511000 | 197 | 197 | 519 | 1.18 | 5.95
028320 | LG-028320 | DMX³ 1600 lcu 42 kA - fix - 3P - 630 A | 2241515 |  |  |  | PL1 - Energiaelosztási megoldások | 0045 | DMX légmegszakítók | 1 | 12 | db | 3414972281331 | n.a. | 3414972281331 | 3414972787659 | 8536209090 | 17050 | 17050 | 23000 | 16.551 | 91.1
028321 | LG-028321 | DMX3 1600 800A 3P fix 42kA légm. | 2259174 |  |  |  | PL1 - Energiaelosztási megoldások | 0045 | DMX3 légmegszakítók | 1 | 12 | db | 3414972281348 | n.a. | 3414972281348 | 3414972787666 | 8536209090 | 23000 | 23000 | 23000 | 16.551 | 91.1
028322 | LG-028322 | DMX3 1600 1000A 3P fix 42kA légm. | 2273251 |  |  |  | PL1 - Energiaelosztási megoldások | 0045 | DMX3 légmegszakítók | 1 | 12 | db | 3414972281300 | n.a. | 3414972281300 | 3414972787673 | 8536209090 | 23000 | 23000 | 23000 | 16.551 | 91.1
028323 | LG-028323 | DMX³ 1600 lcu 42 kA - fix - 3P - 1250 A | 2418471 |  |  |  | PL1 - Energiaelosztási megoldások | 0045 | DMX légmegszakítók | 1 | 12 | db | 3414972281317 | n.a. | 3414972281317 | 3414972787680 | 8536209090 | 23000 | 23000 | 23000 | 16.551 | 91.1
028324 | LG-028324 | DMX³ 1600 lcu 42 kA - fix - 3P - 1600 A | 2558031 |  |  |  | PL1 - Energiaelosztási megoldások | 0045 | DMX légmegszakítók | 1 | 12 | db | 3414972281324 | n.a. | 3414972281324 | 3414972787697 | 8536209090 | 23000 | 23000 | 23000 | 16.551 | 91.1
028325 | LG-028325 | DMX³ 1600 lcu 42 kA - fix - 4P - 630 A | 2318117 |  |  |  | PL1 - Energiaelosztási megoldások | 0045 | DMX légmegszakítók | 1 | 8 | db | 3414972281386 | n.a. | 3414972281386 | 3414972787703 | 8536209090 | 23100 | 23100 | 29500 | 21.113 | 107.66
028326 | LG-028326 | DMX³ 1600 lcu 42 kA - fix - 4P - 800 A | 2361354 |  |  |  | PL1 - Energiaelosztási megoldások | 0045 | DMX légmegszakítók | 1 | 8 | db | 3414972281393 | n.a. | 3414972281393 | 3414972787710 | 8536209090 | 23100 | 23100 | 29500 | 21.113 | 107.66
028327 | LG-028327 | DMX³ 1600 lcu 42 kA - fix- 4P - 1000 A | 2508298 |  |  |  | PL1 - Energiaelosztási megoldások | 0045 | DMX légmegszakítók | 1 | 8 | db | 3414972281355 | n.a. | 3414972281355 | 3414972787727 | 8536209090 | 23100 | 23100 | 29500 | 21.113 | 107.66
028328 | LG-028328 | DMX³ 1600 lcu 42 kA - fix- 4P - 1250 A | 2628107 |  |  |  | PL1 - Energiaelosztási megoldások | 0045 | DMX légmegszakítók | 1 | 8 | db | 3414972281362 | n.a. | 3414972281362 | 3414972787734 | 8536209090 | 23100 | 23100 | 29500 | 21.113 | 107.66
028329 | LG-028329 | DMX³ 1600 lcu 42 kA - fix- 4P - 1600 A | 2726562 |  |  |  | PL1 - Energiaelosztási megoldások | 0045 | DMX légmegszakítók | 1 | 8 | db | 3414972281379 | n.a. | 3414972281379 | 3414972787741 | 8536209090 | 23100 | 23100 | 29500 | 21.113 | 107.66
028330 | LG-028330 | DMX³ 1600 lcu 50 kA - fix - 3P - 630 A | 2370700 |  |  |  | PL1 - Energiaelosztási megoldások | 0045 | DMX légmegszakítók | 1 | 12 | db | 3414972281539 | n.a. | 3414972281539 | 3414972787758 | 8536209090 | 17050 | 17050 | 23000 | 16.551 | 91.1
028331 | LG-028331 | DMX3 1600 800A 3P fix 50kA légm. | 2592666 |  |  |  | PL1 - Energiaelosztási megoldások | 0045 | DMX3 légmegszakítók | 1 | 12 | db | 3414972281546 | n.a. | 3414972281546 | 3414972787765 | 8536209090 | 23000 | 23000 | 23000 | 16.551 | 91.1
028332 | LG-028332 | DMX³ 1600 lcu 50 kA - fix- 3P - 1000 A | 2609124 |  |  |  | PL1 - Energiaelosztási megoldások | 0045 | DMX légmegszakítók | 1 | 12 | db | 3414972281508 | n.a. | 3414972281508 | 3414972787772 | 8536209090 | 23000 | 23000 | 23000 | 16.551 | 91.1
028333 | LG-028333 | DMX³ 1600 lcu 50 kA - fix- 3P - 1250 A | 2711244 |  |  |  | PL1 - Energiaelosztási megoldások | 0045 | DMX légmegszakítók | 1 | 12 | db | 3414972281515 | n.a. | 3414972281515 | 3414972787789 | 8536209090 | 17050 | 17050 | 23000 | 16.551 | 91.1
028334 | LG-028334 | DMX3 1600 1600A 3P fix 50kA légm. | 2806403 |  |  |  | PL1 - Energiaelosztási megoldások | 0045 | DMX3 légmegszakítók | 1 | 12 | db | 3414972281522 | n.a. | 3414972281522 | 3414972787796 | 8536209090 | 23000 | 23000 | 23000 | 16.551 | 91.1
028335 | LG-028335 | DMX³ 1600 lcu 50 kA - fix- 4P - 630 A | 2439250 |  |  |  | PL1 - Energiaelosztási megoldások | 0045 | DMX légmegszakítók | 1 | 8 | db | 3414972281584 | n.a. | 3414972281584 | 3414972787802 | 8536209090 | 23100 | 23100 | 29500 | 21.113 | 107.66
028336 | LG-028336 | DMX³ 1600 lcu 50 kA - fix 4P - 800 A | 2683176 |  |  |  | PL1 - Energiaelosztási megoldások | 0045 | DMX légmegszakítók | 1 | 8 | db | 3414972281591 | n.a. | 3414972281591 | 3414972787819 | 8536209090 | 23100 | 23100 | 29500 | 21.113 | 107.66
028337 | LG-028337 | DMX³ 1600 lcu 50 kA - fix - 4P - 1000 A | 2951493 |  |  |  | PL1 - Energiaelosztási megoldások | 0045 | DMX légmegszakítók | 1 | 8 | db | 3414972281553 | n.a. | 3414972281553 | 3414972787826 | 8536209090 | 23100 | 23100 | 29500 | 21.113 | 107.66
028338 | LG-028338 | DMX³ 1600 lcu 50 kA - fix- 4P - 1250 A | 3246641 |  |  |  | PL1 - Energiaelosztási megoldások | 0045 | DMX légmegszakítók | 1 | 8 | db | 3414972281560 | n.a. | 3414972281560 | 3414972787833 | 8536209090 | 23100 | 23100 | 29500 | 21.113 | 107.66
028339 | LG-028339 | DMX3 1600 1600A 4P fix 50kA légm. | 3738042 |  |  |  | PL1 - Energiaelosztási megoldások | 0045 | DMX3 légmegszakítók | 1 | 8 | db | 3414972281577 | n.a. | 3414972281577 | 3414972787840 | 8536209090 | 29500 | 29500 | 29500 | 21.113 | 107.66
028340 | LG-028340 | DMX³ 1600 lcu 42 kA - kikocsizható - 3P - 630 A | 2558513 |  |  |  | PL1 - Energiaelosztási megoldások | 0045 | DMX légmegszakítók | 1 | 12 | db | 3414972281232 | n.a. | 3414972281232 | 3414972787857 | 8536209090 | 18700 | 18700 | 24500 | 17.708 | 91.1
028341 | LG-028341 | DMX³ 1600 lcu 42 kA - kikocsizható - 3P - 800 A | 2922864 |  |  |  | PL1 - Energiaelosztási megoldások | 0045 | DMX légmegszakítók | 1 | 12 | db | 3414972281249 | n.a. | 3414972281249 | 3414972787864 | 8536209090 | 24500 | 24500 | 24500 | 17.708 | 91.1
028342 | LG-028342 | DMX³ 1600 lcu 42 kA - kikocsizható - 3P - 1000 A | 2942781 |  |  |  | PL1 - Energiaelosztási megoldások | 0045 | DMX légmegszakítók | 1 | 12 | db | 3414972281201 | n.a. | 3414972281201 | 3414972787871 | 8536209090 | 24500 | 24500 | 24500 | 17.708 | 91.1
028343 | LG-028343 | DMX³ 1600 lcu 42 kA - kikocsizható - 3P - 1250 A | 3144007 |  |  |  | PL1 - Energiaelosztási megoldások | 0045 | DMX légmegszakítók | 1 | 12 | db | 3414972281218 | n.a. | 3414972281218 | 3414972787888 | 8536209090 | 24500 | 24500 | 24500 | 17.708 | 91.1
028344 | LG-028344 | DMX³ 1600 lcu 42 kA - kikocsizható - 3P - 1600 A | 3625165 |  |  |  | PL1 - Energiaelosztási megoldások | 0045 | DMX légmegszakítók | 1 | 12 | db | 3414972281225 | n.a. | 3414972281225 | 3414972787895 | 8536209090 | 24500 | 24500 | 24500 | 17.708 | 91.1
028345 | LG-028345 | DMX³ 1600 lcu 42 kA - kikocsizható - 4P - 630 A | 2559637 |  |  |  | PL1 - Energiaelosztási megoldások | 0045 | DMX légmegszakítók | 1 | 8 | db | 3414972281287 | n.a. | 3414972281287 | 3414972787901 | 8536209090 | 25300 | 25300 | 31500 | 22.894 | 107.66
028346 | LG-028346 | DMX³ 1600 lcu 42 kA - kikocsizható - 4P - 800 A | 2687618 |  |  |  | PL1 - Energiaelosztási megoldások | 0045 | DMX légmegszakítók | 1 | 8 | db | 3414972281294 | n.a. | 3414972281294 | 3414972787918 | 8536209090 | 25300 | 25300 | 31500 | 22.894 | 107.66
028347 | LG-028347 | DMX³ 1600 lcu 42 kA - kikocsizható - 4P - 1000 A | 2822000 |  |  |  | PL1 - Energiaelosztási megoldások | 0045 | DMX légmegszakítók | 1 | 8 | db | 3414972281256 | n.a. | 3414972281256 | 3414972787925 | 8536209090 | 25300 | 25300 | 31500 | 22.894 | 107.66
028348 | LG-028348 | DMX³ 1600 lcu 42 kA - kikocsizható - 4P - 1250 A | 2963100 |  |  |  | PL1 - Energiaelosztási megoldások | 0045 | DMX légmegszakítók | 1 | 8 | db | 3414972281263 | n.a. | 3414972281263 | 3414972787932 | 8536209090 | 25300 | 25300 | 31500 | 22.894 | 107.66
028349 | LG-028349 | DMX³ 1600 lcu 42 kA - kikocsizható - 4P - 1600 A | 3111255 |  |  |  | PL1 - Energiaelosztási megoldások | 0045 | DMX légmegszakítók | 1 | 8 | db | 3414972281270 | n.a. | 3414972281270 | 3414972787949 | 8536209090 | 25300 | 25300 | 31500 | 22.894 | 107.66
028350 | LG-028350 | DMX³ 1600 lcu 50 kA - kikocsizható - 3P - 630 A | 2597376 |  |  |  | PL1 - Energiaelosztási megoldások | 0045 | DMX légmegszakítók | 1 | 12 | db | 3414972281430 | n.a. | 3414972281430 | 3414972787956 | 8536209090 | 18700 | 18700 | 24500 | 17.708 | 91.1
028351 | LG-028351 | DMX³ 1600 lcu 50 kA - kikocsizható - 3P - 800 A | 2727245 |  |  |  | PL1 - Energiaelosztási megoldások | 0045 | DMX légmegszakítók | 1 | 12 | db | 3414972281447 | n.a. | 3414972281447 | 3414972787963 | 8536209090 | 24500 | 24500 | 24500 | 17.708 | 91.1
028352 | LG-028352 | DMX³ 1600 lcu 50 kA - kikocsizható - 3P - 1000 A | 2863607 |  |  |  | PL1 - Energiaelosztási megoldások | 0045 | DMX légmegszakítók | 1 | 12 | db | 3414972281409 | n.a. | 3414972281409 | 3414972787970 | 8536209090 | 18700 | 18700 | 24500 | 17.708 | 91.1
028353 | LG-028353 | DMX³ 1600 lcu 50 kA - kikocsizható - 3P - 1250 A | 3006788 |  |  |  | PL1 - Energiaelosztási megoldások | 0045 | DMX légmegszakítók | 1 | 12 | db | 3414972281416 | n.a. | 3414972281416 | 3414972787987 | 8536209090 | 18700 | 18700 | 24500 | 17.708 | 91.1
028354 | LG-028354 | DMX³ 1600 lcu 50 kA - kikocsizható - 3P - 1600 A | 3157127 |  |  |  | PL1 - Energiaelosztási megoldások | 0045 | DMX légmegszakítók | 1 | 12 | db | 3414972281423 | n.a. | 3414972281423 | 3414972787994 | 8536209090 | 18700 | 18700 | 24500 | 17.708 | 91.1
028355 | LG-028355 | DMX³ 1600 lcu 50 kA - kikocsizható - 4P - 630 A | 2745161 |  |  |  | PL1 - Energiaelosztási megoldások | 0045 | DMX légmegszakítók | 1 | 8 | db | 3414972281485 | n.a. | 3414972281485 | 3414972788007 | 8536209090 | 25300 | 25300 | 31500 | 22.894 | 107.66
028356 | LG-028356 | DMX³ 1600 lcu 50 kA - kikocsizható - 4P - 800 A | 2882419 |  |  |  | PL1 - Energiaelosztási megoldások | 0045 | DMX légmegszakítók | 1 | 8 | db | 3414972281492 | n.a. | 3414972281492 | 3414972788014 | 8536209090 | 25300 | 25300 | 31500 | 22.894 | 107.66
028357 | LG-028357 | DMX³ 1600 lcu 50 kA - kikocsizható - 4P - 1000 A | 3026540 |  |  |  | PL1 - Energiaelosztási megoldások | 0045 | DMX légmegszakítók | 1 | 8 | db | 3414972281454 | n.a. | 3414972281454 | 3414972788021 | 8536209090 | 25300 | 25300 | 31500 | 22.894 | 107.66
028358 | LG-028358 | DMX³ 1600 lcu 50 kA - kikocsizható - 4P - 1250 A | 3177867 |  |  |  | PL1 - Energiaelosztási megoldások | 0045 | DMX légmegszakítók | 1 | 8 | db | 3414972281461 | n.a. | 3414972281461 | 3414972788038 | 8536209090 | 25300 | 25300 | 31500 | 22.894 | 107.66
028359 | LG-028359 | DMX³ 1600 lcu 50 kA - kikocsizható - 4P - 1600 A | 3336760 |  |  |  | PL1 - Energiaelosztási megoldások | 0045 | DMX légmegszakítók | 1 | 8 | db | 3414972281478 | n.a. | 3414972281478 | 3414972788045 | 8536209090 | 31500 | 31500 | 31500 | 22.894 | 107.66
028360 | LG-028360 | Légmegszakító DMX³ 2500 lcu 50 kA – FIX változat – 3P – 630 A | 4868076 |  |  |  | PL1 - Energiaelosztási megoldások | 0045 | DMX3 légmegszakítók | 1 | 1 | db | 3414972325479 | n.a. | 3414972325479 | n.a. | 8536209090 | 51000 | 51000 | 51000 | 252 | 252
028361 | LG-028361 | Légmegszakító DMX³ 2500 lcu 50 kA – FIX változat – 3P – 800 A | 4979256 |  |  |  | PL1 - Energiaelosztási megoldások | 0045 | DMX3 légmegszakítók | 1 | 1 | db | 3414972326445 | n.a. | 3414972326445 | n.a. | 8536209090 | 51000 | 51000 | 51000 | 252 | 252
028362 | LG-028362 | Légmegszakító DMX³ 2500 lcu 50 kA – FIX változat – 3P – 1000 A | 5090436 |  |  |  | PL1 - Energiaelosztási megoldások | 0045 | DMX3 légmegszakítók | 1 | 1 | db | 3414972325516 | n.a. | 3414972325516 | n.a. | 8536209090 | 51000 | 51000 | 51000 | 252 | 252
028363 | LG-028363 | Légmegszakító DMX³ 2500 lcu 50 kA – FIX változat – 3P – 1250 A | 5201616 |  |  |  | PL1 - Energiaelosztási megoldások | 0045 | DMX3 légmegszakítók | 1 | 1 | db | 3414972325554 | n.a. | 3414972325554 | n.a. | 8536209090 | 51000 | 51000 | 51000 | 252 | 252
028364 | LG-028364 | Légmegszakító DMX³ 2500 lcu 50 kA – FIX változat – 3P – 1600 A | 5424008 |  |  |  | PL1 - Energiaelosztási megoldások | 0045 | DMX3 légmegszakítók | 1 | 1 | db | 3414972325844 | n.a. | 3414972325844 | n.a. | 8536209090 | 51000 | 51000 | 51000 | 252 | 252
028365 | LG-028365 | DMX3 2500 2000A 3P fix 50 kA légm. | 4273976 |  |  |  | PL1 - Energiaelosztási megoldások | 0045 | DMX3 légmegszakítók | 1 | 1 | db | 3414972325738 | n.a. | 3414972325738 | n.a. | 8536209090 | 56100 | 56100 | 51000 | 252 | 252
028366 | LG-028366 | DMX3 2500 2500A 3P fix 50 kA légm. | 5655112 |  |  |  | PL1 - Energiaelosztási megoldások | 0045 | DMX3 légmegszakítók | 1 | 1 | db | 3414972325943 | n.a. | 3414972325943 | n.a. | 8536209090 | 56100 | 56100 | 51000 | 252 | 252
028367 | LG-028367 | Légmegszakító DMX³ 4000 lcu 50 kA – FIX változat – 3P – 3200 A | 6565765 |  |  |  | PL1 - Energiaelosztási megoldások | 0045 | DMX3 légmegszakítók | 1 | 1 | db | 3414972326315 | n.a. | 3414972326315 | n.a. | 8536209090 | 73800 | 73800 | 73800 | 336 | 336
028368 | LG-028368 | Légmegszakító DMX³ 4000 lcu 50 kA – FIX változat – 3P – 4000 A | 6676945 |  |  |  | PL1 - Energiaelosztási megoldások | 0045 | DMX3 légmegszakítók | 1 | 1 | db | 3414972326056 | n.a. | 3414972326056 | n.a. | 8536209090 | 73800 | 73800 | 73800 | 336 | 336
028370 | LG-028370 | Légmegszakító DMX³ 2500 lcu 50 kA – FIX változat – 4P – 630 A | 5753337 |  |  |  | PL1 - Energiaelosztási megoldások | 0045 | DMX3 légmegszakítók | 1 | 1 | db | 3414972325523 | n.a. | 3414972325523 | n.a. | 8536209090 | 57900 | 57900 | 57900 | 252 | 252
028371 | LG-028371 | Légmegszakító DMX³ 2500 lcu 50 kA – FIX változat – 4P – 800 A | 5864517 |  |  |  | PL1 - Energiaelosztási megoldások | 0045 | DMX3 légmegszakítók | 1 | 1 | db | 3414972325813 | n.a. | 3414972325813 | n.a. | 8536209090 | 57900 | 57900 | 57900 | 252 | 252
028372 | LG-028372 | Légmegszakító DMX³ 2500 lcu 50 kA – FIX változat – 4P – 1000 A | 5975697 |  |  |  | PL1 - Energiaelosztási megoldások | 0045 | DMX3 légmegszakítók | 1 | 1 | db | 3414972325745 | n.a. | 3414972325745 | n.a. | 8536209090 | 57900 | 57900 | 57900 | 252 | 252
028373 | LG-028373 | Légmegszakító DMX³ 2500 lcu 50 kA – FIX változat – 4P – 1250 A | 6086877 |  |  |  | PL1 - Energiaelosztási megoldások | 0045 | DMX3 légmegszakítók | 1 | 1 | db | 3414972325493 | n.a. | 3414972325493 | n.a. | 8536209090 | 57900 | 57900 | 57900 | 252 | 252
028374 | LG-028374 | Légmegszakító DMX³ 2500 lcu 50 kA – FIX változat – 4P – 1600 A | 5753368 |  |  |  | PL1 - Energiaelosztási megoldások | 0045 | DMX3 légmegszakítók | 1 | 1 | db | 3414972325691 | n.a. | 3414972325691 | n.a. | 8536209090 | 57900 | 57900 | 57900 | 252 | 252
028375 | LG-028375 | Légmegszakító DMX³ 2500 lcu 50 kA – FIX változat – 4P – 2000 A | 5753368 |  |  |  | PL1 - Energiaelosztási megoldások | 0045 | DMX3 légmegszakítók | 1 | 1 | db | 3414972325707 | n.a. | 3414972325707 | n.a. | 8536209090 | 57900 | 57900 | 57900 | 252 | 252
028376 | LG-028376 | Légmegszakító DMX³ 2500 lcu 50 kA – FIX változat – 4P – 2500 A | 5975728 |  |  |  | PL1 - Energiaelosztási megoldások | 0045 | DMX3 légmegszakítók | 1 | 1 | db | 3414972326360 | n.a. | 3414972326360 | n.a. | 8536209090 | 57900 | 57900 | 57900 | 252 | 252
028377 | LG-028377 | Légmegszakító DMX³ 4000 lcu 50 kA – FIX változat – 4P – 3200 A | 8001146 |  |  |  | PL1 - Energiaelosztási megoldások | 0045 | DMX3 légmegszakítók | 1 | 1 | db | 3414972325967 | n.a. | 3414972325967 | n.a. | 8536209090 | 86700 | 86700 | 86700 | 336 | 336
028378 | LG-028378 | Légmegszakító DMX³ 4000 lcu 50 kA – FIX változat – 4P – 4000 A | 8112326 |  |  |  | PL1 - Energiaelosztási megoldások | 0045 | DMX3 légmegszakítók | 1 | 1 | db | 3414972325837 | n.a. | 3414972325837 | n.a. | 8536209090 | 86700 | 86700 | 86700 | 336 | 336
028380 | LG-028380 | Légmegszakító DMX³ 2500 lcu 50 kA – FIX változat – 3P – 630 A | 4868108 |  |  |  | PL1 - Energiaelosztási megoldások | 0045 | DMX3 légmegszakítók | 1 | 1 | db | 3414972325608 | n.a. | 3414972325608 | n.a. | 8536209090 | 51000 | 51000 | 51000 | 252 | 252
028381 | LG-028381 | Légmegszakító DMX³ 2500 lcu 50 kA – FIX változat – 3P – 800 A | 4979288 |  |  |  | PL1 - Energiaelosztási megoldások | 0045 | DMX3 légmegszakítók | 1 | 1 | db | 3414972325981 | n.a. | 3414972325981 | n.a. | 8536209090 | 51000 | 51000 | 51000 | 252 | 252
028382 | LG-028382 | Légmegszakító DMX³ 2500 lcu 65 kA - FIX változat - 3P - 1000 A | 5090436 |  |  |  | PL1 - Energiaelosztási megoldások | 0045 | DMX3 légmegszakítók | 1 | 1 | db | 3414972325790 | n.a. | 3414972325790 | n.a. | 8536209090 | 51000 | 51000 | 51000 | 252 | 252
028383 | LG-028383 | Légmegszakító DMX³ 2500 lcu 65 kA - FIX változat - 3P - 1250 A | 5312796 |  |  |  | PL1 - Energiaelosztási megoldások | 0045 | DMX3 légmegszakítók | 1 | 1 | db | 3414972326063 | n.a. | 3414972326063 | n.a. | 8536209090 | 51000 | 51000 | 51000 | 252 | 252
028384 | LG-028384 | Légmegszakító DMX³ 2500 lcu 65 kA - FIX változat - 3P - 1600 A | 5424008 |  |  |  | PL1 - Energiaelosztási megoldások | 0045 | DMX3 légmegszakítók | 1 | 1 | db | 3414972326124 | n.a. | 3414972326124 | n.a. | 8536209090 | 56100 | 56100 | 51000 | 252 | 252
028385 | LG-028385 | Légmegszakító DMX³ 2500 lcu 65 kA - FIX változat - 3P - 2000 A | 4868108 |  |  |  | PL1 - Energiaelosztási megoldások | 0045 | DMX3 légmegszakítók | 1 | 1 | db | 3414972326155 | n.a. | 3414972326155 | n.a. | 8536209090 | 51000 | 51000 | 51000 | 252 | 252
028386 | LG-028386 | Légmegszakító DMX³ 2500 lcu 65 kA - FIX változat - 3P - 2500 A | 5090468 |  |  |  | PL1 - Energiaelosztási megoldások | 0045 | DMX3 légmegszakítók | 1 | 1 | db | 3414972326209 | n.a. | 3414972326209 | n.a. | 8536209090 | 56.1 | 56.1 | 51000 | 252 | 252
028387 | LG-028387 | Légmegszakító DMX³ 4000 lcu 65 kA - FIX változat - 3P - 3200 A | 6565765 |  |  |  | PL1 - Energiaelosztási megoldások | 0045 | DMX3 légmegszakítók | 1 | 1 | db | 3414972326612 | n.a. | 3414972326612 | n.a. | 8536209090 | 73800 | 73800 | 73800 | 336 | 336
028388 | LG-028388 | Légmegszakító DMX³ 4000 lcu 65 kA - FIX változat - 3P - 4000 A | 6676945 |  |  |  | PL1 - Energiaelosztási megoldások | 0045 | DMX3 légmegszakítók | 1 | 1 | db | 3414972326322 | n.a. | 3414972326322 | n.a. | 8536209090 | 24519 | 24519 | 73800 | 91.091 | 336
028390 | LG-028390 | Légmegszakító DMX³ 2500 lcu 65 kA - FIX változat - 4P - 630 A | 5753368 |  |  |  | PL1 - Energiaelosztási megoldások | 0045 | DMX3 légmegszakítók | 1 | 1 | db | 3414972326469 | n.a. | 3414972326469 | n.a. | 8536209090 | 57900 | 57900 | 57900 | 252 | 252
028391 | LG-028391 | Légmegszakító DMX³ 2500 lcu 65 kA - FIX változat - 4P - 800 A | 5753337 |  |  |  | PL1 - Energiaelosztási megoldások | 0045 | DMX3 légmegszakítók | 1 | 1 | db | 3414972326032 | n.a. | 3414972326032 | n.a. | 8536209090 | 57900 | 57900 | 57900 | 252 | 252
028392 | LG-028392 | Légmegszakító DMX³ 2500 lcu 65 kA - FIX változat - 4P - 1000 A | 5975697 |  |  |  | PL1 - Energiaelosztási megoldások | 0045 | DMX3 légmegszakítók | 1 | 1 | db | 3414972325530 | n.a. | 3414972325530 | n.a. | 8536209090 | 57900 | 57900 | 57900 | 252 | 252
028393 | LG-028393 | Légmegszakító DMX³ 2500 lcu 65 kA - FIX változat - 4P - 1250 A | 6198057 |  |  |  | PL1 - Energiaelosztási megoldások | 0045 | DMX3 légmegszakítók | 1 | 1 | db | 3414972325509 | n.a. | 3414972325509 | n.a. | 8536209090 | 57900 | 57900 | 57900 | 252 | 252
028394 | LG-028394 | Légmegszakító DMX³ 2500 lcu 65 kA - FIX változat - 4P - 1600 A | 5753368 |  |  |  | PL1 - Energiaelosztási megoldások | 0045 | DMX3 légmegszakítók | 1 | 1 | db | 3414972325776 | n.a. | 3414972325776 | n.a. | 8536209090 | 57900 | 57900 | 57900 | 252 | 252
028395 | LG-028395 | Légmegszakító DMX³ 2500 lcu 65 kA - FIX változat - 4P - 2000 A | 5975728 |  |  |  | PL1 - Energiaelosztási megoldások | 0045 | DMX3 légmegszakítók | 1 | 1 | db | 3414972326117 | n.a. | 3414972326117 | n.a. | 8536209090 | 57900 | 57900 | 57900 | 252 | 252
028396 | LG-028396 | Légmegszakító DMX³ 2500 lcu 65 kA - FIX változat - 4P - 2500 A | 6309268 |  |  |  | PL1 - Energiaelosztási megoldások | 0045 | DMX3 légmegszakítók | 1 | 1 | db | 3414972325998 | n.a. | 3414972325998 | n.a. | 8536209090 | 63690 | 63690 | 57900 | 252 | 252
028397 | LG-028397 | Légmegszakító DMX³ 4000 lcu 65 kA - FIX változat - 4P - 3200 A | 8001146 |  |  |  | PL1 - Energiaelosztási megoldások | 0045 | DMX3 légmegszakítók | 1 | 1 | db | 3414972326353 | n.a. | 3414972326353 | n.a. | 8536209090 | 86700 | 86700 | 86700 | 336 | 336
028398 | LG-028398 | Légmegszakító DMX³ 4000 lcu 65 kA - FIX változat - 4P - 4000 A | 8223506 |  |  |  | PL1 - Energiaelosztási megoldások | 0045 | DMX3 légmegszakítók | 1 | 1 | db | 3414972326384 | n.a. | 3414972326384 | n.a. | 8536209090 | 86700 | 86700 | 86700 | 336 | 336
028400 | LG-028400 | Légmegszakító DMX³ 2500 lcu 100 kA - FIX változat - 3P - 630 A | 6565281 |  |  |  | PL1 - Energiaelosztási megoldások | 0045 | DMX3 légmegszakítók | 1 | 1 | db | 3414972325912 | n.a. | 3414972325912 | n.a. | 8536209090 | 54500 | 54500 | 54500 | 336 | 336
028401 | LG-028401 | Légmegszakító DMX³ 2500 lcu 100 kA - FIX változat - 3P - 800 A | 6676461 |  |  |  | PL1 - Energiaelosztási megoldások | 0045 | DMX3 légmegszakítók | 1 | 1 | db | 3414972325899 | n.a. | 3414972325899 | n.a. | 8536209090 | 54500 | 54500 | 54500 | 336 | 336
028402 | LG-028402 | Légmegszakító DMX³ 2500 lcu 100 kA - FIX változat - 3P - 1000 A | 6787641 |  |  |  | PL1 - Energiaelosztási megoldások | 0045 | DMX3 légmegszakítók | 1 | 1 | db | 3414972326018 | n.a. | 3414972326018 | n.a. | 8536209090 | 54500 | 54500 | 54500 | 336 | 336
028403 | LG-028403 | Légmegszakító DMX³ 2500 lcu 100 kA - FIX változat - 3P - 1250 A | 6898821 |  |  |  | PL1 - Energiaelosztási megoldások | 0045 | DMX3 légmegszakítók | 1 | 1 | db | 3414972326179 | n.a. | 3414972326179 | n.a. | 8536209090 | 54500 | 54500 | 54500 | 336 | 336
028404 | LG-028404 | Légmegszakító DMX³ 2500 lcu 100 kA - FIX változat - 3P - 1600 A | 7010001 |  |  |  | PL1 - Energiaelosztási megoldások | 0045 | DMX3 légmegszakítók | 1 | 1 | db | 3414972326377 | n.a. | 3414972326377 | n.a. | 8536209090 | 54500 | 54500 | 54500 | 336 | 336
028405 | LG-028405 | Légmegszakító DMX³ 2500 lcu 100 kA - FIX változat - 3P - 2000 A | 7121181 |  |  |  | PL1 - Energiaelosztási megoldások | 0045 | DMX3 légmegszakítók | 1 | 1 | db | 3414972325615 | n.a. | 3414972325615 | n.a. | 8536209090 | 54500 | 54500 | 54500 | 336 | 336
028406 | LG-028406 | Légmegszakító DMX³ 2500 lcu 100 kA - FIX változat- 3P - 2500 A | 7232361 |  |  |  | PL1 - Energiaelosztási megoldások | 0045 | DMX3 légmegszakítók | 1 | 1 | db | 3414972325653 | n.a. | 3414972325653 | n.a. | 8536209090 | 54500 | 54500 | 54500 | 336 | 336
028407 | LG-028407 | Légmegszakító DMX³ 4000 lcu 100 kA - FIX változat - 3P - 3200 A | 7343541 |  |  |  | PL1 - Energiaelosztási megoldások | 0045 | DMX3 légmegszakítók | 1 | 1 | db | 3414972326001 | n.a. | 3414972326001 | n.a. | 8536209090 | 73800 | 73800 | 73800 | 336 | 336
028408 | LG-028408 | Légmegszakító DMX³ 4000 lcu 100 kA - FIX változat - 3P - 4000 A | 7454721 |  |  |  | PL1 - Energiaelosztási megoldások | 0045 | DMX3 légmegszakítók | 1 | 1 | db | 3414972325882 | n.a. | 3414972325882 | n.a. | 8536209090 | 73800 | 73800 | 73800 | 336 | 336
028410 | LG-028410 | LégmegszakítóDMX³ 2500 lcu 100 kA - FIX változat - 4P - 630 A | 8000663 |  |  |  | PL1 - Energiaelosztási megoldások | 0045 | DMX3 légmegszakítók | 1 | 1 | db | 3414972326285 | n.a. | 3414972326285 | n.a. | 8536209090 | 61400 | 61400 | 61400 | 336 | 336
028411 | LG-028411 | Légmegszakító DMX³ 2500 lcu 100 kA - FIX változat - 4P - 800 A | 8111843 |  |  |  | PL1 - Energiaelosztási megoldások | 0045 | DMX3 légmegszakítók | 1 | 1 | db | 3414972326148 | n.a. | 3414972326148 | n.a. | 8536209090 | 61400 | 61400 | 61400 | 336 | 336
028412 | LG-028412 | Légmegszakító DMX³ 2500 lcu 100 kA - FIX változat - 4P - 1000 A | 8223023 |  |  |  | PL1 - Energiaelosztási megoldások | 0045 | DMX3 légmegszakítók | 1 | 1 | db | 3414972326087 | n.a. | 3414972326087 | n.a. | 8536209090 | 61400 | 61400 | 61400 | 336 | 336
028413 | LG-028413 | Légmegszakító DMX³ 2500 lcu 100 kA - FIX változat - 4P - 1250 A | 8334203 |  |  |  | PL1 - Energiaelosztási megoldások | 0045 | DMX3 légmegszakítók | 1 | 1 | db | 3414972326049 | n.a. | 3414972326049 | n.a. | 8536209090 | 61400 | 61400 | 61400 | 336 | 336
028414 | LG-028414 | Légmegszakító DMX³ 2500 lcu 100 kA - FIX változat - 4P - 1600 A | 8445383 |  |  |  | PL1 - Energiaelosztási megoldások | 0045 | DMX3 légmegszakítók | 1 | 1 | db | 3414972326537 | n.a. | 3414972326537 | n.a. | 8536209090 | 61400 | 61400 | 61400 | 336 | 336
028415 | LG-028415 | Légmegszakító DMX³ 2500 lcu 100 kA - FIX változat - 4P - 2000 A | 8556563 |  |  |  | PL1 - Energiaelosztási megoldások | 0045 | DMX3 légmegszakítók | 1 | 1 | db | 3414972326391 | n.a. | 3414972326391 | n.a. | 8536209090 | 61400 | 61400 | 61400 | 336 | 336
028416 | LG-028416 | Légmegszakító DMX³ 2500 lcu 100 kA - FIX változat - 4P - 2500 A | 8667743 |  |  |  | PL1 - Energiaelosztási megoldások | 0045 | DMX3 légmegszakítók | 1 | 1 | db | 3414972326261 | n.a. | 3414972326261 | n.a. | 8536209090 | 61400 | 61400 | 61400 | 336 | 336
028417 | LG-028417 | Légmegszakító DMX³ 4000 lcu 100 kA - FIX változat - 4P - 3200 A | 8778923 |  |  |  | PL1 - Energiaelosztási megoldások | 0045 | DMX3 légmegszakítók | 1 | 1 | db | 3414972326421 | n.a. | 3414972326421 | n.a. | 8536209090 | 86700 | 86700 | 86700 | 336 | 336
028418 | LG-028418 | Légmegszakító DMX³ 4000 lcu 100 kA - FIX változat- 4P - 4000 A | 8890103 |  |  |  | PL1 - Energiaelosztási megoldások | 0045 | DMX3 légmegszakítók | 1 | 1 | db | 3414972326339 | n.a. | 3414972326339 | n.a. | 8536209090 | 86700 | 86700 | 86700 | 336 | 336
028420 | LG-028420 | Légmegszakító DMX³ 2500 lcu 50 kA - kikocsizható változat - 3P - 630 A | 7913373 |  |  |  | PL1 - Energiaelosztási megoldások | 0045 | DMX3 légmegszakítók | 1 | 1 | db | 3414972325585 | n.a. | 3414972325585 | n.a. | 8536209090 | 96900 | 96900 | 96900 | 252 | 252
028421 | LG-028421 | Légmegszakító DMX³ 2500 lcu 50 kA - kikocsizható változat - 3P - 800 A | 8135702 |  |  |  | PL1 - Energiaelosztási megoldások | 0045 | DMX3 légmegszakítók | 1 | 1 | db | 3414972326506 | n.a. | 3414972326506 | n.a. | 8536209090 | 96900 | 96900 | 96900 | 252 | 252
028422 | LG-028422 | Légmegszakító DMX³ 2500 lcu 50 kA - kikocsizható változat - 3P - 1000 A | 8246882 |  |  |  | PL1 - Energiaelosztási megoldások | 0045 | DMX3 légmegszakítók | 1 | 1 | db | 3414972325646 | n.a. | 3414972325646 | n.a. | 8536209090 | 96900 | 96900 | 96900 | 252 | 252
028423 | LG-028423 | Légmegszakító DMX³ 2500 lcu 50 kA - kikocsizható változat - 3P - 1250 A | 8358062 |  |  |  | PL1 - Energiaelosztási megoldások | 0045 | DMX3 légmegszakítók | 1 | 1 | db | 3414972325622 | n.a. | 3414972325622 | n.a. | 8536209090 | 96900 | 96900 | 96900 | 252 | 252
028424 | LG-028424 | Légmegszakító DMX³ 2500 lcu 50 kA - kikocsizható változat - 3P - 1600 A | 8470044 |  |  |  | PL1 - Energiaelosztási megoldások | 0045 | DMX3 légmegszakítók | 1 | 1 | db | 3414972326544 | n.a. | 3414972326544 | n.a. | 8536209090 | 96900 | 96900 | 96900 | 252 | 252
028425 | LG-028425 | DMX3 2500 2000A 3P kocsizható 50 kA légm. | 4982084 |  |  |  | PL1 - Energiaelosztási megoldások | 0045 | DMX3 légmegszakítók | 1 | 1 | db | 3414972326216 | n.a. | 3414972326216 | n.a. | 8536209090 | 106590 | 106590 | 96900 | 252 | 252
028426 | LG-028426 | DMX3 2500 2500A 3P kocsizható 50 kA légm. | 5655112 |  |  |  | PL1 - Energiaelosztási megoldások | 0045 | DMX3 légmegszakítók | 1 | 1 | db | 3414972326605 | n.a. | 3414972326605 | n.a. | 8536209090 | 106590 | 106590 | 96900 | 252 | 252
028427 | LG-028427 | Légmegszakító DMX³ 4000 lcu 50 kA - kikocsizható változat - 3P - 3200 A | 10790065 |  |  |  | PL1 - Energiaelosztási megoldások | 0045 | DMX3 légmegszakítók | 1 | 1 | db | 3414972326483 | n.a. | 3414972326483 | n.a. | 8536209090 | 125300 | 125300 | 125300 | 336 | 336
028428 | LG-028428 | Légmegszakító DMX³ 4000 lcu 50 kA - kikocsizható változat- 3P - 4000 A | 10901245 |  |  |  | PL1 - Energiaelosztási megoldások | 0045 | DMX3 légmegszakítók | 1 | 1 | db | 3414972326278 | n.a. | 3414972326278 | n.a. | 8536209090 | 125300 | 125300 | 125300 | 336 | 336
028430 | LG-028430 | Légmegszakító DMX³ 2500 lcu 50 kA - kikocsizható változat - 4P - 630 A | 9364589 |  |  |  | PL1 - Energiaelosztási megoldások | 0045 | DMX3 légmegszakítók | 1 | 1 | db | 3414972325905 | n.a. | 3414972325905 | n.a. | 8536209090 | 101700 | 101700 | 101700 | 252 | 252
028431 | LG-028431 | Légmegszakító DMX³ 2500 lcu 50 kA - kikocsizható változat - 4P - 800 A | 9475738 |  |  |  | PL1 - Energiaelosztási megoldások | 0045 | DMX3 légmegszakítók | 1 | 1 | db | 3414972325851 | n.a. | 3414972325851 | n.a. | 8536209090 | 101700 | 101700 | 101700 | 252 | 252
028432 | LG-028432 | Légmegszakító DMX³ 2500 lcu 50 kA - kikocsizható változat - 4P - 1000 A | 9586918 |  |  |  | PL1 - Energiaelosztási megoldások | 0045 | DMX3 légmegszakítók | 1 | 1 | db | 3414972326513 | n.a. | 3414972326513 | n.a. | 8536209090 | 101700 | 101700 | 101700 | 252 | 252
028433 | LG-028433 | Légmegszakító DMX³ 2500 lcu 50 kA - kikocsizható változat - 4P - 1250 A | 9698098 |  |  |  | PL1 - Energiaelosztási megoldások | 0045 | DMX3 légmegszakítók | 1 | 1 | db | 3414972325486 | n.a. | 3414972325486 | n.a. | 8536209090 | 101700 | 101700 | 101700 | 252 | 252
028434 | LG-028434 | Légmegszakító DMX³ 2500 lcu 50 kA - kikocsizható változat - 4P - 1600 A | 9809278 |  |  |  | PL1 - Energiaelosztási megoldások | 0045 | DMX3 légmegszakítók | 1 | 1 | db | 3414972326582 | n.a. | 3414972326582 | n.a. | 8536209090 | 101700 | 101700 | 101700 | 252 | 252
028435 | LG-028435 | Légmegszakító DMX³ 2500 lcu 50 kA - kikocsizható változat - 4P - 2000 A | 9920458 |  |  |  | PL1 - Energiaelosztási megoldások | 0045 | DMX3 légmegszakítók | 1 | 1 | db | 3414972326551 | n.a. | 3414972326551 | n.a. | 8536209090 | 101700 | 101700 | 101700 | 252 | 252
028436 | LG-028436 | Légmegszakító DMX³ 2500 lcu 50 kA - kikocsizható változat - 4P - 2500 A | 10031638 |  |  |  | PL1 - Energiaelosztási megoldások | 0045 | DMX3 légmegszakítók | 1 | 1 | db | 3414972325714 | n.a. | 3414972325714 | n.a. | 8536209090 | 101700 | 101700 | 101700 | 252 | 252
028437 | LG-028437 | Légmegszakító DMX³ 4000 lcu 50 kA - kikocsizható változat - 4P - 3200 A | 13230197 |  |  |  | PL1 - Energiaelosztási megoldások | 0045 | DMX3 légmegszakítók | 1 | 1 | db | 3414972326599 | n.a. | 3414972326599 | n.a. | 8536209090 | 153100 | 153100 | 153100 | 336 | 336
028438 | LG-028438 | Légmegszakító DMX³ 4000 lcu 50 kA - kikocsizható változat - 4P - 4000 A | 13341377 |  |  |  | PL1 - Energiaelosztási megoldások | 0045 | DMX3 légmegszakítók | 1 | 1 | db | 3414972326254 | n.a. | 3414972326254 | n.a. | 8536209090 | 153100 | 153100 | 153100 | 336 | 336
028440 | LG-028440 | Légmegszakító DMX³ 2500 lcu 65 kA - kikocsizható változat - 3P - 630 A | 7913373 |  |  |  | PL1 - Energiaelosztási megoldások | 0045 | DMX3 légmegszakítók | 1 | 1 | db | 3414972326131 | n.a. | 3414972326131 | n.a. | 8536209090 | 96900 | 96900 | 96900 | 252 | 252
028441 | LG-028441 | Légmegszakító DMX³ 2500 lcu 65 kA - kikocsizható változat - 3P - 800 A | 8024553 |  |  |  | PL1 - Energiaelosztási megoldások | 0045 | DMX3 légmegszakítók | 1 | 1 | db | 3414972326407 | n.a. | 3414972326407 | n.a. | 8536209090 | 96900 | 96900 | 96900 | 252 | 252
028442 | LG-028442 | Légmegszakító DMX³ 2500 lcu 65 kA - kikocsizható változat - 3P - 1000 A | 8135702 |  |  |  | PL1 - Energiaelosztási megoldások | 0045 | DMX3 légmegszakítók | 1 | 1 | db | 3414972325868 | n.a. | 3414972325868 | n.a. | 8536209090 | 96900 | 96900 | 96900 | 252 | 252
028443 | LG-028443 | Légmegszakító DMX³ 2500 lcu 65 kA - kikocsizható változat - 3P - 1250 A | 8246882 |  |  |  | PL1 - Energiaelosztási megoldások | 0045 | DMX3 légmegszakítók | 1 | 1 | db | 3414972325684 | n.a. | 3414972325684 | n.a. | 8536209090 | 96900 | 96900 | 96900 | 252 | 252
028444 | LG-028444 | Légmegszakító DMX³ 2500 lcu 65 kA - kikocsizható változat - 3P - 1600 A | 8358062 |  |  |  | PL1 - Energiaelosztási megoldások | 0045 | DMX3 légmegszakítók | 1 | 1 | db | 3414972326490 | n.a. | 3414972326490 | n.a. | 8536209090 | 96900 | 96900 | 96900 | 252 | 252
028445 | LG-028445 | Légmegszakító DMX³ 2500 lcu 65 kA - kikocsizható változat - 3P - 2000 A | 8469242 |  |  |  | PL1 - Energiaelosztási megoldások | 0045 | DMX3 légmegszakítók | 1 | 1 | db | 3414972326476 | n.a. | 3414972326476 | n.a. | 8536209090 | 96900 | 96900 | 96900 | 252 | 252
028446 | LG-028446 | Légmegszakító DMX³ 2500 lcu 65 kA - kikocsizható változat - 3P - 2500 A | 8580422 |  |  |  | PL1 - Energiaelosztási megoldások | 0045 | DMX3 légmegszakítók | 1 | 1 | db | 3414972326520 | n.a. | 3414972326520 | n.a. | 8536209090 | 96900 | 96900 | 96900 | 252 | 252
028447 | LG-028447 | Légmegszakító DMX³ 4000 lcu 65 kA - kikocsizható változat - 3P - 3200 A | 10790065 |  |  |  | PL1 - Energiaelosztási megoldások | 0045 | DMX3 légmegszakítók | 1 | 1 | db | 3414972325592 | n.a. | 3414972325592 | n.a. | 8536209090 | 125300 | 125300 | 125300 | 336 | 336
028448 | LG-028448 | Légmegszakító DMX³ 4000 lcu 65 kA - kikocsizható változat - 3P - 4000 A | 10901245 |  |  |  | PL1 - Energiaelosztási megoldások | 0045 | DMX3 légmegszakítók | 1 | 1 | db | 3414972325721 | n.a. | 3414972325721 | n.a. | 8536209090 | 125300 | 125300 | 125300 | 336 | 336
028450 | LG-028450 | Légmegszakító DMX³ 2500 lcu 65 kA - kikocsizható változat - 4P - 630 A | 9364589 |  |  |  | PL1 - Energiaelosztási megoldások | 0045 | DMX3 légmegszakítók | 1 | 1 | db | 3414972325783 | n.a. | 3414972325783 | n.a. | 8536209090 | 101700 | 101700 | 101700 | 252 | 252
028451 | LG-028451 | Légmegszakító DMX³ 2500 lcu 65 kA - kikocsizható változat - 4P - 800 A | 9475769 |  |  |  | PL1 - Energiaelosztási megoldások | 0045 | DMX3 légmegszakítók | 1 | 1 | db | 3414972325929 | n.a. | 3414972325929 | n.a. | 8536209090 | 101700 | 101700 | 101700 | 252 | 252
028452 | LG-028452 | Légmegszakító DMX³ 2500 lcu 65 kA - kikocsizható változat - 4P - 1000 A | 9586918 |  |  |  | PL1 - Energiaelosztási megoldások | 0045 | DMX3 légmegszakítók | 1 | 1 | db | 3414972326223 | n.a. | 3414972326223 | n.a. | 8536209090 | 101700 | 101700 | 101700 | 252 | 252
028453 | LG-028453 | Légmegszakító DMX³ 2500 lcu 65 kA - kikocsizható változat - 4P - 1250 A | 9698098 |  |  |  | PL1 - Energiaelosztási megoldások | 0045 | DMX3 légmegszakítók | 1 | 1 | db | 3414972326186 | n.a. | 3414972326186 | n.a. | 8536209090 | 101700 | 101700 | 101700 | 252 | 252
028454 | LG-028454 | Légmegszakító DMX³ 2500 lcu 65 kA - kikocsizható változat - 4P - 1600 A | 9809278 |  |  |  | PL1 - Energiaelosztási megoldások | 0045 | DMX3 légmegszakítók | 1 | 1 | db | 3414972326308 | n.a. | 3414972326308 | n.a. | 8536209090 | 101700 | 101700 | 101700 | 252 | 252
028455 | LG-028455 | Légmegszakító DMX³ 2500 lcu 65 kA - kikocsizható változat - 4P - 2000 A | 9920458 |  |  |  | PL1 - Energiaelosztási megoldások | 0045 | DMX3 légmegszakítók | 1 | 1 | db | 3414972326094 | n.a. | 3414972326094 | n.a. | 8536209090 | 101700 | 101700 | 101700 | 252 | 252
028456 | LG-028456 | Légmegszakító DMX³ 2500 lcu 65 kA - kikocsizható változat - 4P - 2500 A | 10031638 |  |  |  | PL1 - Energiaelosztási megoldások | 0045 | DMX3 légmegszakítók | 1 | 1 | db | 3414972326629 | n.a. | 3414972326629 | n.a. | 8536209090 | 101700 | 101700 | 101700 | 252 | 252
028457 | LG-028457 | Légmegszakító DMX³ 4000 lcu 65 kA - kikocsizható változat - 4P - 3200 A | 13230197 |  |  |  | PL1 - Energiaelosztási megoldások | 0045 | DMX3 légmegszakítók | 1 | 1 | db | 3414972326575 | n.a. | 3414972326575 | n.a. | 8536209090 | 153100 | 153100 | 153100 | 336 | 336
028458 | LG-028458 | Légmegszakító DMX³ 4000 lcu 65 kA - kikocsizható változat - 4P - 4000 A | 13897277 |  |  |  | PL1 - Energiaelosztási megoldások | 0045 | DMX3 légmegszakítók | 1 | 1 | db | 3414972326568 | n.a. | 3414972326568 | n.a. | 8536209090 | 153100 | 153100 | 153100 | 336 | 336
028460 | LG-028460 | Légmegszakító DMX³ 2500 lcu 100 kA - kikocsizható változat - 3P - 630 A | 10789580 |  |  |  | PL1 - Energiaelosztási megoldások | 0045 | DMX3 légmegszakítók | 1 | 1 | db | 3414972325950 | n.a. | 3414972325950 | n.a. | 8536209090 | 100400 | 100400 | 100400 | 336 | 336
028461 | LG-028461 | Légmegszakító DMX³ 2500 lcu 100 kA - kikocsizható változat - 3P - 800 A | 10900760 |  |  |  | PL1 - Energiaelosztási megoldások | 0045 | DMX3 légmegszakítók | 1 | 1 | db | 3414972325639 | n.a. | 3414972325639 | n.a. | 8536209090 | 100400 | 100400 | 100400 | 336 | 336
028462 | LG-028462 | Légmegszakító DMX³ 2500 lcu 100 kA - kikocsizható változat - 3P - 1000 A | 11011940 |  |  |  | PL1 - Energiaelosztási megoldások | 0045 | DMX3 légmegszakítók | 1 | 1 | db | 3414972326230 | n.a. | 3414972326230 | n.a. | 8536209090 | 100400 | 100400 | 100400 | 336 | 336
028463 | LG-028463 | Légmegszakító DMX³ 2500 lcu 100 kA - kikocsizható változat - 3P - 1250 A | 11123120 |  |  |  | PL1 - Energiaelosztási megoldások | 0045 | DMX3 légmegszakítók | 1 | 1 | db | 3414972326100 | n.a. | 3414972326100 | n.a. | 8536209090 | 100400 | 100400 | 100400 | 336 | 336
028464 | LG-028464 | Légmegszakító DMX³ 2500 lcu 100 kA - kikocsizható változat- 3P - 1600 A | 10789580 |  |  |  | PL1 - Energiaelosztási megoldások | 0045 | DMX3 légmegszakítók | 1 | 1 | db | 3414972326162 | n.a. | 3414972326162 | n.a. | 8536209090 | 100400 | 100400 | 100400 | 336 | 336
028465 | LG-028465 | Légmegszakító DMX³ 2500 lcu 100 kA - kikocsizható változat - 3P - 2000 A | 10900760 |  |  |  | PL1 - Energiaelosztási megoldások | 0045 | DMX3 légmegszakítók | 1 | 1 | db | 3414972326193 | n.a. | 3414972326193 | n.a. | 8536209090 | 100400 | 100400 | 100400 | 336 | 336
028466 | LG-028466 | Légmegszakító DMX³ 2500 lcu 100 kA - kikocsizható változat - 3P - 2500 A | 11011940 |  |  |  | PL1 - Energiaelosztási megoldások | 0045 | DMX3 légmegszakítók | 1 | 1 | db | 3414972325769 | n.a. | 3414972325769 | n.a. | 8536209090 | 100400 | 100400 | 100400 | 336 | 336
028467 | LG-028467 | Légmegszakító DMX³ 4000 lcu 100 kA - kikocsizható változat - 3P - 3200 A | 11123120 |  |  |  | PL1 - Energiaelosztási megoldások | 0045 | DMX3 légmegszakítók | 1 | 1 | db | 3414972325660 | n.a. | 3414972325660 | n.a. | 8536209090 | 125300 | 125300 | 125300 | 336 | 336
028468 | LG-028468 | Légmegszakító DMX³ 4000 lcu 100 kA - kikocsizható változat - 3P - 4000 A | 12123740 |  |  |  | PL1 - Energiaelosztási megoldások | 0045 | DMX3 légmegszakítók | 1 | 1 | db | 3414972325974 | n.a. | 3414972325974 | n.a. | 8536209090 | 125300 | 125300 | 125300 | 336 | 336
028470 | LG-028470 | Légmegszakító DMX³ 2500 lcu 100 kA - kikocsizható változat - 4P - 630 A | 13229712 |  |  |  | PL1 - Energiaelosztási megoldások | 0045 | DMX3 légmegszakítók | 1 | 1 | db | 3414972326346 | n.a. | 3414972326346 | n.a. | 8536209090 | 105200 | 105200 | 105200 | 336 | 336
028471 | LG-028471 | Légmegszakító DMX³ 2500 lcu 100 kA - kikocsizható változat - 4P - 800 A | 13340892 |  |  |  | PL1 - Energiaelosztási megoldások | 0045 | DMX3 légmegszakítók | 1 | 1 | db | 3414972326452 | n.a. | 3414972326452 | n.a. | 8536209090 | 105200 | 105200 | 105200 | 336 | 336
028472 | LG-028472 | Légmegszakító DMX³ 2500 lcu 100 kA - kikocsizható változat - 4P - 1000 A | 14341512 |  |  |  | PL1 - Energiaelosztási megoldások | 0045 | DMX3 légmegszakítók | 1 | 1 | db | 3414972326414 | n.a. | 3414972326414 | n.a. | 8536209090 | 105200 | 105200 | 105200 | 336 | 336
028473 | LG-028473 | Légmegszakító DMX³ 2500 lcu 100 kA - kikocsizható változat - 4P - 1250 A | 14563872 |  |  |  | PL1 - Energiaelosztási megoldások | 0045 | DMX3 légmegszakítók | 1 | 1 | db | 3414972326247 | n.a. | 3414972326247 | n.a. | 8536209090 | 105200 | 105200 | 105200 | 336 | 336
028474 | LG-028474 | Légmegszakító DMX³ 2500 lcu 100 kA - kikocsizható változat - 4P - 1600 A | 14786232 |  |  |  | PL1 - Energiaelosztási megoldások | 0045 | DMX3 légmegszakítók | 1 | 1 | db | 3414972325806 | n.a. | 3414972325806 | n.a. | 8536209090 | 105200 | 105200 | 105200 | 336 | 336
028475 | LG-028475 | Légmegszakító DMX³ 2500 lcu 100 kA - kikocsizható változat - 4P - 2000 A | 14897412 |  |  |  | PL1 - Energiaelosztási megoldások | 0045 | DMX3 légmegszakítók | 1 | 1 | db | 3414972326292 | n.a. | 3414972326292 | n.a. | 8536209090 | 105200 | 105200 | 105200 | 336 | 336
028476 | LG-028476 | Légmegszakító DMX³ 2500 lcu 100 kA - kikocsizható változat - 4P - 2500 A | 15008592 |  |  |  | PL1 - Energiaelosztási megoldások | 0045 | DMX3 légmegszakítók | 1 | 1 | db | 3414972326025 | n.a. | 3414972326025 | n.a. | 8536209090 | 105200 | 105200 | 105200 | 336 | 336
028477 | LG-028477 | Légmegszakító DMX³ 4000 lcu 100 kA - kikocsizható változat - 4P - 3200 A | 15119772 |  |  |  | PL1 - Energiaelosztási megoldások | 0045 | DMX3 légmegszakítók | 1 | 1 | db | 3414972325752 | n.a. | 3414972325752 | n.a. | 8536209090 | 153100 | 153100 | 153100 | 336 | 336
028478 | LG-028478 | Légmegszakító DMX³ 4000 lcu 100 kA - kikocsizható változat - 4P - 4000 A | 15230952 |  |  |  | PL1 - Energiaelosztási megoldások | 0045 | DMX3 légmegszakítók | 1 | 1 | db | 3414972325936 | n.a. | 3414972325936 | n.a. | 8536209090 | 153100 | 153100 | 153100 | 336 | 336
028480 | LG-028480 | Légmegszakító DMX³ 6300 lcu 100 kA - FIX változat - 3P - 5000 A | 15331188 |  |  |  | PL1 - Energiaelosztási megoldások | 0045 | DMX3 légmegszakítók | 1 | 1 | db | 3414972325875 | n.a. | 3414972325875 | n.a. | 8536209090 | 118000 | 118000 | 118000 | 546 | 546
028481 | LG-028481 | Légmegszakító DMX³ 6300 lcu 100 kA - FIX változat - 3P - 6300 A | 15442368 |  |  |  | PL1 - Energiaelosztási megoldások | 0045 | DMX3 légmegszakítók | 1 | 1 | db | 3414972325561 | n.a. | 3414972325561 | n.a. | 8536209090 | 118000 | 118000 | 118000 | 546 | 546
028482 | LG-028482 | Légmegszakító DMX³ 6300 lcu 100 kA - FIX változat - 4P - 5000 A | 15056671 |  |  |  | PL1 - Energiaelosztási megoldások | 0045 | DMX3 légmegszakítók | 1 | 1 | db | 3414972325677 | n.a. | 3414972325677 | n.a. | 8536209090 | 152000 | 152000 | 152000 | 546 | 546
028483 | LG-028483 | Légmegszakító DMX³ 6300 lcu 100 kA - FIX változat - 4P - 6300 A | 15279031 |  |  |  | PL1 - Energiaelosztási megoldások | 0045 | DMX3 légmegszakítók | 1 | 1 | db | 3414972325547 | n.a. | 3414972325547 | n.a. | 8536209090 | 152000 | 152000 | 152000 | 546 | 546
028485 | LG-028485 | Légmegszakító DMX³ 6300 lcu 100 kA - kikocsizható változat - 3P - 5000 A | 20935874 |  |  |  | PL1 - Energiaelosztási megoldások | 0045 | DMX3 légmegszakítók | 1 | 1 | db | 3414972326438 | n.a. | 3414972326438 | n.a. | 8536209090 | 216000 | 216000 | 216000 | 546 | 546
028486 | LG-028486 | Légmegszakító DMX³ 6300 lcu 100 kA - kikocsizható változat - 3P - 6300 A | 22047674 |  |  |  | PL1 - Energiaelosztási megoldások | 0045 | DMX3 légmegszakítók | 1 | 1 | db | 3414972325820 | n.a. | 3414972325820 | n.a. | 8536209090 | 216000 | 216000 | 216000 | 546 | 546
028487 | LG-028487 | Légmegszakító DMX³ 6300 lcu 100 kA - kikocsizható változat - 4P - 5000 A | 25511236 |  |  |  | PL1 - Energiaelosztási megoldások | 0045 | DMX3 légmegszakítók | 1 | 1 | db | 3414972325578 | n.a. | 3414972325578 | n.a. | 8536209090 | 274000 | 274000 | 274000 | 546 | 546
028488 | LG-028488 | Légmegszakító DMX³ 6300 lcu 100 kA - kikocsizható változat - 4P - 6300 A | 26623036 |  |  |  | PL1 - Energiaelosztási megoldások | 0045 | DMX3 légmegszakítók | 1 | 1 | db | 3414972326070 | n.a. | 3414972326070 | n.a. | 8536209090 | 274000 | 274000 | 274000 | 546 | 546
028490 | LG-028490 | Trip free switch DMX³-I 1600 - kikocsizható - 3P - 630 A | 2092368 |  |  |  | PL1 - Energiaelosztási megoldások | 0045 | DMX légmegszakítók | 1 | 12 | db | 3414972282284 | n.a. | 3414972282284 | 3414972313254 | 8536508000 | 16500 | 16500 | 22500 | 17.708 | 91.1
028491 | LG-028491 | Trip free switch DMX³-I 1600 - kikocsizható - 3P - 800 A | 2092368 |  |  |  | PL1 - Energiaelosztási megoldások | 0045 | DMX légmegszakítók | 1 | 12 | db | 3414972282291 | n.a. | 3414972282291 | 3414972313261 | 8536508000 | 16500 | 16500 | 22500 | 17.708 | 91.1
028492 | LG-028492 | Trip free switch DMX³-I 1600 - kikocsizható - 3P - 1000 A | 2092368 |  |  |  | PL1 - Energiaelosztási megoldások | 0045 | DMX légmegszakítók | 1 | 12 | db | 3414972282307 | n.a. | 3414972282307 | 3414972313278 | 8536508000 | 16500 | 16500 | 23800 | 17.708 | 91.1
028493 | LG-028493 | Trip free switch DMX³-I 1600 - kikocsizható - 3P - 1250 A | 2092368 |  |  |  | PL1 - Energiaelosztási megoldások | 0045 | DMX légmegszakítók | 1 | 12 | db | 3414972282314 | n.a. | 3414972282314 | 3414972313285 | 8536508000 | 16500 | 16500 | 22500 | 17.708 | 91.1
028494 | LG-028494 | Trip free switch DMX³-I 1600 - kikocsizható - 3P - 1600 A | 2092368 |  |  |  | PL1 - Energiaelosztási megoldások | 0045 | DMX légmegszakítók | 1 | 12 | db | 3414972282321 | n.a. | 3414972282321 | 3414972313292 | 8536508000 | 16500 | 16500 | 25300 | 17.708 | 91.1
028495 | LG-028495 | Trip free switch DMX³-I 1600 - kikocsizható - 4P - 630 A | 2461030 |  |  |  | PL1 - Energiaelosztási megoldások | 0045 | DMX légmegszakítók | 1 | 8 | db | 3414972282338 | n.a. | 3414972282338 | 3414972313308 | 8536508000 | 22000 | 22000 | 28500 | 22.894 | 107.66
028496 | LG-028496 | Trip free switch DMX³-I 1600 - kikocsizható - 4P - 800 A | 2461030 |  |  |  | PL1 - Energiaelosztási megoldások | 0045 | DMX légmegszakítók | 1 | 8 | db | 3414972282345 | n.a. | 3414972282345 | 3414972313315 | 8536508000 | 22000 | 22000 | 28500 | 22.894 | 107.66
028497 | LG-028497 | Trip free switch DMX³-I 1600 - kikocsizható - 4P - 1000 A | 2461030 |  |  |  | PL1 - Energiaelosztási megoldások | 0045 | DMX légmegszakítók | 1 | 8 | db | 3414972282352 | n.a. | 3414972282352 | n.a. | 8536508000 | 22000 | 22000 | 28500 | 22.894 | 107.66
028498 | LG-028498 | Trip free switch DMX³-I 1600 - kikocsizható - 4P - 1250 A | 2461030 |  |  |  | PL1 - Energiaelosztási megoldások | 0045 | DMX légmegszakítók | 1 | 8 | db | 3414972282369 | n.a. | 3414972282369 | 3414972313322 | 8536508000 | 22000 | 22000 | 28500 | 22.894 | 107.66
028499 | LG-028499 | Trip free switch DMX³-I 1600 - kikocsizható - 4P - 1600 A | 2461030 |  |  |  | PL1 - Energiaelosztási megoldások | 0045 | DMX légmegszakítók | 1 | 8 | db | 3414972282376 | n.a. | 3414972282376 | 3414972313339 | 8536508000 | 22000 | 22000 | 28500 | 22.894 | 107.66
028540 | LG-028540 | Légmegszakító DMX³ 4000 1000V lcu 50 kA - FIX változat - 3P - 630 A | 6717702 |  |  |  | PL1 - Energiaelosztási megoldások | 0045 | DMX3 légmegszakítók | 1 | 1 | db | 3414972235211 | n.a. | 3414972235211 | n.a. | 8536209090 | 77000 | 77000 | 89000 | 60.674 | 336
028541 | LG-028541 | Légmegszakító DMX³ 4000 1000V lcu 50 kA - FIX változat - 3P - 800 A | 6884472 |  |  |  | PL1 - Energiaelosztási megoldások | 0045 | DMX3 légmegszakítók | 1 | 1 | db | 3414972235228 | n.a. | 3414972235228 | n.a. | 8536209090 | 77000 | 77000 | 89000 | 60.674 | 336
028542 | LG-028542 | Légmegszakító DMX³ 4000 1000V lcu 50 kA - FIX változat - 3P - 10000 A | 7051242 |  |  |  | PL1 - Energiaelosztási megoldások | 0045 | DMX3 légmegszakítók | 1 | 1 | db | 3414972235235 | n.a. | 3414972235235 | n.a. | 8536209090 | 77000 | 77000 | 89000 | 60.674 | 336
028543 | LG-028543 | Légmegszakító DMX³ 4000 1000V lcu 50 kA - FIX változat - 3P - 1250 A | 7218012 |  |  |  | PL1 - Energiaelosztási megoldások | 0045 | DMX3 légmegszakítók | 1 | 1 | db | 3414972235242 | n.a. | 3414972235242 | n.a. | 8536209090 | 77000 | 77000 | 89000 | 60.674 | 336
028544 | LG-028544 | Légmegszakító DMX³ 4000 1000V lcu 50 kA - FIX változat - 3P - 1600 A | 7384782 |  |  |  | PL1 - Energiaelosztási megoldások | 0045 | DMX3 légmegszakítók | 1 | 1 | db | 3414972235259 | n.a. | 3414972235259 | n.a. | 8536209090 | 77000 | 77000 | 89000 | 60.674 | 336
028545 | LG-028545 | Légmegszakító DMX³ 4000 1000V lcu 50 kA - FIX változat - 3P - 2000 A | 7551552 |  |  |  | PL1 - Energiaelosztási megoldások | 0045 | DMX3 légmegszakítók | 1 | 1 | db | 3414972235266 | n.a. | 3414972235266 | n.a. | 8536209090 | 77000 | 77000 | 89000 | 60.674 | 336
028546 | LG-028546 | Légmegszakító DMX³ 4000 1000V lcu 50 kA - FIX változat - 3P - 2500 A | 7718322 |  |  |  | PL1 - Energiaelosztási megoldások | 0045 | DMX3 légmegszakítók | 1 | 1 | db | 3414972235273 | n.a. | 3414972235273 | n.a. | 8536209090 | 77000 | 77000 | 89000 | 60.674 | 336
028547 | LG-028547 | Légmegszakító DMX³ 4000 1000V lcu 50 kA - FIX változat - 3P - 3200 A | 7885092 |  |  |  | PL1 - Energiaelosztási megoldások | 0045 | DMX3 légmegszakítók | 1 | 1 | db | 3414972235280 | n.a. | 3414972235280 | n.a. | 8536209090 | 77000 | 77000 | 89000 | 60.674 | 336
028548 | LG-028548 | Légmegszakító DMX³ 4000 1000V lcu 50 kA - FIX változat - 3P - 4000 A | 8051862 |  |  |  | PL1 - Energiaelosztási megoldások | 0045 | DMX3 légmegszakítók | 1 | 1 | db | 3414972235297 | n.a. | 3414972235297 | n.a. | 8536209090 | 77000 | 77000 | 89000 | 60.674 | 336
028550 | LG-028550 | Légmegszakító DMX³ 4000 1000V lcu 50 kA - FIX változat - 4P - 630 A | 8149725 |  |  |  | PL1 - Energiaelosztási megoldások | 0045 | DMX3 légmegszakítók | 1 | 1 | db | 3414972235303 | n.a. | 3414972235303 | n.a. | 8536209090 | 93500 | 93500 | 104000 | 60.674 | 336
028551 | LG-028551 | Légmegszakító DMX³ 4000 1000V lcu 50 kA - FIX változat - 4P - 800 A | 8349849 |  |  |  | PL1 - Energiaelosztási megoldások | 0045 | DMX3 légmegszakítók | 1 | 1 | db | 3414972235310 | n.a. | 3414972235310 | n.a. | 8536209090 | 93500 | 93500 | 104000 | 60.674 | 336
028552 | LG-028552 | Légmegszakító DMX³ 4000 1000V lcu 50 kA - FIX változat - 4P - 10000 A | 8549973 |  |  |  | PL1 - Energiaelosztási megoldások | 0045 | DMX3 légmegszakítók | 1 | 1 | db | 3414972235327 | n.a. | 3414972235327 | n.a. | 8536209090 | 93500 | 93500 | 104000 | 60.674 | 336
028553 | LG-028553 | Légmegszakító DMX³ 4000 1000V lcu 50 kA - FIX változat - 4P - 1250 A | 8750097 |  |  |  | PL1 - Energiaelosztási megoldások | 0045 | DMX3 légmegszakítók | 1 | 1 | db | 3414972235334 | n.a. | 3414972235334 | n.a. | 8536209090 | 93500 | 93500 | 104000 | 60.674 | 336
028554 | LG-028554 | Légmegszakító DMX³ 4000 1000V lcu 50 kA - FIX változat - 4P - 1600 A | 8950221 |  |  |  | PL1 - Energiaelosztási megoldások | 0045 | DMX3 légmegszakítók | 1 | 1 | db | 3414972235341 | n.a. | 3414972235341 | n.a. | 8536209090 | 93500 | 93500 | 104000 | 60.674 | 336
028555 | LG-028555 | Légmegszakító DMX³ 4000 1000V lcu 50 kA - FIX változat - 4P - 2000 A | 9150345 |  |  |  | PL1 - Energiaelosztási megoldások | 0045 | DMX3 légmegszakítók | 1 | 1 | db | 3414972235358 | n.a. | 3414972235358 | n.a. | 8536209090 | 93500 | 93500 | 104000 | 60.674 | 336
028556 | LG-028556 | Légmegszakító DMX³ 4000 1000V lcu 50 kA - FIX változat - 4P - 2500 A | 9350469 |  |  |  | PL1 - Energiaelosztási megoldások | 0045 | DMX3 légmegszakítók | 1 | 1 | db | 3414972235365 | n.a. | 3414972235365 | n.a. | 8536209090 | 93500 | 93500 | 104000 | 60.674 | 336
028557 | LG-028557 | Légmegszakító DMX³ 4000 1000V lcu 50 kA - FIX változat - 4P - 3200 A | 9550593 |  |  |  | PL1 - Energiaelosztási megoldások | 0045 | DMX3 légmegszakítók | 1 | 1 | db | 3414972235372 | n.a. | 3414972235372 | n.a. | 8536209090 | 93500 | 93500 | 104000 | 60.674 | 336
028558 | LG-028558 | Légmegszakító DMX³ 4000 1000V lcu 50 kA - FIX változat - 4P - 4000 A | 9750717 |  |  |  | PL1 - Energiaelosztási megoldások | 0045 | DMX3 légmegszakítók | 1 | 1 | db | 3414972235389 | n.a. | 3414972235389 | n.a. | 8536209090 | 93500 | 93500 | 104000 | 60.674 | 336
028560 | LG-028560 | Légmegszakító DMX³ 4000 1000V lcu 50 kA - kikocsizható változat - 3P - 630 A | 10932119 |  |  |  | PL1 - Energiaelosztási megoldások | 0045 | DMX3 légmegszakítók | 1 | 1 | db | 3414972235396 | n.a. | 3414972235396 | n.a. | 8536209090 | 132000 | 132000 | 139000 | 83.357 | 336
028561 | LG-028561 | Légmegszakító DMX³ 4000 1000V lcu 50 kA - kikocsizható változat - 3P - 800 A | 11098889 |  |  |  | PL1 - Energiaelosztási megoldások | 0045 | DMX3 légmegszakítók | 1 | 1 | db | 3414972235402 | n.a. | 3414972235402 | n.a. | 8536209090 | 132000 | 132000 | 139000 | 83.357 | 336
028562 | LG-028562 | Légmegszakítór DMX³ 4000 1000V lcu 50 kA - kikocsizható változat - 3P - 1000 A | 11265659 |  |  |  | PL1 - Energiaelosztási megoldások | 0045 | DMX3 légmegszakítók | 1 | 1 | db | 3414972235419 | n.a. | 3414972235419 | n.a. | 8536209090 | 132000 | 132000 | 139000 | 83.357 | 336
028563 | LG-028563 | Légmegszakító DMX³ 4000 1000V lcu 50 kA - kikocsizható változat - 3P - 1250 A | 11432429 |  |  |  | PL1 - Energiaelosztási megoldások | 0045 | DMX3 légmegszakítók | 1 | 1 | db | 3414972235426 | n.a. | 3414972235426 | n.a. | 8536209090 | 132000 | 132000 | 139000 | 83.357 | 336
028564 | LG-028564 | Légmegszakítór DMX³ 4000 1000V lcu 50 kA - kikocsizható változat - 3P - 1600 A | 11599199 |  |  |  | PL1 - Energiaelosztási megoldások | 0045 | DMX3 légmegszakítók | 1 | 1 | db | 3414972235433 | n.a. | 3414972235433 | n.a. | 8536209090 | 132000 | 132000 | 139000 | 83.357 | 336
028565 | LG-028565 | Légmegszakító DMX³ 4000 1000V lcu 50 kA - kikocsizható változat - 3P - 2000 A | 11765969 |  |  |  | PL1 - Energiaelosztási megoldások | 0045 | DMX3 légmegszakítók | 1 | 1 | db | 3414972235440 | n.a. | 3414972235440 | n.a. | 8536209090 | 132000 | 132000 | 139000 | 83.357 | 336
028566 | LG-028566 | Légmegszakító DMX³ 4000 1000V lcu 50 kA - kikocsizható változat - 3P - 2500 A | 11932739 |  |  |  | PL1 - Energiaelosztási megoldások | 0045 | DMX3 légmegszakítók | 1 | 1 | db | 3414972235457 | n.a. | 3414972235457 | n.a. | 8536209090 | 132000 | 132000 | 139000 | 83.357 | 336
028567 | LG-028567 | Légmegszakító DMX³ 4000 1000V lcu 50 kA - kikocsizható változat - 3P - 3200 A | 12099509 |  |  |  | PL1 - Energiaelosztási megoldások | 0045 | DMX3 légmegszakítók | 1 | 1 | db | 3414972235464 | n.a. | 3414972235464 | n.a. | 8536209090 | 132000 | 132000 | 139000 | 83.357 | 336
028568 | LG-028568 | Légmegszakító DMX³ 4000 1000V lcu 50 kA - kikocsizható változat - 3P - 4000 A | 12266279 |  |  |  | PL1 - Energiaelosztási megoldások | 0045 | DMX3 légmegszakítók | 1 | 1 | db | 3414972235471 | n.a. | 3414972235471 | n.a. | 8536209090 | 132000 | 132000 | 139000 | 83.357 | 336
028580 | LG-028580 | Légmegszakító DMX³ 4000 1000V lcu 50 kA - kikocsizható változat - 4P - 630 A | 13366544 |  |  |  | PL1 - Energiaelosztási megoldások | 0045 | DMX3 légmegszakítók | 1 | 1 | db | 3414972235488 | n.a. | 3414972235488 | n.a. | 8536209090 | 165000 | 165000 | 169000 | 83.357 | 336
028581 | LG-028581 | Légmegszakító DMX³ 4000 1000V lcu 50 kA - kikocsizható változat - 4P - 800 A | 13533314 |  |  |  | PL1 - Energiaelosztási megoldások | 0045 | DMX3 légmegszakítók | 1 | 1 | db | 3414972235495 | n.a. | 3414972235495 | n.a. | 8536209090 | 93500 | 93500 | 104000 | 83.357 | 336
028582 | LG-028582 | Légmegszakító DMX³ 4000 1000V lcu 50 kA - kikocsizható változat - 4P - 10000 A | 13700084 |  |  |  | PL1 - Energiaelosztási megoldások | 0045 | DMX3 légmegszakítók | 1 | 1 | db | 3414972235501 | n.a. | 3414972235501 | n.a. | 8536209090 | 165000 | 165000 | 169000 | 83.357 | 336
028583 | LG-028583 | Légmegszakító DMX³ 4000 1000V lcu 50 kA - kikocsizható változat - 4P - 1250 A | 13866854 |  |  |  | PL1 - Energiaelosztási megoldások | 0045 | DMX3 légmegszakítók | 1 | 1 | db | 3414972235518 | n.a. | 3414972235518 | n.a. | 8536209090 | 165000 | 165000 | 169000 | 83.357 | 336
028584 | LG-028584 | Légmegszakító DMX³ 4000 1000V lcu 50 kA - kikocsizható változat - 4P - 1600 A | 14033624 |  |  |  | PL1 - Energiaelosztási megoldások | 0045 | DMX3 légmegszakítók | 1 | 1 | db | 3414972235525 | n.a. | 3414972235525 | n.a. | 8536209090 | 165000 | 165000 | 169000 | 83.357 | 336
028585 | LG-028585 | Légmegszakító DMX³ 4000 1000V lcu 50 kA - kikocsizható változat - 4P - 2000 A | 14200394 |  |  |  | PL1 - Energiaelosztási megoldások | 0045 | DMX3 légmegszakítók | 1 | 1 | db | 3414972235532 | n.a. | 3414972235532 | n.a. | 8536209090 | 165000 | 165000 | 169000 | 83.357 | 336
028586 | LG-028586 | Légmegszakító DMX³ 4000 1000V lcu 50 kA - kikocsizható változat - 4P - 2500 A | 14367164 |  |  |  | PL1 - Energiaelosztási megoldások | 0045 | DMX3 légmegszakítók | 1 | 1 | db | 3414972235549 | n.a. | 3414972235549 | n.a. | 8536209090 | 165000 | 165000 | 169000 | 83.357 | 336
028587 | LG-028587 | Légmegszakító DMX³ 4000 1000V lcu 50 kA - kikocsizható változat - 4P - 3200 A | 14533934 |  |  |  | PL1 - Energiaelosztási megoldások | 0045 | DMX3 légmegszakítók | 1 | 1 | db | 3414972235556 | n.a. | 3414972235556 | n.a. | 8536209090 | 165000 | 165000 | 169000 | 83.357 | 336
028588 | LG-028588 | Légmegszakító DMX³ 4000 1000V lcu 50 kA - kikocsizható változat - 4P - 4000 A | 14700704 |  |  |  | PL1 - Energiaelosztási megoldások | 0045 | DMX3 légmegszakítók | 1 | 1 | db | 3414972235563 | n.a. | 3414972235563 | n.a. | 8536209090 | 165000 | 165000 | 169000 | 83.357 | 336
028621 | LG-028621 | DMX3-N 2500 800A 3P fix 50 kA légmegszakító | 3091807 |  |  |  | PL1 - Energiaelosztási megoldások | 0045 | DMX3 légmegszakítók | 1 | 1 | db | 3245060286217 | n.a. | 3245060286217 | n.a. | 8536209090 | 55400 | 55400 | 55400 | 192.421 | 192.43
028622 | LG-028622 | DMX3-N 2500 1000A 3P fix 50 kA légmegszakító | 3228470 |  |  |  | PL1 - Energiaelosztási megoldások | 0045 | DMX3 légmegszakítók | 1 | 1 | db | 3245060286224 | n.a. | 3245060286224 | n.a. | 8536209090 | 55400 | 55400 | 55400 | 192.421 | 192.43
028623 | LG-028623 | DMX3 2500 1250A 3P fix 50 kA légmegszakító | 3496865 |  |  |  | PL1 - Energiaelosztási megoldások | 0045 | DMX3 légmegszakítók | 1 | 1 | db | 3245060286231 | n.a. | 3245060286231 | n.a. | 8536209090 | 55400 | 55400 | 55400 | 192.42 | 192.43
028624 | LG-028624 | DMX3 2500 1600A 3P fix 50 kA légmegszakító | 3730893 |  |  |  | PL1 - Energiaelosztási megoldások | 0045 | DMX3 légmegszakítók | 1 | 1 | db | 3245060286248 | n.a. | 3245060286248 | n.a. | 8536209090 | 55400 | 55400 | 55400 | 192.421 | 192.43
028625 | LG-028625 | DMX3 2500 2000A 3P fix 50 kA légmegszakító | 4483485 |  |  |  | PL1 - Energiaelosztási megoldások | 0045 | DMX3 légmegszakítók | 1 | 1 | db | 3245060286255 | n.a. | 3245060286255 | n.a. | 8536209090 | 55400 | 55400 | 55400 | 192.421 | 192.43
028626 | LG-028626 | DMX3 2500 2500A 3P fix 50 kA légmegszakító | 5932324 |  |  |  | PL1 - Energiaelosztási megoldások | 0045 | DMX3 légmegszakítók | 1 | 1 | db | 3245060286262 | n.a. | 3245060286262 | n.a. | 8536209090 | 55400 | 55400 | 55400 | 192.421 | 192.43
028627 | LG-028627 | DMX3 4000 3200A 3P fix 50 kA légmegszakító | 7339906 |  |  |  | PL1 - Energiaelosztási megoldások | 0045 | DMX3 légmegszakítók | 1 | 1 | db | 3245060286279 | n.a. | 3245060286279 | n.a. | 8536209090 | 82500 | 82500 | 82500 | 298.584 | 298.59
028628 | LG-028628 | DMX3 4000 4000A 3P fix 50 kA légmegszakító | 8073899 |  |  |  | PL1 - Energiaelosztási megoldások | 0045 | DMX3 légmegszakítók | 1 | 1 | db | 3245060286286 | n.a. | 3245060286286 | n.a. | 8536209090 | 75810 | 75810 | 72200 | 333.06 | 333.06
028631 | LG-028631 | DMX3 2500 800A 4P fix 50 kA légmegszakító | 4008173 |  |  |  | PL1 - Energiaelosztási megoldások | 0045 | DMX3 légmegszakítók | 1 | 2 | db | 3245060286316 | n.a. | 3245060286316 | 3414971224179 | 8536209090 | 68670 | 68670 | 70500 | 333.06 | 192.43
028632 | LG-028632 | DMX3 2500 1000A 4P fix 50 kA légmegszakító | 4187765 |  |  |  | PL1 - Energiaelosztási megoldások | 0045 | DMX3 légmegszakítók | 1 | 1 | db | 3245060286323 | n.a. | 3245060286323 | n.a. | 8536209090 | 65400 | 65400 | 65400 | 192.421 | 192.43
028633 | LG-028633 | DMX3 2500 1250A 4P fix 50 kA légmegszakító | 4555085 |  |  |  | PL1 - Energiaelosztási megoldások | 0045 | DMX3 légmegszakítók | 1 | 1 | db | 3245060286330 | n.a. | 3245060286330 | n.a. | 8536209090 | 65400 | 65400 | 65400 | 192.42 | 192.43
028634 | LG-028634 | DMX3 2500 1600A 4P fix 50 kA légmegszakító | 4850162 |  |  |  | PL1 - Energiaelosztási megoldások | 0045 | DMX3 légmegszakítók | 1 | 1 | db | 3245060286347 | n.a. | 3245060286347 | n.a. | 8536209090 | 65400 | 65400 | 65400 | 192.421 | 192.43
028635 | LG-028635 | DMX3 2500 2000A 4P fix 50 kA légmegszakító | 6082143 |  |  |  | PL1 - Energiaelosztási megoldások | 0045 | DMX3 légmegszakítók | 1 | 1 | db | 3245060286354 | n.a. | 3245060286354 | n.a. | 8536209090 | 65400 | 65400 | 65400 | 192.421 | 192.43
028636 | LG-028636 | DMX3 2500 2500A 4P fix 50 kA légmegszakító | 8047581 |  |  |  | PL1 - Energiaelosztási megoldások | 0045 | DMX3 légmegszakítók | 1 | 1 | db | 3245060286361 | n.a. | 3245060286361 | n.a. | 8536209090 | 62700 | 62700 | 62700 | 225.251 | 225.26
028637 | LG-028637 | DMX3 4000 3200A 4P fix 50 kA légmegszakító | 9578340 |  |  |  | PL1 - Energiaelosztási megoldások | 0045 | DMX3 légmegszakítók | 1 | 1 | db | 3245060286378 | n.a. | 3245060286378 | n.a. | 8536209090 | 102375 | 102375 | 104000 | 336 | 336
028638 | LG-028638 | DMX3 4000 4000A 4P fix 50 kA légmegszakító | 10536172 |  |  |  | PL1 - Energiaelosztási megoldások | 0045 | DMX3 légmegszakítók | 1 | 1 | db | 3245060286385 | n.a. | 3245060286385 | n.a. | 8536209090 | 97500 | 97500 | 97500 | 298.584 | 298.59
028641 | LG-028641 | DMX3-H 2500 800A 3P fix 65 kA légmegszakító | 3219064 |  |  |  | PL1 - Energiaelosztási megoldások | 0045 | DMX3 légmegszakítók | 1 | 2 | db | 3245060286415 | n.a. | 3245060286415 | 3414971224193 | 8536209090 | 58170 | 58170 | 60500 | 192.42 | 192.43
028642 | LG-028642 | DMX3-H 2500 1000A 3P fix 65 kA légmegszakító | 3588924 |  |  |  | PL1 - Energiaelosztási megoldások | 0045 | DMX3 légmegszakítók | 1 | 2 | db | 3245060286422 | n.a. | 3245060286422 | 3414971224209 | 8536209090 | 49500 | 49500 | 60500 | 192.42 | 192.43
028643 | LG-028643 | DMX3-H 2500 1250A 3P fix 65 kA légmegszakító | 3936914 |  |  |  | PL1 - Energiaelosztási megoldások | 0045 | DMX3 légmegszakítók | 1 | 1 | db | 3245060286439 | n.a. | 3245060286439 | n.a. | 8536209090 | 49500 | 49500 | 55400 | 192.42 | 192.43
028644 | LG-028644 | DMX3-H 2500 1600A 3P fix 65 kA légmegszakító | 4374343 |  |  |  | PL1 - Energiaelosztási megoldások | 0045 | DMX3 légmegszakítók | 1 | 1 | db | 3245060286446 | n.a. | 3245060286446 | n.a. | 8536209090 | 55400 | 55400 | 55400 | 192.42 | 192.43
028645 | LG-028645 | DMX3-H 2500 2000A 3P fix 65 kA légmegszakító | 5694361 |  |  |  | PL1 - Energiaelosztási megoldások | 0045 | DMX3 légmegszakítók | 1 | 1 | db | 3245060286453 | n.a. | 3245060286453 | n.a. | 8536209090 | 49500 | 49500 | 55400 | 192.42 | 192.43
028646 | LG-028646 | DMX3-H 2500 2500A 3P fix 65 kA légmegszakító | 6632130 |  |  |  | PL1 - Energiaelosztási megoldások | 0045 | DMX3 légmegszakítók | 1 | 1 | db | 3245060286460 | n.a. | 3245060286460 | n.a. | 8536209090 | 49500 | 49500 | 55400 | 192.42 | 192.43
028647 | LG-028647 | DMX3-H 4000 3200A 3P fix 65 kA légmegszakító | 7699163 |  |  |  | PL1 - Energiaelosztási megoldások | 0045 | DMX3 légmegszakítók | 1 | 1 | db | 3245060286477 | n.a. | 3245060286477 | n.a. | 8536209090 | 73100 | 73100 | 73100 | 333.06 | 333.06
028648 | LG-028648 | DMX3-H 4000 4000A 3P fix 65 kA légmegszakító | 8189906 |  |  |  | PL1 - Energiaelosztási megoldások | 0045 | DMX3 légmegszakítók | 1 | 1 | db | 3245060286484 | n.a. | 3245060286484 | n.a. | 8536209090 | 82500 | 82500 | 82500 | 298.584 | 298.59
028651 | LG-028651 | DMX3-H 2500 800A 4P fix 65 kA légmegszakító | 4215337 |  |  |  | PL1 - Energiaelosztási megoldások | 0045 | DMX3 légmegszakítók | 1 | 2 | db | 3245060286514 | n.a. | 3245060286514 | 3414971224223 | 8536209090 | 70500 | 70500 | 70500 | 192.42 | 192.43
028652 | LG-028652 | DMX3-H 2500 1000A 4P fix 65 kA légmegszakító | 4664006 |  |  |  | PL1 - Energiaelosztási megoldások | 0045 | DMX3 légmegszakítók | 1 | 2 | db | 3245060286521 | n.a. | 3245060286521 | 3414971224230 | 8536209090 | 70500 | 70500 | 70500 | 192.42 | 192.43
028653 | LG-028653 | DMX3-H 2500 1250A 4P fix 65 kA légmegszakító | 5340681 |  |  |  | PL1 - Energiaelosztási megoldások | 0045 | DMX3 légmegszakítók | 1 | 2 | db | 3245060286538 | n.a. | 3245060286538 | 3414971224247 | 8536209090 | 70500 | 70500 | 70500 | 192.42 | 192.43
028654 | LG-028654 | DMX3-H 2500 1600A 4P fix 65 kA légmegszakító | 5934079 |  |  |  | PL1 - Energiaelosztási megoldások | 0045 | DMX3 légmegszakítók | 1 | 1 | db | 3245060286545 | n.a. | 3245060286545 | n.a. | 8536209090 | 65400 | 65400 | 65400 | 192.42 | 192.43
028655 | LG-028655 | DMX3-H 2500 2000A 4P fix 65 kA légmegszakító | 7417598 |  |  |  | PL1 - Energiaelosztási megoldások | 0045 | DMX3 légmegszakítók | 1 | 1 | db | 3245060286552 | n.a. | 3245060286552 | n.a. | 8536209090 | 60500 | 60500 | 65400 | 192.42 | 192.43
028656 | LG-028656 | DMX3-H 2500 2500A 4P fix 65 kA légmegszakító | 8996920 |  |  |  | PL1 - Energiaelosztási megoldások | 0045 | DMX3 légmegszakítók | 1 | 1 | db | 3245060286569 | n.a. | 3245060286569 | n.a. | 8536209090 | 65400 | 65400 | 65400 | 192.42 | 192.43
028657 | LG-028657 | DMX3-H 4000 3200A 4P fix 65 kA légmegszakító | 10047158 |  |  |  | PL1 - Energiaelosztási megoldások | 0045 | DMX3 légmegszakítók | 1 | 2 | db | 3245060286576 | n.a. | 3245060286576 | 3414971224254 | 8536209090 | 102375 | 102375 | 104000 | 298.584 | 298.59
028658 | LG-028658 | DMX3-H 4000 4000A 4P fix 65 kA légmegszakító | 11051868 |  |  |  | PL1 - Energiaelosztási megoldások | 0045 | DMX3 légmegszakítók | 1 | 1 | db | 3245060286583 | n.a. | 3245060286583 | n.a. | 8536209090 | 97500 | 97500 | 97500 | 298.584 | 298.59
028661 | LG-028661 | DMX3-L 2500 800A 3P fix 100 kA légmegszakító | 4328986 |  |  |  | PL1 - Energiaelosztási megoldások | 0045 | DMX3 légmegszakítók | 1 | 2 | db | 3245060286613 | n.a. | 3245060286613 | 3414971224278 | 8536209090 | 86625 | 86625 | 89000 | 298.584 | 298.59
028662 | LG-028662 | DMX3-L 2500 1000A 3P fix 100 kA légmegszakító | 4464275 |  |  |  | PL1 - Energiaelosztási megoldások | 0045 | DMX3 légmegszakítók | 1 | 2 | db | 3245060286620 | n.a. | 3245060286620 | 3414971224285 | 8536209090 | 86625 | 86625 | 89000 | 298.584 | 298.59
028663 | LG-028663 | DMX3-L 2500 1250A 3P fix 100 kA légmegszakító | 4838559 |  |  |  | PL1 - Energiaelosztási megoldások | 0045 | DMX3 légmegszakítók | 1 | 2 | db | 3245060286637 | n.a. | 3245060286637 | 3414971224292 | 8536209090 | 86625 | 86625 | 89000 | 298.584 | 298.59
028664 | LG-028664 | DMX3-L 2500 1600A 3P fix 100 kA légmegszakító | 5093218 |  |  |  | PL1 - Energiaelosztási megoldások | 0045 | DMX3 légmegszakítók | 1 | 2 | db | 3245060286644 | n.a. | 3245060286644 | 3414971224308 | 8536209090 | 86625 | 86625 | 89000 | 298.584 | 298.59
028665 | LG-028665 | DMX3-L 2500 2000A 3P fix 100 kA légmegszakító | 5717182 |  |  |  | PL1 - Energiaelosztási megoldások | 0045 | DMX3 légmegszakítók | 1 | 2 | db | 3245060286651 | n.a. | 3245060286651 | 3414971224315 | 8536209090 | 89000 | 89000 | 89000 | 298.584 | 298.59
028666 | LG-028666 | DMX3-L 2500 2500A 3P fix 100 kA légmegszakító | 7598715 |  |  |  | PL1 - Energiaelosztási megoldások | 0045 | DMX3 légmegszakítók | 1 | 1 | db | 3245060286668 | n.a. | 3245060286668 | n.a. | 8536209090 | 77000 | 77000 | 82500 | 298.584 | 298.59
028667 | LG-028667 | DMX3-L 4000 3200A 3P fix 100 kA légmegszakító | 7569332 |  |  |  | PL1 - Energiaelosztási megoldások | 0045 | DMX3 légmegszakítók | 1 | 2 | db | 3245060286675 | n.a. | 3245060286675 | 3414971224322 | 8536209090 | 89000 | 89000 | 89000 | 298.584 | 298.59
028668 | LG-028668 | DMX3-L 4000 4000A 3P fix 100 kA légmegszakító | 10317962 |  |  |  | PL1 - Energiaelosztási megoldások | 0045 | DMX3 légmegszakítók | 1 | 1 | db | 3245060286682 | n.a. | 3245060286682 | n.a. | 8536209090 | 77000 | 77000 | 82500 | 298.584 | 298.59
028671 | LG-028671 | DMX3-L 2500 800A 4P fix 100 kA légmegszakító | 5624613 |  |  |  | PL1 - Energiaelosztási megoldások | 0045 | DMX3 légmegszakítók | 1 | 2 | db | 3245060286712 | n.a. | 3245060286712 | 3414971224346 | 8536209090 | 102375 | 102375 | 104000 | 298.584 | 298.59
028672 | LG-028672 | DMX3-L 2500 1000A 4P fix 100 kA légmegszakító | 5912424 |  |  |  | PL1 - Energiaelosztási megoldások | 0045 | DMX3 légmegszakítók | 1 | 2 | db | 3245060286729 | n.a. | 3245060286729 | 3414971224353 | 8536209090 | 93500 | 93500 | 104000 | 298.584 | 298.59
028673 | LG-028673 | DMX3-L 2500 1250A 4P fix 100 kA légmegszakító | 6314165 |  |  |  | PL1 - Energiaelosztási megoldások | 0045 | DMX3 légmegszakítók | 1 | 2 | db | 3245060286736 | n.a. | 3245060286736 | 3414971224360 | 8536209090 | 102375 | 102375 | 104000 | 298.584 | 298.59
028674 | LG-028674 | DMX3-L 2500 1600A 4P fix 100 kA légmegszakító | 6646480 |  |  |  | PL1 - Energiaelosztási megoldások | 0045 | DMX3 légmegszakítók | 1 | 1 | db | 3245060286743 | n.a. | 3245060286743 | n.a. | 8536209090 | 97500 | 97500 | 97500 | 298.584 | 298.59
028675 | LG-028675 | DMX3-L 2500 2000A 4P fix 100 kA légmegszakító | 7460732 |  |  |  | PL1 - Energiaelosztási megoldások | 0045 | DMX3 légmegszakítók | 1 | 1 | db | 3245060286750 | n.a. | 3245060286750 | n.a. | 8536209090 | 93500 | 93500 | 97500 | 298.584 | 298.59
028676 | LG-028676 | DMX3-L 2500 2500A 4P fix 100 kA légmegszakító | 9916077 |  |  |  | PL1 - Energiaelosztási megoldások | 0045 | DMX3 légmegszakítók | 1 | 1 | db | 3245060286767 | n.a. | 3245060286767 | n.a. | 8536209090 | 93500 | 93500 | 97500 | 298.584 | 298.59
028677 | LG-028677 | DMX3-L 4000 3200A 4P fix 100 kA légmegszakító | 9877732 |  |  |  | PL1 - Energiaelosztási megoldások | 0045 | DMX3 légmegszakítók | 1 | 1 | db | 3245060286774 | n.a. | 3245060286774 | n.a. | 8536209090 | 93500 | 93500 | 97500 | 298.584 | 298.59
028678 | LG-028678 | DMX3-L 4000 4000A 4P fix 100 kA légmegszakító | 13464600 |  |  |  | PL1 - Energiaelosztási megoldások | 0045 | DMX3 légmegszakítók | 1 | 1 | db | 3245060286781 | n.a. | 3245060286781 | n.a. | 8536209090 | 93500 | 93500 | 97500 | 298.584 | 298.59
028683 | LG-028683 | DMX3-I 2500 1250A 3P fix terhelés kapcsoló | 2610840 |  |  |  | PL1 - Energiaelosztási megoldások | 0045 | DMX3 légmegszakítók | 1 | 1 | db | 3245060286835 | n.a. | 3245060286835 | 3245060286835 | 8536508000 | 54200 | 54200 | 54200 | 192.421 | 192.43
028684 | LG-028684 | DMX3-I 2500 1600A 3P fix terhelés kapcsoló | 3700355 |  |  |  | PL1 - Energiaelosztási megoldások | 0045 | DMX3 légmegszakítók | 1 | 1 | db | 3245060286842 | n.a. | 3245060286842 | 3245060286842 | 8536508000 | 63000 | 63000 | 63000 | 192.42 | 192.43
028685 | LG-028685 | DMX3-I 2500 2000A 3P fix terhelés kapcsoló | 4480408 |  |  |  | PL1 - Energiaelosztási megoldások | 0045 | DMX3 légmegszakítók | 1 | 1 | db | 3245060286859 | n.a. | 3245060286859 | 3245060286859 | 8536508000 | 53200 | 53200 | 53200 | 192.421 | 192.43
028686 | LG-028686 | DMX3-I 2500 2500A 3P fix terhelés kapcsoló | 6174200 |  |  |  | PL1 - Energiaelosztási megoldások | 0045 | DMX3 légmegszakítók | 1 | 1 | db | 3245060286866 | n.a. | 3245060286866 | n.a. | 8536508000 | 55100 | 55100 | 55100 | 192.421 | 192.43
028687 | LG-028687 | DMX3-I 4000 3200A 3P fix terhelés kapcsoló | 5361972 |  |  |  | PL1 - Energiaelosztási megoldások | 0045 | DMX3 légmegszakítók | 1 | 1 | db | 3245060286873 | n.a. | 3245060286873 | 3245060286873 | 8536508000 | 75800 | 75800 | 75800 | 298.584 | 298.59
028688 | LG-028688 | DMX3-I 4000 4000A 3P fix terhelés kapcsoló | 7997718 |  |  |  | PL1 - Energiaelosztási megoldások | 0045 | DMX3 légmegszakítók | 1 | 1 | db | 3245060286880 | n.a. | 3245060286880 | n.a. | 8536508000 | 82500 | 82500 | 82500 | 298.584 | 298.59
028693 | LG-028693 | DMX3-I 2500 1250A 4P fix terhelés kapcsoló | 3392702 |  |  |  | PL1 - Energiaelosztási megoldások | 0045 | DMX3 légmegszakítók | 1 | 1 | db | 3245060286934 | n.a. | 3245060286934 | 3245060286934 | 8536508000 | 61900 | 61900 | 61900 | 192.421 | 192.43
028694 | LG-028694 | DMX3-I 2500 1600A 4P fix terhelés kapcsoló | 5261148 |  |  |  | PL1 - Energiaelosztási megoldások | 0045 | DMX3 légmegszakítók | 1 | 1 | db | 3245060286941 | n.a. | 3245060286941 | 3245060286941 | 8536508000 | 60800 | 60800 | 60800 | 192.421 | 192.43
028695 | LG-028695 | DMX3-I 2500 2000A 4P fix terhelés kapcsoló | 6042390 |  |  |  | PL1 - Energiaelosztási megoldások | 0045 | DMX3 légmegszakítók | 1 | 1 | db | 3245060286958 | n.a. | 3245060286958 | 3245060286958 | 8536508000 | 65400 | 65400 | 65400 | 192.42 | 192.43
028696 | LG-028696 | DMX3-I 2500 2500A 4P fixterhelés kapcsoló | 8153580 |  |  |  | PL1 - Energiaelosztási megoldások | 0045 | DMX3 légmegszakítók | 1 | 1 | db | 3245060286965 | n.a. | 3245060286965 | n.a. | 8536508000 | 62000 | 62000 | 62000 | 192.42 | 192.43
028697 | LG-028697 | DMX3-I 4000 3200A 4P fix terhelés kapcsoló | 8870304 |  |  |  | PL1 - Energiaelosztási megoldások | 0045 | DMX3 légmegszakítók | 1 | 1 | db | 3245060286972 | n.a. | 3245060286972 | n.a. | 8536508000 | 105700 | 105700 | 105700 | 298.584 | 298.59
028698 | LG-028698 | DMX3-I 4000 4000A 4P fix terhelés kapcsoló | 12584620 |  |  |  | PL1 - Energiaelosztási megoldások | 0045 | DMX3 légmegszakítók | 1 | 1 | db | 3245060286989 | n.a. | 3245060286989 | 3245060286989 | 8536508000 | 93000 | 93000 | 93000 | 298.584 | 298.59
028721 | LG-028721 | DMX3 2500 légmegszakító 50 kA - kikocsizható változat - 3P - 800 A​ | 3345424 |  |  |  | PL1 - Energiaelosztási megoldások | 0045 | DMX3 légmegszakítók | 1 | 1 | db | 3245060287214 | n.a. | 3245060287214 | n.a. | 8536209090 | 65400 | 65400 | 65400 | 192.421 | 192.43
028722 | LG-028722 | DMX3 2500 légmegszakító 50 kA - kikocsizható változat - 3P - 1000 A​ | 3531046 |  |  |  | PL1 - Energiaelosztási megoldások | 0045 | DMX3 légmegszakítók | 1 | 1 | db | 3245060287221 | n.a. | 3245060287221 | n.a. | 8536209090 | 65400 | 65400 | 65400 | 192.421 | 192.43
028723 | LG-028723 | DMX3 2500 1250A 3P kocsizható 50 kA légmegszakító | 4206961 |  |  |  | PL1 - Energiaelosztási megoldások | 0045 | DMX3 légmegszakítók | 1 | 1 | db | 3245060287238 | n.a. | 3245060287238 | n.a. | 8536209090 | 65400 | 65400 | 65400 | 192.421 | 192.43
028724 | LG-028724 | DMX3 2500 1600A 3P kocsizható 50 kA légmegszakító | 4473711 |  |  |  | PL1 - Energiaelosztási megoldások | 0045 | DMX3 légmegszakítók | 1 | 1 | db | 3245060287245 | n.a. | 3245060287245 | n.a. | 8536209090 | 65400 | 65400 | 65400 | 192.421 | 192.43
028725 | LG-028725 | DMX3 2500 2000A 3P kocsizható 50 kA légmegszakító | 5226305 |  |  |  | PL1 - Energiaelosztási megoldások | 0045 | DMX3 légmegszakítók | 1 | 1 | db | 3245060287252 | n.a. | 3245060287252 | n.a. | 8536209090 | 65400 | 65400 | 65400 | 192.421 | 192.43
028726 | LG-028726 | DMX3 2500 2500A 3P kocsizható 50 kA légmegszakító | 6675144 |  |  |  | PL1 - Energiaelosztási megoldások | 0045 | DMX3 légmegszakítók | 1 | 1 | db | 3245060287269 | n.a. | 3245060287269 | n.a. | 8536209090 | 65400 | 65400 | 65400 | 192.421 | 192.43
028727 | LG-028727 | DMX3 4000 3200A 3P kocsizható 50 kA légmegszakító | 7840780 |  |  |  | PL1 - Energiaelosztási megoldások | 0045 | DMX3 légmegszakítók | 1 | 1 | db | 3245060287276 | n.a. | 3245060287276 | n.a. | 8536209090 | 132500 | 132500 | 132500 | 298.584 | 298.59
028728 | LG-028728 | DMX3 4000 4000A 3P kocsizható 50 kA légmegszakító | 8745199 |  |  |  | PL1 - Energiaelosztási megoldások | 0045 | DMX3 légmegszakítók | 1 | 1 | db | 3245060287283 | n.a. | 3245060287283 | n.a. | 8536209090 | 132500 | 132500 | 132500 | 298.584 | 298.59
028731 | LG-028731 | DMX3 2500 800A 4P kocsizható 50 kA légmegszakító | 4767740 |  |  |  | PL1 - Energiaelosztási megoldások | 0045 | DMX3 légmegszakítók | 1 | 1 | db | 3245060287313 | n.a. | 3245060287313 | n.a. | 8536209090 | 80400 | 80400 | 80400 | 192.421 | 192.43
028732 | LG-028732 | DMX3 2500 1000A 4P kocsizható 50 kA légmegszakító | 4981731 |  |  |  | PL1 - Energiaelosztási megoldások | 0045 | DMX3 légmegszakítók | 1 | 2 | db | 3245060287320 | n.a. | 3245060287320 | 3414971224452 | 8536209090 | 84420 | 84420 | 85500 | 192.421 | 192.43
028733 | LG-028733 | DMX3 2500 1250A 4P kocsizható 50 kA légmegszakító | 5256128 |  |  |  | PL1 - Energiaelosztási megoldások | 0045 | DMX3 légmegszakítók | 1 | 1 | db | 3245060287337 | n.a. | 3245060287337 | n.a. | 8536209090 | 80400 | 80400 | 80400 | 192.421 | 192.43
028734 | LG-028734 | DMX3 2500 1600A 4P kocsizható 50 kA légmegszakító | 5755208 |  |  |  | PL1 - Energiaelosztási megoldások | 0045 | DMX3 légmegszakítók | 1 | 1 | db | 3245060287344 | n.a. | 3245060287344 | n.a. | 8536209090 | 80400 | 80400 | 80400 | 192.42 | 192.43
028735 | LG-028735 | DMX3 2500 2000A 4P kocsizható 50 kA légmegszakító | 6761952 |  |  |  | PL1 - Energiaelosztási megoldások | 0045 | DMX3 légmegszakítók | 1 | 1 | db | 3245060287351 | n.a. | 3245060287351 | n.a. | 8536209090 | 80400 | 80400 | 80400 | 192.421 | 192.43
028736 | LG-028736 | DMX3 2500 2500A 4P kocsizható 50 kA légmegszakító | 8700074 |  |  |  | PL1 - Energiaelosztási megoldások | 0045 | DMX3 légmegszakítók | 1 | 1 | db | 3245060287368 | n.a. | 3245060287368 | n.a. | 8536209090 | 80400 | 80400 | 80400 | 192.421 | 192.43
028737 | LG-028737 | DMX3 4000 3200A 4P kocsizható 50 kA légmegszakító | 10226480 |  |  |  | PL1 - Energiaelosztási megoldások | 0045 | DMX3 légmegszakítók | 1 | 2 | db | 3245060287375 | n.a. | 3245060287375 | 3414971224469 | 8536209090 | 169000 | 169000 | 169000 | 298.584 | 298.59
028738 | LG-028738 | DMX3 4000 4000A 4P kocsizható 50 kA légmegszakító | 11172934 |  |  |  | PL1 - Energiaelosztási megoldások | 0045 | DMX3 légmegszakítók | 1 | 2 | db | 3245060287382 | n.a. | 3245060287382 | 3414971224476 | 8536209090 | 169000 | 169000 | 169000 | 298.584 | 298.59
028741 | LG-028741 | DMX3-H 2500 800A 3P kocsizható 65 kA légmegszakító | 4227791 |  |  |  | PL1 - Energiaelosztási megoldások | 0045 | DMX3 légmegszakítók | 1 | 1 | db | 3245060287412 | n.a. | 3245060287412 | n.a. | 8536209090 | 65400 | 65400 | 65400 | 192.421 | 192.43
028742 | LG-028742 | DMX3-H 2500 1000A 3P kocsizható 65 kA légmegszakító | 4423616 |  |  |  | PL1 - Energiaelosztási megoldások | 0045 | DMX3 légmegszakítók | 1 | 1 | db | 3245060287429 | n.a. | 3245060287429 | n.a. | 8536209090 | 65400 | 65400 | 65400 | 192.421 | 192.43
028743 | LG-028743 | DMX3-H 2500 1250A 3P kocsizható 65 kA légmegszakító | 4801088 |  |  |  | PL1 - Energiaelosztási megoldások | 0045 | DMX3 légmegszakítók | 1 | 1 | db | 3245060287436 | n.a. | 3245060287436 | n.a. | 8536209090 | 60500 | 60500 | 65400 | 192.42 | 192.43
028744 | LG-028744 | DMX3-H 2500 1600A 3P kocsizható 65 kA légmegszakító | 5249868 |  |  |  | PL1 - Energiaelosztási megoldások | 0045 | DMX3 légmegszakítók | 1 | 1 | db | 3245060287443 | n.a. | 3245060287443 | n.a. | 8536209090 | 65400 | 65400 | 65400 | 192.421 | 192.43
028745 | LG-028745 | DMX3-H 2500 2000A 3P kocsizható 65 kA légmegszakító | 6371805 |  |  |  | PL1 - Energiaelosztási megoldások | 0045 | DMX3 légmegszakítók | 1 | 1 | db | 3245060287450 | n.a. | 3245060287450 | 3245060287450 | 8536209090 | 60500 | 60500 | 65400 | 192.42 | 192.43
028746 | LG-028746 | DMX3-H 2500 2500A 3P kocsizható 65 kA légmegszakító | 7374943 |  |  |  | PL1 - Energiaelosztási megoldások | 0045 | DMX3 légmegszakítók | 1 | 1 | db | 3245060287467 | n.a. | 3245060287467 | n.a. | 8536209090 | 60500 | 60500 | 65400 | 192.42 | 192.43
028747 | LG-028747 | DMX3-H 4000 3200A 3P kocsizható 65 kA légmegszakító | 8374571 |  |  |  | PL1 - Energiaelosztási megoldások | 0045 | DMX3 légmegszakítók | 1 | 2 | db | 3245060287474 | n.a. | 3245060287474 | 3414971224490 | 8536209090 | 139000 | 139000 | 139000 | 298.584 | 298.59
028748 | LG-028748 | DMX3-H 4000 4000A 3P kocsizható 65 kA légmegszakító | 8932724 |  |  |  | PL1 - Energiaelosztási megoldások | 0045 | DMX3 légmegszakítók | 1 | 1 | db | 3245060287481 | n.a. | 3245060287481 | n.a. | 8536209090 | 132500 | 132500 | 132500 | 298.584 | 298.59
028751 | LG-028751 | DMX3-H 2500 800A 4P kocsizható 65 kA légmegszakító | 5180604 |  |  |  | PL1 - Energiaelosztási megoldások | 0045 | DMX3 légmegszakítók | 1 | 2 | db | 3245060287511 | n.a. | 3245060287511 | 3414971224513 | 8536209090 | 85500 | 85500 | 85500 | 192.42 | 192.43
028752 | LG-028752 | DMX3-H 2500 1000A 4P kocsizható 65 kA légmegszakító | 5521165 |  |  |  | PL1 - Energiaelosztási megoldások | 0045 | DMX3 légmegszakítók | 1 | 2 | db | 3245060287528 | n.a. | 3245060287528 | 3414971224520 | 8536209090 | 84420 | 84420 | 85500 | 192.421 | 192.43
028753 | LG-028753 | DMX3-H 2500 1250A 4P kocsizható 65 kA légmegszakító | 6030801 |  |  |  | PL1 - Energiaelosztási megoldások | 0045 | DMX3 légmegszakítók | 1 | 2 | db | 3245060287535 | n.a. | 3245060287535 | 3414971224537 | 8536209090 | 84420 | 84420 | 85500 | 192.421 | 192.43
028754 | LG-028754 | DMX3-H 2500 1600A 4P kocsizható 65 kA légmegszakító | 6615956 |  |  |  | PL1 - Energiaelosztási megoldások | 0045 | DMX3 légmegszakítók | 1 | 2 | db | 3245060287542 | n.a. | 3245060287542 | 3414971224544 | 8536209090 | 77000 | 77000 | 85500 | 192.421 | 192.43
028755 | LG-028755 | DMX3-H 2500 2000A 4P kocsizható 65 kA légmegszakító | 8078851 |  |  |  | PL1 - Energiaelosztási megoldások | 0045 | DMX3 légmegszakítók | 1 | 1 | db | 3245060287559 | n.a. | 3245060287559 | n.a. | 8536209090 | 80400 | 80400 | 80400 | 192.421 | 192.43
028756 | LG-028756 | DMX3-H 2500 2500A 4P kocsizható 65 kA légmegszakító | 9636230 |  |  |  | PL1 - Energiaelosztási megoldások | 0045 | DMX3 légmegszakítók | 1 | 2 | db | 3245060287566 | n.a. | 3245060287566 | 3414971224551 | 8536209090 | 77000 | 77000 | 85500 | 192.42 | 192.43
028757 | LG-028757 | DMX3-H 4000 3200A 4P kocsizható 65 kA légmegszakító | 10689728 |  |  |  | PL1 - Energiaelosztási megoldások | 0045 | DMX3 légmegszakítók | 1 | 1 | db | 3245060287573 | n.a. | 3245060287573 | n.a. | 8536209090 | 162500 | 162500 | 162500 | 298.584 | 298.59
028758 | LG-028758 | DMX3-H 4000 4000A 4P kocsizható 65 kA légmegszakító | 11682510 |  |  |  | PL1 - Energiaelosztási megoldások | 0045 | DMX3 légmegszakítók | 1 | 2 | db | 3245060287580 | n.a. | 3245060287580 | 3414971224568 | 8536209090 | 165000 | 165000 | 169000 | 298.584 | 298.59
028761 | LG-028761 | DMX3-L 2500 800A 3P kocsizható 100 kA légmegszakító | 5046317 |  |  |  | PL1 - Energiaelosztási megoldások | 0045 | DMX3 légmegszakítók | 1 | 2 | db | 3245060287610 | n.a. | 3245060287610 | 3414971224582 | 8536209090 | 139000 | 139000 | 139000 | 298.584 | 298.59
028762 | LG-028762 | DMX3-L 2500 1000A 3P kocsizható 100 kA légmegszakító | 5274925 |  |  |  | PL1 - Energiaelosztási megoldások | 0045 | DMX3 légmegszakítók | 1 | 1 | db | 3245060287627 | n.a. | 3245060287627 | n.a. | 8536209090 | 132500 | 132500 | 132500 | 298.584 | 298.59
028763 | LG-028763 | DMX3-L 2500 1250A 3P kocsizható 100 kA légmegszakító | 5545295 |  |  |  | PL1 - Energiaelosztási megoldások | 0045 | DMX3 légmegszakítók | 1 | 2 | db | 3245060287634 | n.a. | 3245060287634 | 3414971224599 | 8536209090 | 139000 | 139000 | 139000 | 298.584 | 298.59
028764 | LG-028764 | DMX3-L 2500 1600A 3P kocsizható 100 kA légmegszakító | 5797168 |  |  |  | PL1 - Energiaelosztási megoldások | 0045 | DMX3 légmegszakítók | 1 | 1 | db | 3245060287641 | n.a. | 3245060287641 | n.a. | 8536209090 | 132500 | 132500 | 132500 | 298.584 | 298.59
028765 | LG-028765 | DMX3-L 2500 2000A 3P kocsizható 100 kA légmegszakító | 6414299 |  |  |  | PL1 - Energiaelosztási megoldások | 0045 | DMX3 légmegszakítók | 1 | 1 | db | 3245060287658 | n.a. | 3245060287658 | n.a. | 8536209090 | 132500 | 132500 | 132500 | 298.584 | 298.59
028766 | LG-028766 | DMX3-L 2500 2500A 3P kocsizható 100 kA légmegszakító | 8275219 |  |  |  | PL1 - Energiaelosztási megoldások | 0045 | DMX3 légmegszakítók | 1 | 1 | db | 3245060287665 | n.a. | 3245060287665 | n.a. | 8536209090 | 132500 | 132500 | 132500 | 298.584 | 298.59
028767 | LG-028767 | DMX3-L 4000 3200A 3P kocsizható 100 kA légmegszakító | 8246165 |  |  |  | PL1 - Energiaelosztási megoldások | 0045 | DMX3 légmegszakítók | 1 | 2 | db | 3245060287672 | n.a. | 3245060287672 | 3414971224605 | 8536209090 | 139000 | 139000 | 139000 | 298.584 | 298.59
028768 | LG-028768 | DMX3-L 4000 4000A 3P kocsizható 100 kA légmegszakító | 10964692 |  |  |  | PL1 - Energiaelosztási megoldások | 0045 | DMX3 légmegszakítók | 1 | 2 | db | 3245060287689 | n.a. | 3245060287689 | 3414971224612 | 8536209090 | 139000 | 139000 | 139000 | 298.584 | 298.59
028771 | LG-028771 | DMX3-L 2500 800A 4P kocsizható 100 kA légmegszakító | 6483587 |  |  |  | PL1 - Energiaelosztási megoldások | 0045 | DMX3 légmegszakítók | 1 | 2 | db | 3245060287719 | n.a. | 3245060287719 | 3414971224674 | 8536209090 | 102375 | 102375 | 104000 | 298.584 | 298.59
028772 | LG-028772 | DMX3-L 2500 1000A 4P kocsizható 100 kA légmegszakító | 6658018 |  |  |  | PL1 - Energiaelosztási megoldások | 0045 | DMX3 légmegszakítók | 1 | 2 | db | 3245060287726 | n.a. | 3245060287726 | 3414971224681 | 8536209090 | 169000 | 169000 | 169000 | 298.584 | 298.59
028773 | LG-028773 | DMX3-L 2500 1250A 4P kocsizható 100 kA légmegszakító | 7001073 |  |  |  | PL1 - Energiaelosztási megoldások | 0045 | DMX3 légmegszakítók | 1 | 1 | db | 3245060287733 | n.a. | 3245060287733 | n.a. | 8536209090 | 162500 | 162500 | 162500 | 298.584 | 298.59
028774 | LG-028774 | DMX3-L 2500 1600A 4P kocsizható 100 kA légmegszakító | 7329449 |  |  |  | PL1 - Energiaelosztási megoldások | 0045 | DMX3 légmegszakítók | 1 | 2 | db | 3245060287740 | n.a. | 3245060287740 | 3414971224698 | 8536209090 | 169000 | 169000 | 169000 | 298.584 | 298.59
028775 | LG-028775 | DMX3-L 2500 2000A 4P kocsizható 100 kA légmegszakító | 8134029 |  |  |  | PL1 - Energiaelosztási megoldások | 0045 | DMX3 légmegszakítók | 1 | 2 | db | 3245060287757 | n.a. | 3245060287757 | 3414971224704 | 8536209090 | 169000 | 169000 | 169000 | 298.584 | 298.59
028776 | LG-028776 | DMX3-L 2500 2500A 4P kocsizható 100 kA légmegszakító | 10560207 |  |  |  | PL1 - Energiaelosztási megoldások | 0045 | DMX3 légmegszakítók | 1 | 2 | db | 3245060287764 | n.a. | 3245060287764 | 3414971224711 | 8536209090 | 165000 | 165000 | 169000 | 298.584 | 298.59
028777 | LG-028777 | DMX3-L 4000 3200A 4P kocsizható 100 kA légmegszakító | 10522317 |  |  |  | PL1 - Energiaelosztási megoldások | 0045 | DMX3 légmegszakítók | 1 | 2 | db | 3245060287771 | n.a. | 3245060287771 | 3414971224728 | 8536209090 | 165000 | 165000 | 169000 | 298.584 | 298.59
028778 | LG-028778 | DMX3-L 4000 4000A 4P kocsizható 100 kA légmegszakító | 14066584 |  |  |  | PL1 - Energiaelosztási megoldások | 0045 | DMX3 légmegszakítók | 1 | 2 | db | 3245060287788 | n.a. | 3245060287788 | 3414971224735 | 8536209090 | 165000 | 165000 | 169000 | 298.584 | 298.59
028783 | LG-028783 | DMX3-I 2500 1250A 3P kocsterhelés kapcsoló | 3333503 |  |  |  | PL1 - Energiaelosztási megoldások | 0045 | DMX3 légmegszakítók | 1 | 1 | db | 3245060287832 | n.a. | 3245060287832 | 3245060287832 | 8536508000 | 86800 | 86800 | 86800 | 192.421 | 192.43
028784 | LG-028784 | DMX3-I 2500 1600A 3P kocsterhelés kapcsoló | 4582374 |  |  |  | PL1 - Energiaelosztási megoldások | 0045 | DMX3 légmegszakítók | 1 | 1 | db | 3245060287849 | n.a. | 3245060287849 | 3245060287849 | 8536508000 | 87000 | 87000 | 87000 | 192.421 | 192.43
028785 | LG-028785 | DMX3-I 2500 2000A 3P kocsterhelés kapcsoló | 5171975 |  |  |  | PL1 - Energiaelosztási megoldások | 0045 | DMX3 légmegszakítók | 1 | 1 | db | 3245060287856 | n.a. | 3245060287856 | 3245060287856 | 8536508000 | 99800 | 99800 | 99800 | 192.421 | 192.43
028786 | LG-028786 | DMX3-I 2500 2500A 3P kocsterhelés kapcsoló | 7133713 |  |  |  | PL1 - Energiaelosztási megoldások | 0045 | DMX3 légmegszakítók | 1 | 1 | db | 3245060287863 | n.a. | 3245060287863 | 3245060287863 | 8536508000 | 86400 | 86400 | 86400 | 192.421 | 192.43
028787 | LG-028787 | DMX3-I 4000 3200A 3P kocs terhelés kapcsoló | 6058631 |  |  |  | PL1 - Energiaelosztási megoldások | 0045 | DMX3 légmegszakítók | 1 | 1 | db | 3245060287870 | n.a. | 3245060287870 | 3245060287870 | 8536508000 | 138000 | 138000 | 138000 | 312.287 | 312.29
028788 | LG-028788 | DMX3-I 4000 4000A 3P kocs terhelés kapcsoló | 8661472 |  |  |  | PL1 - Energiaelosztási megoldások | 0045 | DMX3 légmegszakítók | 1 | 1 | db | 3245060287887 | n.a. | 3245060287887 | 3245060287887 | 8536508000 | 124000 | 124000 | 124000 | 250.965 | 250.97
028793 | LG-028793 | DMX3-I 2500 1250A 4P kocsterhelés kapcsoló | 4107690 |  |  |  | PL1 - Energiaelosztási megoldások | 0045 | DMX3 légmegszakítók | 1 | 1 | db | 3245060287931 | n.a. | 3245060287931 | 3245060287931 | 8536508000 | 102000 | 102000 | 102000 | 192.421 | 192.43
028794 | LG-028794 | DMX3-I 2500 1600A 4P kocsterhelés kapcsoló | 5946645 |  |  |  | PL1 - Energiaelosztási megoldások | 0045 | DMX3 légmegszakítók | 1 | 1 | db | 3245060287948 | n.a. | 3245060287948 | n.a. | 8536508000 | 102400 | 102400 | 102400 | 281.961 | 281.97
028795 | LG-028795 | DMX3-I 2500 2000A 4P kocsterhelés kapcsoló | 6715564 |  |  |  | PL1 - Energiaelosztási megoldások | 0045 | DMX3 légmegszakítók | 1 | 1 | db | 3245060287955 | n.a. | 3245060287955 | 3245060287955 | 8536508000 | 102700 | 102700 | 102700 | 239.718 | 239.72
028796 | LG-028796 | DMX3-I 2500 2500A 4P kocsterhelés kapcsoló | 9323437 |  |  |  | PL1 - Energiaelosztási megoldások | 0045 | DMX3 légmegszakítók | 1 | 1 | db | 3245060287962 | n.a. | 3245060287962 | 3245060287962 | 8536508000 | 101900 | 101900 | 101900 | 192.42 | 192.43
028797 | LG-028797 | DMX3-I 4000 3200A 4P kocs terhelés kapcsoló | 9515788 |  |  |  | PL1 - Energiaelosztási megoldások | 0045 | DMX3 légmegszakítók | 1 | 1 | db | 3245060287979 | n.a. | 3245060287979 | 3245060287979 | 8536508000 | 162700 | 162700 | 162700 | 298.584 | 298.59
028798 | LG-028798 | DMX3-I 4000 4000A 4P kocs terhelés kapcsoló | 13179673 |  |  |  | PL1 - Energiaelosztási megoldások | 0045 | DMX3 légmegszakítók | 1 | 1 | db | 3245060287986 | n.a. | 3245060287986 | 3245060287986 | 8536508000 | 160000 | 160000 | 160000 | 298.584 | 298.59
028800 | LG-028800 | DMX3 elektronikus védelmi egység MP4Li | 276247 |  |  |  | PL1 - Energiaelosztási megoldások | 0045 | DMX3 légmegszakítók | 1 | 1 | db | 3245060288006 | n.a. | 3245060288006 | n.a. | 8536309000 | 880 | 880 | n.a. | 2.065 | n.a.
028801 | LG-028801 | DMX3 elektronikus védelmi egység MP4LSi | 331296 |  |  |  | PL1 - Energiaelosztási megoldások | 0045 | DMX3 légmegszakítók | 1 | 1 | db | 3245060288013 | n.a. | 3245060288013 | n.a. | 8536309000 | 345.4 | 345.4 | 1500 | 2.065 | 2.07
028802 | LG-028802 | DMX3 elektronikus védelmi egység MP4LSiG | 370324 |  |  |  | PL1 - Energiaelosztási megoldások | 0045 | DMX3 légmegszakítók | 1 | 2 | db | 3245060288020 | n.a. | 3245060288020 | 3414970639318 | 8536309000 | 617 | 617 | 617 | 4.83 | 4.83
028803 | LG-028803 | DMX3 elektronikus védelmi egység érintőképernyős MP6 LSI | 1089525 |  |  |  | PL1 - Energiaelosztási megoldások | 0045 | DMX3 légmegszakítók | 1 | 147 | db | 3245060288037 | n.a. | 3245060288037 | 3414971926875 | 8536309000 | 1500 | 1500 | 1500 | 2.065 | 2.07
028804 | LG-028804 | DMX3 elektronikus védelmi egység érintőképernyős MP6 LSIg | 1074498 |  |  |  | PL1 - Energiaelosztási megoldások | 0045 | DMX3 légmegszakítók | 1 | 147 | db | 3245060288044 | n.a. | 3245060288044 | n.a. | 8536309000 | 531 | 531 | 531 | 2.065 | 2.07
028805 | LG-028805 | DMX3 kommunikációs egység elektronikus védelmi egységekhez | 9526 |  |  |  | PL1 - Energiaelosztási megoldások | 0045 | DMX3 légmegszakítók | 1 | 100 | db | 3245060288051 | n.a. | 3245060288051 | n.a. | 8536909500 | 1200 | 1200 | 1200 | 1 | n.a.
028806 | LG-028806 | DMX3 tápegység elektronikus védelmi egységekhez | 65098 |  |  |  | PL1 - Energiaelosztási megoldások | 0045 | DMX3 légmegszakítók | 1 | 3 | db | 3245060288068 | 3245060288068 | 3414971548619 | 3414971548626 | 8538909999 | 55 | 55 | 332 | 0.56 | 3.49 | igen
028810 | LG-028810 | DMX3 6300 külső nulla tekercs | 833791 |  |  |  | PL1 - Energiaelosztási megoldások | 0045 | DMX3 légmegszakítók | 1 | 1 | db | 3245060288105 | n.a. | 3245060288105 | n.a. | 8538909999 | 13716 | 13716 | 13716 | 18.14 | 18.15
028811 | LG-028811 | DMX3 külső nulla tekercs | 508111 |  |  |  | PL1 - Energiaelosztási megoldások | 0045 | DMX3 légmegszakítók | 1 | 34 | db | 3245060288112 | n.a. | 3245060288112 | 3414971926882 | 8538909999 | 6415 | 6415 | 6415 | 5.003 | 5.01
028812 | LG-028812 | DMX3 programozható kimenet | 492669 |  |  |  | PL1 - Energiaelosztási megoldások | 0045 | DMX3 légmegszakítók | 1 | 4 | db | 3245060288129 | 3245060288129 | 3414971549500 | 3414971549517 | 9032890090 | 284 | 284 | 1262 | 0.86 | 5.95
028813 | LG-028813 | DMX3 kocsiérintkező 6NY + 6Z | 171721 |  |  |  | PL1 - Energiaelosztási megoldások | 0045 | DMX3 légmegszakítók | 1 | 6 | db | 3245060288136 | 3245060288136 | 3414971952560 | 3414971956247 | 8538909999 | 1192 | 1192 | 7765 | 4.41 | 36.38
028814 | LG-028814 | DMX3 zárásra kész és rugófeszes segédérintkező | 128484 |  |  |  | PL1 - Energiaelosztási megoldások | 0045 | DMX3 légmegszakítók | 1 | 5 | db | 3245060288143 | 3245060288143 | 3414971561120 | 3414971561137 | 8536508000 | 160 | 160 | 1000 | 0.89 | 7.7 | igen
028815 | LG-028815 | DMX3 kiegészítő segédérintkező | 40864 |  |  |  | PL1 - Energiaelosztási megoldások | 0045 | DMX3 légmegszakítók | 1 | 8 | db | 3245060288150 | 3245060288150 | 3414971551213 | 3414971551220 | 8536508000 | 110 | 110 | 1095 | 0.93 | 11.94
028816 | LG-028816 | DMX3 jelzőérintkező Z+Ny | 27121 |  |  |  | PL1 - Energiaelosztási megoldások | 0045 | DMX3 légmegszakítók | 1 | 5 | db | 3245060288167 | 3245060288167 | 3414971561144 | 3414971561151 | 8536508000 | 69 | 69 | 429 | 0.37 | 3.68
028818 | LG-028818 | SZIGETELT BURKOLATOK 3P KIHÚZHATÓ VÁLTOZAT | 235445 |  |  |  | PL1 - Energiaelosztási megoldások | 0045 | DMX3 légmegszakítók | 1 | 3 | db | 3245060288181 | 3245060288181 | 3414971548633 | 3414971548640 | 8538909999 | 477 | 477 | 1677 | 2.08 | 9.3
028819 | LG-028819 | SZIGETELT BURKOLATOK 4P KIHÚZHATÓ VÁLTOZAT | 248310 |  |  |  | PL1 - Energiaelosztási megoldások | 0045 | DMX3 légmegszakítók | 1 | 3 | db | 3245060288198 | 3245060288198 | 3414971548657 | 3414971548664 | 8538909999 | 638 | 638 | 2151 | 2.08 | 9.3
028820 | LG-028820 | DMX3 ajtózár | 257820 |  |  |  | PL1 - Energiaelosztási megoldások | 0045 | DMX3 légmegszakítók | 1 | 8 | db | 3245060288204 | 3245060288204 | 3414971551237 | 3414971551244 | 8538909999 | 237 | 237 | 2146 | 0.82 | 10.86
028821 | LG-028821 | DMX3 légmegszakító lakatoló kiegészítő | 92780 |  |  |  | PL1 - Energiaelosztási megoldások | 0045 | DMX3 légmegszakítók | 1 | 4 | db | 3245060288211 | 3245060288211 | 3414971549548 | 3414971549555 | 8538909999 | 134 | 134 | 620 | 0.5 | 3.68
028822 | LG-028822 | DMX3 ajtó szigetelő set IP40 | 51221 |  |  |  | PL1 - Energiaelosztási megoldások | 0045 | DMX3 légmegszakítók | 1 | 15 | db | 3245060288228 | n.a. | 3245060288228 | 3414971926899 | 8538909999 | 826 | 826 | 826 | 11.064 | 11.07
028823 | LG-028823 | DMX3 működés-számláló | 137822 |  |  |  | PL1 - Energiaelosztási megoldások | 0045 | DMX3 légmegszakítók | 1 | 8 | db | 3245060288235 | 3245060288235 | 3414971551251 | 3414971551268 | 8538909999 | 93 | 93 | 944 | 0.35 | 3.68
028824 | LG-028824 | DMX3 kezelőgomb lakatoló kiegészítő | 122104 |  |  |  | PL1 - Energiaelosztási megoldások | 0045 | DMX3 légmegszakítók | 1 | 5 | db | 3245060288242 | 3245060288242 | 3414971561168 | 3414971561175 | 8538909999 | 72 | 72 | 497 | 0.94 | 7.7
028825 | LG-028825 | DMX3 méretpozicionáló | 101211 |  |  |  | PL1 - Energiaelosztási megoldások | 0045 | DMX3 légmegszakítók | 1 | 5 | db | 3245060288259 | 3245060288259 | 3414970443038 | 3414970595904 | 8538909999 | 234 | 234 | 1322 | 0.94 | 7.7
028826 | LG-028826 | DMX3 szigetelőernyő lakatoló kiegészítő | 45307 |  |  |  | PL1 - Energiaelosztási megoldások | 0045 | DMX3 légmegszakítók | 1 | 5 | db | 3245060288266 | 3245060288266 | 3414971561182 | 3414971561199 | 8538909999 | 101 | 101 | 755 | 1.01 | 7.7
028828 | LG-028828 | DMX3 lakatoló keret | 111948 |  |  |  | PL1 - Energiaelosztási megoldások | 0045 | DMX3 légmegszakítók | 1 | 6 | db | 3245060288280 | 3245060288280 | 3414971568228 | 3414971568235 | 8538909999 | 202.4 | 202.4 | 1612 | 0.69 | 7.7
028829 | LG-028829 | DMX3 5 db-os hengerzár készlet lapos kulccsal | 1170659 |  |  |  | PL1 - Energiaelosztási megoldások | 0045 | DMX3 légmegszakítók | 1 | 5 | db | 3245060288297 | 3245060288297 | 3414971561205 | 3414971561212 | 8301409000 | 365 | 365 | 1984 | 1.01 | 7.7
028830 | LG-028830 | DMX3 Ronis zár nyitott állapothoz | 172111 |  |  |  | PL1 - Energiaelosztási megoldások | 0045 | DMX3 légmegszakítók | 1 | 15 | db | 3245060288303 | 3245060288303 | 3414971563520 | 3414971563537 | 8301409000 | 103.4 | 103.4 | 2905 | 0.35 | 7.7
028831 | LG-028831 | DMX3 Profalux zár nyitott állapothoz | 188967 |  |  |  | PL1 - Energiaelosztási megoldások | 0045 | DMX3 légmegszakítók | 1 | 15 | db | 3245060288310 | 3245060288310 | 3414971563544 | n.a. | 8301409000 | 108 | 108 | 1990 | 0.35 | 7.7
028832 | LG-028832 | DMX3 Ronis zár kikocsizott állapothoz | 207147 |  |  |  | PL1 - Energiaelosztási megoldások | 0045 | DMX3 légmegszakítók | 1 | 5 | db | 3245060288327 | 3245060288327 | 3414971952584 | 3414971956254 | 8301409000 | 602 | 602 | 3244 | 2.8 | 23.79
028833 | LG-028833 | DMX3 Profalux zár kikocsizott állapothoz | 224004 |  |  |  | PL1 - Energiaelosztási megoldások | 0045 | DMX3 légmegszakítók | 1 | 5 | db | 3245060288334 | 3245060288334 | 3414971952591 | 3414971956261 | 8301409000 | 591 | 591 | 3249 | 2.9 | 23.01
028834 | LG-028834 | DMX3 motoros hajtás 24V= | 668590 |  |  |  | PL1 - Energiaelosztási megoldások | 0045 | DMX3 légmegszakítók | 1 | 64 | db | 3245060288341 | n.a. | 3245060288341 | n.a. | 8536909500 | 1822 | 1822 | 1822 | 3.96 | 3.96
028835 | LG-028835 | DMX3 motoros hajtás 48V= | 668590 |  |  |  | PL1 - Energiaelosztási megoldások | 0045 | DMX3 légmegszakítók | 1 | 64 | db | 3245060288358 | n.a. | 3245060288358 | 3414972407588 | 8536909500 | 1841 | 1841 | 1841 | 3.96 | 3.96
028836 | LG-028836 | DMX3 motoros hajtás 110V~= | 638983 |  |  |  | PL1 - Energiaelosztási megoldások | 0045 | DMX3 légmegszakítók | 1 | 64 | db | 3245060288365 | n.a. | 3245060288365 | 3414971926905 | 8536909500 | 1870 | 1870 | 1840 | 3.96 | 3.96 | igen
028837 | LG-028837 | DMX3 motoros hajtás 230V~= | 611260 |  |  |  | PL1 - Energiaelosztási megoldások | 0045 | DMX3 légmegszakítók | 1 | 64 | db | 3245060288372 | n.a. | 3245060288372 | 3414971926912 | 8536909500 | 1870 | 1870 | 1790 | 3.96 | 3.96 | igen
028838 | LG-028838 | DMX3 motoros hajtás 415V~= | 645990 |  |  |  | PL1 - Energiaelosztási megoldások | 0045 | DMX3 légmegszakítók | 1 | 5 | db | 3245060288389 | 3245060288389 | 3414971912298 | n.a. | 8536909500 | 1748 | 1748 | 9095 | 3.61 | 23.13
028840 | LG-028840 | DMX3 motoros hajtás 480V~= | 968378 |  |  |  | PL1 - Energiaelosztási megoldások | 0045 | DMX3 légmegszakítók | 1 | 64 | db | 3245060288402 | n.a. | 3245060288402 | 3414971909656 | 8536909500 | 1850 | 1850 | 1850 | n.a. | 3.96
028841 | LG-028841 | DMX3 beoldó tekercs 24V= | 200366 |  |  |  | PL1 - Energiaelosztási megoldások | 0045 | DMX3 légmegszakítók | 1 | 5 | db | 3245060288419 | 3245060288419 | 3414971561281 | 3414971561298 | 8538909999 | 433 | 433 | 2415 | 1.01 | 7.7
028842 | LG-028842 | DMX3 beoldó tekercs 48V= | 200366 |  |  |  | PL1 - Energiaelosztási megoldások | 0045 | DMX3 légmegszakítók | 1 | 5 | db | 3245060288426 | 3245060288426 | 3414971561229 | 3414971561236 | 8538909999 | 435 | 435 | 2475 | 1.01 | 7.7
028843 | LG-028843 | DMX3 beoldó tekercs 110V~= | 205475 |  |  |  | PL1 - Energiaelosztási megoldások | 0045 | DMX3 légmegszakítók | 1 | 5 | db | 3245060288433 | 3245060288433 | 3414971561243 | 3414971561250 | 8538909999 | 439 | 439 | 2395 | 1.01 | 7.7 | igen
028844 | LG-028844 | DMX3 beoldó tekercs 230V~= | 196916 |  |  |  | PL1 - Energiaelosztási megoldások | 0045 | DMX3 légmegszakítók | 1 | 5 | db | 3245060288440 | 3245060288440 | 3414971561267 | 3414971561274 | 8538909999 | 444 | 444 | 2590 | 1.01 | 7.7 | igen
028845 | LG-028845 | DMX3 beoldó tekercs 415V~= | 202727 |  |  |  | PL1 - Energiaelosztási megoldások | 0045 | DMX3 légmegszakítók | 1 | 5 | db | 3245060288457 | 3245060288457 | 3414971561304 | 3414971561311 | 8538909999 | 431 | 431 | 2308 | 1.01 | 7.7
028848 | LG-028848 | DMX3 munkaáramú kioldó 24= | 200366 |  |  |  | PL1 - Energiaelosztási megoldások | 0045 | DMX3 légmegszakítók | 1 | 5 | db | 3245060288488 | 3245060288488 | 3414971561328 | 3414971561335 | 8536419089 | 435 | 435 | 2425 | 1.01 | 7.7
028849 | LG-028849 | DMX3 munkaáramú kioldó 48V= | 200366 |  |  |  | PL1 - Energiaelosztási megoldások | 0045 | DMX3 légmegszakítók | 1 | 5 | db | 3245060288495 | 3245060288495 | 3414971561342 | 3414971561359 | 8536419089 | 470 | 470 | 2700 | 1.01 | 7.7
028850 | LG-028850 | DMX3 munkaáramú kioldó110~= | 205475 |  |  |  | PL1 - Energiaelosztási megoldások | 0045 | DMX3 légmegszakítók | 1 | 5 | db | 3245060288501 | 3245060288501 | 3414971561366 | 3414971561373 | 8536490099 | 441 | 441 | 2505 | 1.01 | 7.7 | igen
028851 | LG-028851 | DMX3 munkaáramú kioldó 230V~= | 196916 |  |  |  | PL1 - Energiaelosztási megoldások | 0045 | DMX3 légmegszakítók | 1 | 5 | db | 3245060288518 | 3245060288518 | 3414971561403 | 3414971561410 | 8536490099 | 447 | 447 | 2605 | 1.01 | 7.7 | igen
028852 | LG-028852 | DMX3 munkaáramú kioldó 415V~= | 202727 |  |  |  | PL1 - Energiaelosztási megoldások | 0045 | DMX3 légmegszakítók | 1 | 5 | db | 3245060288525 | 3245060288525 | 3414971561441 | 3414971561458 | 8536490099 | 429 | 429 | 2315 | 1.01 | 7.7
028855 | LG-028855 | DMX3 nullfeszültség kioldó 24V= | 200910 |  |  |  | PL1 - Energiaelosztási megoldások | 0045 | DMX3 légmegszakítók | 1 | 5 | db | 3245060288556 | 3245060288556 | 3414971561502 | 3414971561519 | 8536419089 | 450 | 450 | 2350 | 1.01 | 7.7
028856 | LG-028856 | DMX3 nullfeszültség kioldó 48V= | 200910 |  |  |  | PL1 - Energiaelosztási megoldások | 0045 | DMX3 légmegszakítók | 1 | 5 | db | 3245060288563 | 3245060288563 | 3414971561540 | 3414971561557 | 8536419089 | 435 | 435 | 2500 | 1.01 | 7.7
028857 | LG-028857 | DMX3 nullfeszültség kioldó 110V= | 206030 |  |  |  | PL1 - Energiaelosztási megoldások | 0045 | DMX3 légmegszakítók | 1 | 5 | db | 3245060288570 | 3245060288570 | 3414971561588 | 3414971561595 | 8536490099 | 448 | 448 | 2385 | 1.01 | 7.7
028858 | LG-028858 | DMX3 nullfeszültség kioldó 230V~ | 206030 |  |  |  | PL1 - Energiaelosztási megoldások | 0045 | DMX3 légmegszakítók | 1 | 5 | db | 3245060288587 | 3245060288587 | 3414971561601 | 3414971561618 | 8536490099 | 479 | 479 | 2546 | 1.01 | 7.7 | igen
028859 | LG-028859 | DMX3 nullfeszültség kioldó 415V~ | 202727 |  |  |  | PL1 - Energiaelosztási megoldások | 0045 | DMX3 légmegszakítók | 1 | 5 | db | 3245060288594 | 3245060288594 | 3414971561625 | 3414971561632 | 8536490099 | 433 | 433 | 2465 | 1.01 | 7.7
028862 | LG-028862 | DMX3 késleltetett nullfeszültség kioldó 110V= | 45547 |  |  |  | PL1 - Energiaelosztási megoldások | 0045 | DMX3 légmegszakítók | 1 | 5 | db | 3245060288624 | 3245060288624 | 3414971561663 | 3414971561670 | 8536490099 | 92 | 92 | 700 | 0.37 | 3.68
028863 | LG-028863 | DMX3 késleltetett nullfeszültség kioldó 230V= | 42956 |  |  |  | PL1 - Energiaelosztási megoldások | 0045 | DMX3 légmegszakítók | 1 | 5 | db | 3245060288631 | 3245060288631 | 3414971561700 | 3414971561717 | 8536490099 | 88 | 88 | 750 | 0.37 | 3.68
028864 | LG-028864 | DMX3 mechanikus retesz - 1 mérethez | 242201 |  |  |  | PL1 - Energiaelosztási megoldások | 0045 | DMX3 légmegszakítók | 1 | 36 | db | 3245060288648 | n.a. | 3245060288648 | 3414971926929 | 8538909999 | 2687.3 | 2687.3 | 2650 | 7.2 | 7.2 | igen
028865 | LG-028865 | DMX3 mechanikus retesz - 2 mérethez | 257940 |  |  |  | PL1 - Energiaelosztási megoldások | 0045 | DMX3 légmegszakítók | 1 | 36 | db | 3245060288655 | n.a. | 3245060288655 | 3414971926936 | 8538909999 | 2750 | 2750 | 2732 | 7.2 | 7.2
028879 | LG-028879 | DMX3 emelőlemez | 90926 |  |  |  | PL1 - Energiaelosztási megoldások | 0045 | DMX3 légmegszakítók | 1 | 196 | db | 3245060288792 | n.a. | 3245060288792 | 3414971926943 | 8538909999 | 2117 | 2117 | 2117 | 3.3 | 3.3
028882 | LG-028882 | DMX3 hátsó függőleges csatlakozó 3P fix 1 méret | 235380 |  |  |  | PL1 - Energiaelosztási megoldások | 0045 | DMX3 légmegszakítók | 1 | 2 | db | 3245060288822 | 3245060288822 | 3414971547810 | 3414971547827 | 8538909999 | 2990 | 2990 | 6105 | 1.32 | 5.95
028883 | LG-028883 | DMX3 hátsó függőleges csatlakozó 4P fix 1 méret | 308553 |  |  |  | PL1 - Energiaelosztási megoldások | 0045 | DMX3 légmegszakítók | 1 | 2 | db | 3245060288839 | 3245060288839 | 3414971547834 | 3414971547841 | 8538909999 | 3955 | 3955 | 8040 | 1.32 | 5.95
028884 | LG-028884 | DMX3 hátsó lapos csatlakozó 3P fix 1 méret | 204751 |  |  |  | PL1 - Energiaelosztási megoldások | 0045 | DMX3 légmegszakítók | 1 | 2 | db | 3245060288846 | 3245060288846 | 3414971547858 | 3414971547865 | 8538909999 | 2160 | 2160 | 4480 | 1.32 | 5.95
028885 | LG-028885 | DMX3 hátsó lapos csatlakozó 4P fix 1 méret | 279572 |  |  |  | PL1 - Energiaelosztási megoldások | 0045 | DMX3 légmegszakítók | 1 | 2 | db | 3245060288853 | 3245060288853 | 3414971547872 | 3414971547889 | 8538909999 | 2885 | 2885 | 5905 | 1.32 | 5.95
028886 | LG-028886 | DMX3 távtartó hátsó lapos csatlakozó rögzítéséhez 3P fix 1 méret | 512721 |  |  |  | PL1 - Energiaelosztási megoldások | 0045 | DMX3 légmegszakítók | 1 | 44 | db | 3245060288860 | n.a. | 3245060288860 | 3414970358806 | 8538909999 | 3227 | 3227 | 3227 | 4.93 | 4.93
028887 | LG-028887 | DMX3 távtartó hátsó lapos csatlakozó rögzítéséhez 4P fix 1 méret | 737084 |  |  |  | PL1 - Energiaelosztási megoldások | 0045 | DMX3 légmegszakítók | 1 | 34 | db | 3245060288877 | n.a. | 3245060288877 | n.a. | 8538909999 | 4124 | 4124 | 4124 | 5.002 | 5.01
028888 | LG-028888 | DMX3 távtartó hátsó függőleges csatlakozó rögzítéséhez 3P fix 1 méret | 576054 |  |  |  | PL1 - Energiaelosztási megoldások | 0045 | DMX3 légmegszakítók | 1 | 44 | db | 3245060288884 | n.a. | 3245060288884 | 3414970358790 | 8538909999 | 4154 | 4154 | 4154 | 4.93 | 4.93
028889 | LG-028889 | DMX3 távtartó hátsó függőleges csatlakozó rögzítéséhez 4P fix 1 méret | 849833 |  |  |  | PL1 - Energiaelosztási megoldások | 0045 | DMX3 légmegszakítók | 1 | 34 | db | 3245060288891 | n.a. | 3245060288891 | n.a. | 8538909999 | 5396 | 5396 | 5396 | 5.002 | 5.01
028890 | LG-028890 | DMX3 távtartó hátsó vízszintes csatlakozó rögzítéséhez 3P fix 1 méret | 468822 |  |  |  | PL1 - Energiaelosztási megoldások | 0045 | DMX3 légmegszakítók | 1 | 44 | db | 3245060288907 | n.a. | 3245060288907 | 3414971804555 | 8538909999 | 4159 | 4159 | 4159 | 4.93 | 4.93
028891 | LG-028891 | DMX3 távtartó hátsó vízszintes csatlakozó rögzítéséhez 4P fix 1 méret | 704005 |  |  |  | PL1 - Energiaelosztási megoldások | 0045 | DMX3 légmegszakítók | 1 | 34 | db | 3245060288914 | n.a. | 3245060288914 | 3414971926950 | 8538909999 | 5379 | 5379 | 5379 | 5.003 | 5.01
028892 | LG-028892 | DMX3 hátsó függőleges/vízszintes csatlakozó 3P fix 2 méret | 658033 |  |  |  | PL1 - Energiaelosztási megoldások | 0045 | DMX3 légmegszakítók | 1 | 78 | db | 3245060288921 | n.a. | 3245060288921 | 3414971926967 | 8538909999 | 5225 | 5225 | 5225 | 3.675 | 3.68
028893 | LG-028893 | DMX3 hátsó függőleges/vízszintes csatlakozó 4P fix 2 méret | 909389 |  |  |  | PL1 - Energiaelosztási megoldások | 0045 | DMX3 légmegszakítók | 1 | 78 | db | 3245060288938 | n.a. | 3245060288938 | 3414971926974 | 8538909999 | 6950 | 6950 | 6950 | 3.675 | 3.68
028894 | LG-028894 | DMX3 hátsó függőleges/vízszintes csatlakozó 3P kocs 2 méret | 315566 |  |  |  | PL1 - Energiaelosztási megoldások | 0045 | DMX3 légmegszakítók | 1 | 74 | db | 3245060288945 | n.a. | 3245060288945 | 3414971926981 | 8538909999 | 7262.2 | 7262.2 | 6720 | 3.675 | 3.68
028895 | LG-028895 | DMX3 hátsó függőleges/vízszintes csatlakozó 4P kocs 2 méret | 432941 |  |  |  | PL1 - Energiaelosztási megoldások | 0045 | DMX3 légmegszakítók | 1 | 78 | db | 3245060288952 | n.a. | 3245060288952 | 3414971926998 | 8538909999 | 8895 | 8895 | 8895 | 3.675 | 3.68
028896 | LG-028896 | DMX3 hátsó függőleges/vízszintes csatlakozó 3P fix 1 méret | 177844 |  |  |  | PL1 - Energiaelosztási megoldások | 0045 | DMX3 légmegszakítók | 1 | 2 | db | 3245060288969 | 3245060288969 | 3414971547896 | 3414971547902 | 8538909999 | 3010 | 3010 | 6170 | 1.32 | 5.95
028897 | LG-028897 | DMX3 hátsó függőleges/vízszintes csatlakozó 4P fix 1 méret | 242141 |  |  |  | PL1 - Energiaelosztási megoldások | 0045 | DMX3 légmegszakítók | 1 | 2 | db | 3245060288976 | 3245060288976 | 3414971547919 | 3414971547926 | 8538909999 | 4010 | 4010 | 8221 | 1.32 | 11.94
028898 | LG-028898 | SZIGETELT BURKOLATOK 3P | 198994 |  |  |  | PL1 - Energiaelosztási megoldások | 0045 | DMX3 légmegszakítók | 1 | 5 | db | 3245060288983 | 3245060288983 | 3414971561724 | 3414971561731 | 8538909999 | 361 | 361 | 2166 | 2.36 | 15.2
028899 | LG-028899 | SZIGETELT BURKOLATOK 4P | 212862 |  |  |  | PL1 - Energiaelosztási megoldások | 0045 | DMX3 légmegszakítók | 1 | 5 | db | 3245060288990 | 3245060288990 | 3414971561748 | 3414971561755 | 8538909999 | 512 | 512 | 2930 | 2.36 | 15.2
028902 | LG-028902 | DMX3 kocsiszerkezet 3P 1 méret | 1682933 |  |  |  | PL1 - Energiaelosztási megoldások | 0045 | DMX3 légmegszakítók | 1 | 1 | db | 3245060289027 | n.a. | 3245060289027 | 3245060289027 | 8538909999 | 45100 | 45100 | 45100 | 239.4 | 239.4
028903 | LG-028903 | DMX3 kocsiszerkezet 4P 1 méret | 2097148 |  |  |  | PL1 - Energiaelosztási megoldások | 0045 | DMX3 légmegszakítók | 1 | 1 | db | 3245060289034 | n.a. | 3245060289034 | 3245060289034 | 8538909999 | 43000 | 43000 | 43000 | 192.42 | 192.43
028904 | LG-028904 | DMX3 kocsiszerkezet 3P 2 méret | 2454104 |  |  |  | PL1 - Energiaelosztási megoldások | 0045 | DMX3 légmegszakítók | 1 | 1 | db | 3245060289041 | n.a. | 3245060289041 | 3245060289041 | 8538909999 | 46255 | 46255 | 61900 | 298.584 | 298.59
028905 | LG-028905 | DMX3 kocsiszerkezet 4P 2 méret | 3000509 |  |  |  | PL1 - Energiaelosztási megoldások | 0045 | DMX3 légmegszakítók | 1 | 1 | db | 3245060289058 | n.a. | 3245060289058 | 3245060289058 | 8538909999 | 64500 | 64500 | 64500 | 298.584 | 298.59
028909 | LG-028909 | DMX3 átalakító készlet 3P 1 méret | 790253 |  |  |  | PL1 - Energiaelosztási megoldások | 0045 | DMX3 légmegszakítók | 1 | 10 | db | 3245060289096 | n.a. | 3245060289096 | 3414971927001 | 8538909999 | 6940 | 6940 | 6940 | 28.2 | 28.2
028910 | LG-028910 | DMX3 átalakító készlet 4P 1 méret | 835880 |  |  |  | PL1 - Energiaelosztási megoldások | 0045 | DMX3 légmegszakítók | 1 | 10 | db | 3245060289102 | n.a. | 3245060289102 | 3414971927018 | 8538909999 | 7588 | 7588 | 7588 | 28.2 | 28.2
028911 | LG-028911 | DMX3 átalakító készlet 3P 2 méret | 810390 |  |  |  | PL1 - Energiaelosztási megoldások | 0045 | DMX3 légmegszakítók | 1 | 10 | db | 3245060289119 | n.a. | 3245060289119 | 3414971927025 | 8538909999 | 7338 | 7338 | 7338 | 24.432 | 24.44
028912 | LG-028912 | DMX3 átalakító készlet 4P 2 méret | 850220 |  |  |  | PL1 - Energiaelosztási megoldások | 0045 | DMX3 légmegszakítók | 1 | 15 | db | 3245060289126 | n.a. | 3245060289126 | 3414971927032 | 8538909999 | 8120 | 8120 | 8120 | 19.332 | 19.34
028913 | LG-028913 | DMX3 6300 kocsiszerkezet 3P | 5153340 |  |  |  | PL1 - Energiaelosztási megoldások | 0045 | DMX3 légmegszakítók | 1 | 1 | db | 3245060289133 | n.a. | 3245060289133 | 3245060289133 | 8538909999 | 113000 | 113000 | 113000 | 546 | 546
028914 | LG-028914 | DMX3 6300 kocsiszerkezet 4P | 7000190 |  |  |  | PL1 - Energiaelosztási megoldások | 0045 | DMX3 légmegszakítók | 1 | 1 | db | 3245060289140 | n.a. | 3245060289140 | 3245060289140 | 8538909999 | 133600 | 133600 | 133600 | 546 | 546
028915 | LG-028915 | DMX3 6300 átalakító készlet 3P | 1089578 |  |  |  | PL1 - Energiaelosztási megoldások | 0045 | DMX3 légmegszakítók | 1 | 6 | db | 3245060289157 | n.a. | 3245060289157 | n.a. | 8538909999 | 11040 | 11040 | 11040 | 39.894 | 39.9
028916 | LG-028916 | DMX3 6300 átalakító készlet 4P | 969542 |  |  |  | PL1 - Energiaelosztási megoldások | 0045 | DMX3 légmegszakítók | 1 | 6 | db | 3245060289164 | n.a. | 3245060289164 | n.a. | 8538909999 | 13005 | 13005 | 13005 | 48.09 | 48.09
028917 | LG-028917 | DMX3 kábeles retesz 1m | 107369 |  |  |  | PL1 - Energiaelosztási megoldások | 0045 | DMX3 légmegszakítók | 1 | 36 | db | 3245060289171 | n.a. | 3245060289171 | n.a. | 8538909999 | 386 | 386 | 386 | 7.2 | 7.2
028918 | LG-028918 | DMX3 kábeles retesz 1,5m | 112962 |  |  |  | PL1 - Energiaelosztási megoldások | 0045 | DMX3 légmegszakítók | 1 | 36 | db | 3245060289188 | n.a. | 3245060289188 | n.a. | 8538909999 | 496 | 496 | 496 | 7.2 | 7.2
028920 | LG-028920 | DMX3 kábeles retesz 2,6m | 117615 |  |  |  | PL1 - Energiaelosztási megoldások | 0045 | DMX3 légmegszakítók | 1 | 36 | db | 3245060289201 | n.a. | 3245060289201 | 3414971927049 | 8538909999 | 411.4 | 411.4 | 630 | 7.2 | 7.2
028921 | LG-028921 | DMX3 kábeles retesz 3m | 121448 |  |  |  | PL1 - Energiaelosztási megoldások | 0045 | DMX3 légmegszakítók | 1 | 36 | db | 3245060289218 | n.a. | 3245060289218 | 3414971927056 | 8538909999 | 462 | 462 | 627 | 7.2 | 7.2
028922 | LG-028922 | DMX3 kábeles retesz 3,6m | 126295 |  |  |  | PL1 - Energiaelosztási megoldások | 0045 | DMX3 légmegszakítók | 1 | 36 | db | 3245060289225 | n.a. | 3245060289225 | 3414971927063 | 8538909999 | 708 | 708 | 708 | 7.2 | 7.2
028923 | LG-028923 | DMX3 kábeles retesz 4m | 132348 |  |  |  | PL1 - Energiaelosztási megoldások | 0045 | DMX3 légmegszakítók | 1 | 36 | db | 3245060289232 | n.a. | 3245060289232 | 3414971927070 | 8538909999 | 572 | 572 | 753 | 7.2 | 7.2
028924 | LG-028924 | DMX3 kábeles retesz 4,6m | 158354 |  |  |  | PL1 - Energiaelosztási megoldások | 0045 | DMX3 légmegszakítók | 1 | 36 | db | 3245060289249 | n.a. | 3245060289249 | 3414971927087 | 8538909999 | 849 | 849 | 849 | 7.2 | 7.2
028925 | LG-028925 | DMX3 kábeles retesz 5,6m | 165269 |  |  |  | PL1 - Energiaelosztási megoldások | 0045 | DMX3 légmegszakítók | 1 | 36 | db | 3245060289256 | n.a. | 3245060289256 | 3414971927094 | 8538909999 | 919 | 919 | 919 | 7.2 | 7.2
028950 | LG-028950 | DMX3-L 6300 5000A 3P fix 100 kA légmegszakító | 10122039 |  |  |  | PL1 - Energiaelosztási megoldások | 0045 | DMX3 légmegszakítók | 1 | 2 | db | 3245060289508 | n.a. | 3245060289508 | n.a. | 8536209090 | 129800 | 129800 | 133500 | 546 | 546
028951 | LG-028951 | DMX3-L 6300 6300A 3P fix 100 kA légmegszakító | 12146449 |  |  |  | PL1 - Energiaelosztási megoldások | 0045 | DMX3 légmegszakítók | 1 | 2 | db | 3245060289515 | n.a. | 3245060289515 | n.a. | 8536209090 | 151000 | 151000 | 151000 | 546 | 546
028952 | LG-028952 | DMX3-L 6300 5000A 3P kikocsizható 100 kA légmegszakító | 14441977 |  |  |  | PL1 - Energiaelosztási megoldások | 0045 | DMX3 légmegszakítók | 1 | 2 | db | 3245060289522 | n.a. | 3245060289522 | n.a. | 8536209090 | 249000 | 249000 | 249000 | 546 | 546
028953 | LG-028953 | DMX3-L 6300 6300A 3P kikocsizható 100 kA légmegszakító | 17330368 |  |  |  | PL1 - Energiaelosztási megoldások | 0045 | DMX3 légmegszakítók | 1 | 2 | db | 3245060289539 | n.a. | 3245060289539 | n.a. | 8536209090 | 249000 | 249000 | 249000 | 546 | 546
028960 | LG-028960 | DMX3-L 6300 5000A 4P fix 100 kA légmegszakító | 12023604 |  |  |  | PL1 - Energiaelosztási megoldások | 0045 | DMX3 légmegszakítók | 1 | 2 | db | 3245060289607 | n.a. | 3245060289607 | n.a. | 8536209090 | 185000 | 185000 | 185000 | 546 | 546
028961 | LG-028961 | DMX3-L 6300 6300A 4P fix 100 kA légmegszakító | 14724919 |  |  |  | PL1 - Energiaelosztási megoldások | 0045 | DMX3 légmegszakítók | 1 | 2 | db | 3245060289614 | n.a. | 3245060289614 | n.a. | 8536209090 | 185000 | 185000 | 185000 | 546 | 546
028962 | LG-028962 | DMX3-L 6300 5000A 4P kikocsizható 100 kA légmegszakító | 17548893 |  |  |  | PL1 - Energiaelosztási megoldások | 0045 | DMX3 légmegszakítók | 1 | 2 | db | 3245060289621 | n.a. | 3245060289621 | n.a. | 8536209090 | 307000 | 307000 | 307000 | 546 | 546
028963 | LG-028963 | DMX3-L 6300 6300A 4P kikocsizható 100 kA légmegszakító | 21058675 |  |  |  | PL1 - Energiaelosztási megoldások | 0045 | DMX3 légmegszakítók | 1 | 1 | db | 3245060289638 | n.a. | 3245060289638 | n.a. | 8536209090 | 295000 | 295000 | 295000 | 546 | 546
028970 | LG-028970 | DMX3-I 6300 6300A 3P fix 100 kA terheléskapcsoló | 9753358 |  |  |  | PL1 - Energiaelosztási megoldások | 0045 | DMX3 légmegszakítók | 1 | 1 | db | 3245060289706 | n.a. | 3245060289706 | n.a. | 8536508000 | 131900 | 131900 | 131900 | 509.937 | 509.94
028971 | LG-028971 | DMX3-I 6300 6300A 4P fix 100 kA terheléskapcsoló | 12316578 |  |  |  | PL1 - Energiaelosztási megoldások | 0045 | DMX3 légmegszakítók | 1 | 1 | db | 3245060289713 | n.a. | 3245060289713 | n.a. | 8536508000 | 157300 | 157300 | 157300 | 546 | 546
028977 | LG-028977 | DMX3-I 6300 6300A 3P kikocsizható 100 kA terheléskapcsoló | 14908428 |  |  |  | PL1 - Energiaelosztási megoldások | 0045 | DMX3 légmegszakítók | 1 | 1 | db | 3245060289775 | n.a. | 3245060289775 | 3414970580771 | 8536508000 | 245000 | 245000 | 245000 | n.a. | 546
028978 | LG-028978 | DMX3-I 6300 6300A 4P kikocsizható 100 kA terheléskapcsoló | 18655220 |  |  |  | PL1 - Energiaelosztási megoldások | 0045 | DMX3 légmegszakítók | 1 | 1 | db | 3245060289782 | n.a. | 3245060289782 | n.a. | 8536508000 | 270800 | 270800 | 270800 | 520.429 | 520.43
030007 | LG-030007 | DLP mini csatorna 20x12,5 mm, fedéllel, válaszfallal | 758 |  |  |  | PL7 - Kábelvezetési megoldások | 0270 | DLP mini- és padlószegély-csatornák | 120 | 120 | m | 3245060300074 | n.a. | 3414971159990 | 3414971160002 | 3925902000 | 131.666 | 15799.92 | 15800 | 0.317 | 38.14
030008 | LG-030008 | DLP mini csatorna 20x12,5 mm, fedéllel, válaszfal nélkül | 410 |  |  |  | PL7 - Kábelvezetési megoldások | 0270 | DLP mini- és padlószegély-csatornák | 120 | 120 | m | 3245060300081 | n.a. | 3414971070790 | 3414971070806 | 3925902000 | 121.88 | 14625.6 | 14500 | 0.317 | 38.14 | igen
030011 | LG-030011 | DLP taposócsatorna kanyarelem 50x12 | 1041 |  |  |  | PL7 - Kábelvezetési megoldások | 0270 | DLP mini- és padlószegély-csatornák | 10 | 10 | db | 3245060300111 | 3414971303201 | 3414971084803 | 3414971303195 | 3925908000 | 17 | 170 | 2305 | 2.1 | 23.14
030012 | LG-030012 | DLP taposócsatorna fedtak 50x12 | 666 |  |  |  | PL7 - Kábelvezetési megoldások | 0270 | DLP mini- és padlószegély-csatornák | 10 | 10 | db | 3245060300128 | 3414971617131 | 3414971617148 | 3414971617155 | 3925908000 | 8.1 | 81 | 1060 | 0.68 | 9.54
030014 | LG-030014 | DLP mini csatorna 32x12,5 mm, fedéllel, válaszfallal | 771 |  |  |  | PL7 - Kábelvezetési megoldások | 0270 | DLP mini- és padlószegély-csatornák | 80 | 80 | m | 3245060300142 | n.a. | 3414971160156 | 3414971160163 | 3925902000 | 189.5 | 15160 | 15200 | 0.497 | 39.8 | igen
030015 | LG-030015 | DLP mini csatorna 32x12,5 mm, fedéllel, válaszfal nélkül | 574 |  |  |  | PL7 - Kábelvezetési megoldások | 0270 | DLP mini- és padlószegély-csatornák | 80 | 80 | m | 3245060300159 | n.a. | 3414971160187 | 3414971160194 | 3925902000 | 172.5 | 13800 | 13800 | 0.497 | 39.8 | igen
030017 | LG-030017 | DLP mini csatorna 32x20 mm, fedéllel, válaszfal nélkül | 1047 |  |  |  | PL7 - Kábelvezetési megoldások | 0270 | DLP mini- és padlószegély-csatornák | 50 | 50 | m | 3245060300173 | n.a. | 3414971160224 | 3414971160231 | 3925902000 | 278 | 13900 | 13900 | 1.344 | 39.8 | igen
030018 | LG-030018 | DLP taposócsatorna kanyarelem 75x18 | 1065 |  |  |  | PL7 - Kábelvezetési megoldások | 0270 | DLP mini- és padlószegély-csatornák | 5 | 5 | db | 3245060300180 | 3414971270428 | 3414971270435 | 3414971270442 | 3925908000 | 29.7 | 148.5 | 1877 | 2.01 | 32.67
030019 | LG-030019 | DLP taposócsatorna fedéltakaró 75x18 | 666 |  |  |  | PL7 - Kábelvezetési megoldások | 0270 | DLP mini- és padlószegély-csatornák | 10 | 10 | db | 3245060300197 | 3414971270732 | 3414971270749 | 3414971270756 | 3925908000 | 9.9 | 99 | 2150 | 0.99 | 44.61
030020 | LG-030020 | DLP mini csatorna 40x12,5 mm, fedéllel, válaszfallal | 1285 |  |  |  | PL7 - Kábelvezetési megoldások | 0270 | DLP mini- és padlószegély-csatornák | 60 | 60 | m | 3245060300203 | n.a. | 3414971160255 | 3414971160262 | 3925902000 | 233.333 | 13999.98 | 14000 | 0.635 | 38.14
030021 | LG-030021 | DLP mini csatorna 40x16 mm, fedéllel, válaszfallal | 1478 |  |  |  | PL7 - Kábelvezetési megoldások | 0270 | DLP mini- és padlószegély-csatornák | 48 | 48 | m | 3245060300210 | n.a. | 3414971070813 | 3414971070820 | 3925902000 | 266.666 | 12799.968 | 12800 | 1.344 | 38.35 | igen
030022 | LG-030022 | DLP mini csatorna 40x16 mm, fedéllel, válaszfal nélkül | 1315 |  |  |  | PL7 - Kábelvezetési megoldások | 0270 | DLP mini- és padlószegély-csatornák | 48 | 48 | m | 3245060300227 | n.a. | 3414971160385 | 3414971160392 | 3925902000 | 233.333 | 11199.984 | 11200 | 1.344 | 38.35
030027 | LG-030027 | DLP mini csatorna 40x20 mm, fedéllel, válaszfal nélkül | 1215 |  |  |  | PL7 - Kábelvezetési megoldások | 0270 | DLP mini- és padlószegély-csatornák | 48 | 48 | m | 3245060300272 | n.a. | 3414971070837 | 3414971070844 | 3925902000 | 321.75 | 15444 | 15600 | 1.68 | 47.54 | igen
030033 | LG-030033 | DLP mini csatorna 75x20 mm, fedéllel, válaszfallal | 4294 |  |  |  | PL7 - Kábelvezetési megoldások | 0270 | DLP mini- és padlószegély-csatornák | 20 | 20 | m | 3245060300333 | n.a. | 3414971160460 | 3414971160477 | 3925902000 | 587.29 | 11745.8 | 11700 | 3.15 | 39.8 | igen
030069 | LG-030069 | DLP padlószegélycsatorna 80x20 mm, fedéllel, válaszfallal | 5110 |  |  |  | PL7 - Kábelvezetési megoldások | 0270 | DLP mini- és padlószegély-csatornák | 32 | 32 | m | 3245060300692 | n.a. | 3414971165830 | 3414971165847 | 3925902000 | 606.25 | 19400 | 19400 | 3.2 | 60.8
030089 | LG-030089 | DLP padlószegélycsatorna 120x20 mm, fedéllel, válaszfallal | 5982 |  |  |  | PL7 - Kábelvezetési megoldások | 0270 | DLP mini- és padlószegély-csatornák | 30 | 30 | m | 3245060300890 | n.a. | 3414971165892 | 3414971165908 | 3925902000 | 813.333 | 24399.99 | 24400 | 4.8 | 81.86
030091 | LG-030091 | Alumínium taposócsatorna 3 rekesszel 75x18mm | 9773 |  |  |  | PL7 - Kábelvezetési megoldások | 0270 | DLP mini- és padlószegély-csatornák | 20 | 20 | m | 3245060300913 | n.a. | 3414971165915 | n.a. | 8536900100 | 617.5 | 12350 | 12350 | 222.75 | 34.46 | igen
030092 | LG-030092 | DLP taposócsatorna 50x12 mm, fedéllel | 3115 |  |  |  | PL7 - Kábelvezetési megoldások | 0270 | DLP taposócsatornák | 54 | 54 | m | 3245060300920 | n.a. | 3414971077782 | 3414971077799 | 3925902000 | 762.96 | 41199.84 | 20600 | 1.26 | 34.02 | igen
030093 | LG-030093 | DLP taposócsatorna 75x18 mm, fedéllel | 5094 |  |  |  | PL7 - Kábelvezetési megoldások | 0270 | DLP taposócsatornák | 36 | 36 | m | 3245060300937 | n.a. | 3414971160637 | 3414971160644 | 3925902000 | 1466.67 | 52800.12 | 22000 | 2.654 | 47.79 | igen
030098 | LG-030098 | DLP mini csatorna 11x10,6 mm, ragasztható | 1516 |  |  |  | PL7 - Kábelvezetési megoldások | 0270 | DLP mini- és padlószegély-csatornák | 132 | 132 | m | 3245060300982 | n.a. | 3414971160668 | 3414971160675 | 3925902000 | 71.212 | 9399.984 | 9400 | 0.165 | 21.86
030099 | LG-030099 | DLP mini csatorna 14x13,5 mm, ragasztható | 1646 |  |  |  | PL7 - Kábelvezetési megoldások | 0270 | DLP mini- és padlószegély-csatornák | 90 | 90 | m | 3245060300999 | n.a. | 3414971160682 | 3414971160699 | 3925902000 | 92.222 | 8299.98 | 8300 | 0.242 | 21.86 | igen
030114 | LG-030114 | DLP mini csatorna 60x20 mm, fedéllel, válaszfallal | 2883 |  |  |  | PL7 - Kábelvezetési megoldások | 0270 | DLP mini- és padlószegély-csatornák | 32 | 32 | m | 3245060301149 | n.a. | 3414971070851 | 3414971070868 | 3925902000 | 512.5 | 16400 | 16400 | 2.52 | 47.54 | igen
030207 | LG-030207 | DLP mini csatorna T-elem 40x12,5 csatornához | 1015 |  |  |  | PL7 - Kábelvezetési megoldások | 0270 | DLP mini- és padlószegély-csatornák | 10 | 10 | db | 3245060302078 | 3414971141544 | 3414971141551 | 3414971141568 | 3925902000 | 15 | 150 | 1779 | 1.25 | 15.01
030208 | LG-030208 | DLP mini csatorna T-elem 40x20 csatornához | 1107 |  |  |  | PL7 - Kábelvezetési megoldások | 0270 | DLP mini- és padlószegély-csatornák | 10 | 10 | db | 3245060302085 | 3414971074712 | 3414971074729 | 3414971074736 | 3925902000 | 17.1 | 171 | 2003 | 1.25 | 15.01
030209 | LG-030209 | DLP mini csatorna T-elem 60x20 csatornához | 1579 |  |  |  | PL7 - Kábelvezetési megoldások | 0270 | DLP mini- és padlószegély-csatornák | 10 | 10 | db | 3245060302092 | 3414971141575 | 3414971141582 | 3414971141599 | 3925902000 | 27.7 | 277 | 3172 | 2.37 | 32.4
030216 | LG-030216 | DLP mini csatorna elágazóelem és T-elem 20 mély csatornához | 8397 |  |  |  | PL7 - Kábelvezetési megoldások | 0270 | DLP mini- és padlószegély-csatornák | 10 | 10 | db | 3245060302160 | 3414971141674 | 3414970364425 | 3414970364449 | 3925902000 | 86.4 | 864 | 5017 | 6.55 | 40.61
030218 | LG-030218 | DLP mini csatorna T-elem 75x20 csatornához | 1714 |  |  |  | PL7 - Kábelvezetési megoldások | 0270 | DLP mini- és padlószegély-csatornák | 10 | 10 | db | 3245060302184 | 3414971141681 | 3414971141698 | 3414971141704 | 3925902000 | 35.1 | 351 | 3881 | 2.65 | 32.4
030221 | LG-030221 | DLP mini csatorna külső-belső könyök 20x12,5 mm csatornához | 563 |  |  |  | PL7 - Kábelvezetési megoldások | 0270 | DLP mini- és padlószegély-csatornák | 10 | 10 | db | 3245060302214 | 3414971074743 | 3414971074750 | 3414971074767 | 3925902000 | 8.3 | 83 | 1130 | 1.17 | 15.2 | igen
030223 | LG-030223 | DLP mini csatorna kanyarelem 20x12,5 mm csatornához | 581 |  |  |  | PL7 - Kábelvezetési megoldások | 0270 | DLP mini- és padlószegély-csatornák | 10 | 10 | db | 3245060302238 | 3414971074774 | 3414971074781 | 3414971074798 | 3925902000 | 8.03 | 80.3 | 1555 | 2.65 | 31.01 | igen
030224 | LG-030224 | DLP mini csatorna T-elem 20x12,5 mm csatornához | 735 |  |  |  | PL7 - Kábelvezetési megoldások | 0270 | DLP mini- és padlószegély-csatornák | 10 | 10 | db | 3245060302245 | 3414971141711 | 3414971141728 | 3414971141735 | 3925902000 | 8 | 80 | 1900 | 0.76 | 19.2
030226 | LG-030226 | DLP mini csatorna elágazóelem 60/75x20 csatornához | 11017 |  |  |  | PL7 - Kábelvezetési megoldások | 0270 | DLP mini- és padlószegély-csatornák | 10 | 10 | db | 3245060302269 | 3414971133518 | 3414971133525 | 3414971133532 | 3925902000 | 130 | 1300 | 7100 | 9.11 | 53.79
030251 | LG-030251 | DLP mini csatorna külső-belső könyök 32x12,5 mm csatornához | 731 |  |  |  | PL7 - Kábelvezetési megoldások | 0270 | DLP mini- és padlószegély-csatornák | 10 | 10 | db | 3245060302511 | 3414971141926 | 3414971141933 | 3414971141940 | 3925902000 | 11.5 | 115 | 1440 | 2.65 | 32.4 | igen
030253 | LG-030253 | DLP mini csatorna kanyarelem 32x12,5 mm csatornához | 783 |  |  |  | PL7 - Kábelvezetési megoldások | 0270 | DLP mini- és padlószegély-csatornák | 10 | 10 | db | 3245060302535 | 3414971141957 | 3414973132731 | 3414971141971 | 3925902000 | 16.7 | 167 | 1485 | 5.64 | 35.89 | igen
030254 | LG-030254 | DLP mini csatorna T-elem 32x12,5 csatornához | 979 |  |  |  | PL7 - Kábelvezetési megoldások | 0270 | DLP mini- és padlószegély-csatornák | 10 | 10 | db | 3245060302542 | 3414971143203 | 3414971143210 | 3414971143227 | 3925902000 | 11.1 | 111 | 2420 | 0.87 | 23.13
030271 | LG-030271 | DLP mini csatorna külső-belső könyök 32x20 csatornához | 1112 |  |  |  | PL7 - Kábelvezetési megoldások | 0270 | DLP mini- és padlószegély-csatornák | 10 | 10 | db | 3245060302719 | 3414971143234 | 3414971143241 | 3414971143258 | 3925902000 | 14.9 | 149 | 1790 | 2.65 | 32.4 | igen
030273 | LG-030273 | DLP mini csatorna kanyarelem 32x20 csatornához | 1108 |  |  |  | PL7 - Kábelvezetési megoldások | 0270 | DLP mini- és padlószegély-csatornák | 10 | 10 | db | 3245060302733 | 3414971143265 | 3414973117172 | 3414970364470 | 3925902000 | 19.3 | 193 | 1751 | 6.42 | 39.27
030274 | LG-030274 | DLP mini csatorna T-elem 32x20 csatornához | 1207 |  |  |  | PL7 - Kábelvezetési megoldások | 0270 | DLP mini- és padlószegély-csatornák | 10 | 10 | db | 3245060302740 | 3414971143272 | 3414971143289 | 3414971143296 | 3925902000 | 15.3 | 153 | 1860 | 1.25 | 15.01
030281 | LG-030281 | DLP mini csatorna külső-belső könyök 40x20 csatornához | 952 |  |  |  | PL7 - Kábelvezetési megoldások | 0270 | DLP mini- és padlószegély-csatornák | 10 | 10 | db | 3245060302818 | 3414971074804 | 3414971074811 | 3414971074828 | 3925902000 | 17.7 | 177 | 2539 | 4.79 | 69.6 | igen
030283 | LG-030283 | DLP mini csatorna kanyarelem 40x20 csatornához | 1202 |  |  |  | PL7 - Kábelvezetési megoldások | 0270 | DLP mini- és padlószegély-csatornák | 10 | 10 | db | 3245060302832 | 3414971074835 | 3414971074842 | 3414971074859 | 3925902000 | 26.1 | 261 | 1490 | 5.64 | 37.13 | igen
030290 | LG-030290 | DLP mini csatorna végzáró 60x20 csatornához | 1320 |  |  |  | PL7 - Kábelvezetési megoldások | 0270 | DLP mini- és padlószegély-csatornák | 10 | 10 | db | 3245060302900 | 3414971143395 | 3414973119008 | 3414971143418 | 3925902000 | 5 | 50 | 1352 | 2.33 | 31.01
030291 | LG-030291 | DLP mini csatorna belső könyök 60x20 csatornához | 2187 |  |  |  | PL7 - Kábelvezetési megoldások | 0270 | DLP mini- és padlószegély-csatornák | 10 | 10 | db | 3245060302917 | 3414971143722 | 3414973158434 | 3414971143746 | 3925902000 | 22.8 | 228 | 1994 | 6.55 | 39.27
030292 | LG-030292 | DLP mini csatorna külső könyök 60x20 csatornához | 2556 |  |  |  | PL7 - Kábelvezetési megoldások | 0270 | DLP mini- és padlószegély-csatornák | 10 | 10 | db | 3245060302924 | 3414971143753 | 3414970364487 | 3414970364500 | 3925902000 | 24.4 | 244 | 3320 | 3.48 | 52.89
030293 | LG-030293 | DLP mini csatorna kanyarelem 60x20 csatornához | 3028 |  |  |  | PL7 - Kábelvezetési megoldások | 0270 | DLP mini- és padlószegély-csatornák | 10 | 10 | db | 3245060302931 | 3414971143760 | 3414973124729 | 3414970364531 | 3925902000 | 50 | 500 | 2864 | 11.73 | 66.56
030295 | LG-030295 | DLP mini csatorna kábelrögzítő 60x20 csatornához | 454 |  |  |  | PL7 - Kábelvezetési megoldások | 0270 | DLP mini- és padlószegély-csatornák | 60 | 60 | db | 3245060302955 | 3414971143777 | 3414971143784 | 3414971143791 | 3925902000 | 3.5 | 210 | 2433 | 1.39 | 15.6
030300 | LG-030300 | DLP mini csatorna végzáró 75x20 csatornához | 1324 |  |  |  | PL7 - Kábelvezetési megoldások | 0270 | DLP mini- és padlószegély-csatornák | 10 | 10 | db | 3245060303006 | 3414971143807 | 3414971143814 | 3414971143821 | 3925902000 | 11.5 | 115 | 1668 | 2.33 | 31.01
030301 | LG-030301 | DLP mini csatorna belső könyök 75x20 csatornához | 2570 |  |  |  | PL7 - Kábelvezetési megoldások | 0270 | DLP mini- és padlószegély-csatornák | 10 | 10 | db | 3245060303013 | 3414971143838 | 3414973206326 | 3414973207118 | 3925902000 | 23.6 | 236 | 1926 | 6.42 | 39.27
030302 | LG-030302 | DLP mini csatorna külső könyök 75x20 csatornához | 2530 |  |  |  | PL7 - Kábelvezetési megoldások | 0270 | DLP mini- és padlószegély-csatornák | 10 | 10 | db | 3245060303020 | 3414971143845 | 3414970364579 | 3414970364593 | 3925902000 | 31.2 | 312 | 1861 | 3.33 | 24.44
030303 | LG-030303 | DLP mini csatorna kanyarelem 75x20 csatornához | 3970 |  |  |  | PL7 - Kábelvezetési megoldások | 0270 | DLP mini- és padlószegély-csatornák | 10 | 10 | db | 3245060303037 | 3414971143852 | 3414971143869 | 3414971143876 | 3925902000 | 57.8 | 578 | 3460 | 8.97 | 52.89
030305 | LG-030305 | DLP mini csatorna kábelrögzítő 75x20 csatornához | 420 |  |  |  | PL7 - Kábelvezetési megoldások | 0270 | DLP mini- és padlószegély-csatornák | 30 | 30 | db | 3245060303051 | 3414971143913 | 3414971143920 | 3414971143937 | 3925902000 | 5.7 | 171 | 3851 | 0.76 | 19.2
030306 | LG-030306 | DLP mini csatorna lámpa rögzítőtalp mennyezetre, oldalfalra | 0 | Megszűnt termék! |  |  | PL7 - Kábelvezetési megoldások | 0270 | DLP mini- és padlószegély-csatornák | 10 | 10 | db | 3245060303068 | 3414971143944 | 3414971143951 | n.a. | 3925902000 | 100.6 | 1006 | 5687 | 6.15 | 42.24
030316 | LG-030316 | DLP mini csatorna elágazódoboz 60x20 mm-es csatornáig | 2570 |  |  |  | PL7 - Kábelvezetési megoldások | 0270 | DLP mini- és padlószegély-csatornák | 10 | 10 | db | 3245060303167 | 3414971143975 | 3414971143982 | 3414971143999 | 3925902000 | 60.2 | 602 | 6509 | 3.33 | 41.4 | igen
030326 | LG-030326 | DLP mini csatorna elágazódoboz 75x20 mm-es csatornáig | 4444 |  |  |  | PL7 - Kábelvezetési megoldások | 0270 | DLP mini- és padlószegély-csatornák | 10 | 10 | db | 3245060303266 | 3414971144040 | 3414971144057 | 3414971144064 | 3925902000 | 149.8 | 1498 | 8067 | 9.11 | 53.79
030377 | LG-030377 | DLP mini csatorna Program Mosaic 2 modulos keret, 60x20 csatornára | 2968 |  |  |  | PL7 - Kábelvezetési megoldások | 0270 | DLP mini- és padlószegély-csatornák | 10 | 10 | db | 3245060303778 | 3414971144170 | 3414970364609 | 3414970364623 | 3925902000 | 58.2 | 582 | 3447 | 9.11 | 54.26
030378 | LG-030378 | DLP mini csatorna Program Mosaic 2 modulos keret, 75x20 csatornára | 3648 |  |  |  | PL7 - Kábelvezetési megoldások | 0270 | DLP mini- és padlószegély-csatornák | 10 | 10 | db | 3245060303785 | 3414971144187 | 3414971144194 | 3414971144200 | 3925902000 | 74.8 | 748 | 4381 | 9.11 | 53.79
030560 | LG-030560 | DLP mini csatorna Program Mosaic 6 modulos keret 60/75x20 csatornára | 9690 |  |  |  | PL7 - Kábelvezetési megoldások | 0270 | DLP mini- és padlószegély-csatornák | 2 | 2 | db | 3245060305604 | 3414971171374 | 3414971171381 | 3414970364685 | 3925902000 | 25 | 50 | 5000 | 3.88 | 32.4
030677 | LG-030677 | DLP mini csatorna távtartó barna 20/32/40/75x12,5/16/20 | 2570 |  |  |  | PL7 - Kábelvezetési megoldások | 0270 | DLP mini- és padlószegély-csatornák | 30 | 30 | m | 3245060306779 | n.a. | 3414971165991 | 3414970643032 | 3925902000 | 70 | 2100 | 2100 | 0.244 | 7.35
030787 | LG-030787 | DLP bepattintható csatornához vagy energiaoszlophoz adapter, moduláris készülékekhez, alumínium | 4505 |  |  |  | PL7 - Kábelvezetési megoldások | 0286 | DLP energiaoszlopok | 5 | 5 | db | 3245060307875 | 3414971144569 | 3414971144576 | 3414971144583 | 8538909999 | 51.8 | 259 | 1613 | 3.33 | 23.13
030804 | LG-030804 | DLP mini kábelcsatorna fedéllel, 32x16 | 1027 |  |  |  | PL7 - Kábelvezetési megoldások | 0270 | DLP mini- és padlószegély-csatornák | 60 | 60 | m | 3245060308049 | n.a. | 3414971070998 | 3414971071001 | 3925902000 | 230 | 13800 | 13800 | 0.639 | 38.35 | igen
030867 | LG-030867 | DLP minicsatorna válaszfal 80/120x20 csatornához | 1612 |  |  |  | PL7 - Kábelvezetési megoldások | 0270 | DLP mini- és padlószegély-csatornák | 88 | 88 | m | 3245060308674 | n.a. | 3414971166042 | 3414971166035 | 3925902000 | 62.5 | 5500 | 5500 | 0.159 | 14.07
030881 | LG-030881 | DLP rögzítőtalp Colring kábelkötegelőhöz | 273 |  |  |  | PL7 - Kábelvezetési megoldások | 0271 | DLP szerelvényezheztő csatornák | 100 | 100 | db | 3245060308810 | 3414971440166 | 3414971436640 | 3414972001014 | 3925902000 | 1.38 | 138 | 1790 | 1.17 | 15
030897 | LG-030897 | DLP mini csatorna speciális rögzítőcsavar gipszkartonfalhoz | 203 |  |  |  | PL7 - Kábelvezetési megoldások | 0270 | DLP mini- és padlószegély-csatornák | 200 | 200 | db | 3245060308971 | 3414971440180 | 3414971440197 | 3414971440173 | 3925908000 | 1.275 | 255 | 5536 | 1.17 | 28.2
030898 | LG-030898 | DLP mini csatorna rögzítőpatent 5-6, kábelcsatornához | 47 |  |  |  | PL7 - Kábelvezetési megoldások | 0270 | DLP mini- és padlószegély-csatornák | 100 | 100 | db | 3245060308988 | 3414971400559 | 3414971400566 | 3414971400573 | 3925908000 | 0.62 | 62 | 3400 | 0.27 | 18.55
030899 | LG-030899 | DLP mini csatorna rögzpatent 7-8 padlószegély csatornához | 84 |  |  |  | PL7 - Kábelvezetési megoldások | 0270 | DLP mini- és padlószegély-csatornák | 100 | 100 | db | 3245060308995 | 3414971400580 | 3414971400597 | 3414971400603 | 3925908000 | 2.27 | 227 | 2627 | 0.8 | 13.53
030949 | LG-030949 | DLP mini csatorna Neoprene ragasztó csatornához | 7253 |  |  |  | PL7 - Kábelvezetési megoldások | 0270 | DLP mini- és padlószegély-csatornák | 12 | 12 | db | 3245060309497 | n.a. | 3414971001435 | 3414972011662 | 3506100000 | 417.916 | 5014.992 | 5015 | 0.693 | 8.32
031069 | LG-031069 | DLP bepattintható csatornához adapter, moduláris készülékekhez | 3656 |  |  |  | PL7 - Kábelvezetési megoldások | 0286 | DLP energiaoszlopok | 5 | 5 | db | 3245060310691 | 3414971144750 | 3414971144767 | 3414971144774 | 8538909999 | 51.4 | 257 | 1619 | 3.33 | 23.13
031202 | LG-031202 | DLP mini csatorna végzáró 20x12,5 csatornához | 537 |  |  |  | PL7 - Kábelvezetési megoldások | 0270 | DLP mini- és padlószegély-csatornák | 20 | 20 | db | 3245060312022 | 3414971074866 | 3414971074873 | 3414971074880 | 3925902000 | 3.55 | 71 | 3850 | 0.45 | 32.4 | igen
031203 | LG-031203 | DLP mini csatorna végzáró 32x12,5 csatornához | 620 |  |  |  | PL7 - Kábelvezetési megoldások | 0270 | DLP mini- és padlószegély-csatornák | 20 | 20 | db | 3245060312039 | 3414971144842 | 3414971144859 | 3414971144866 | 3925902000 | 5.3 | 106 | 2480 | 0.76 | 19.2
031204 | LG-031204 | DLP mini csatorna végzáró 40x12,5 csatornához | 921 |  |  |  | PL7 - Kábelvezetési megoldások | 0270 | DLP mini- és padlószegély-csatornák | 10 | 10 | db | 3245060312046 | 3414971144873 | 3414971144880 | 3414971144897 | 3925902000 | 5.8 | 58 | 3200 | 0.45 | 32.4
031207 | LG-031207 | DLP mini csatorna végzáró 32x16 csatornához | 921 |  |  |  | PL7 - Kábelvezetési megoldások | 0270 | DLP mini- és padlószegély-csatornák | 10 | 10 | db | 3245060312077 | 3414971144965 | 3414971144972 | 3414971144989 | 3925902000 | 6.4 | 64 | 3600 | 0.45 | 32.4
031208 | LG-031208 | DLP mini csatorna végzáró 40x16 csatornához | 690 |  |  |  | PL7 - Kábelvezetési megoldások | 0270 | DLP mini- és padlószegély-csatornák | 10 | 10 | db | 3245060312084 | 3414971144996 | 3414971145009 | 3414971145016 | 3925902000 | 7.2 | 72 | 1740 | 0.55 | 13.53
031209 | LG-031209 | DLP mini csatorna végzáró 32x20 csatornához | 916 |  |  |  | PL7 - Kábelvezetési megoldások | 0270 | DLP mini- és padlószegély-csatornák | 10 | 10 | db | 3245060312091 | 3414971145023 | 3414971145030 | 3414971145047 | 3925902000 | 7.5 | 75 | 1800 | 0.55 | 13.53
031210 | LG-031210 | Sorkapocs 4 csatlakozóval 30316 és Plexo dobozba | 2534 |  |  |  | PL9 - Tömegáruk | 0401 | Egyéb csatlakozók, kiegészítők | 20 | 20 | db | 3245060312107 | 3414971800748 | 3414971800755 | 3414971096905 | 8536901000 | 15.8 | 316 | 3382 | 0.58 | 9.3
031211 | LG-031211 | DLP mini végzáró 40x20 csatornához | 925 |  |  |  | PL7 - Kábelvezetési megoldások | 0270 | DLP mini- és padlószegély-csatornák | 10 | 10 | db | 3245060312114 | 3414971026902 | 3414971025691 | 3414971043459 | 3925902000 | 8.6 | 86 | 2052 | 0.67 | 19.46 | igen
031301 | LG-031301 | Legrand tégladoboz egyes D65 mm nyolcszögletű | 196 |  |  |  | PL9 - Tömegáruk | 0311 | Batibox süllyesztődobozok | 250 | 250 | db | 3245060313012 | n.a. | 3414970320865 | 3414970320889 | 3925908000 | 22.18 | 5545 | 5041 | 0.391 | 97.85 | igen
031350 | LG-031350 | DLP elágazó doboz 163x65, 4 irányú | 25225 |  |  |  | PL7 - Kábelvezetési megoldások | 0271 | DLP szerelvényezheztő csatornák | 10 | 10 | db | 3245060313500 | n.a. | 3414970365347 | 3414970365354 | 3925902000 | 547.4 | 5474 | 5474 | 1.727 | 37.33
031351 | LG-031351 | DLP elágazó doboz 200x83, 4 irányú | 44378 |  |  |  | PL7 - Kábelvezetési megoldások | 0271 | DLP szerelvényezheztő csatornák | 5 | 5 | db | 3245060313517 | n.a. | 3414971160903 | 3414971160910 | 3925902000 | 954.8 | 4774 | 4774 | 3.32 | 37.33
031352 | LG-031352 | DLP elágazó doboz 250x83, 4 irányú | 61454 |  |  |  | PL7 - Kábelvezetési megoldások | 0271 | DLP szerelvényezheztő csatornák | 5 | 5 | db | 3245060313524 | n.a. | 3414971160927 | 3414971160934 | 3925902000 | 1458 | 7290 | 7290 | 5.188 | 46.9
031370 | LG-031370 | Legrand csőbilincs 16 bepattintható műanyag | 183 |  |  |  | PL9 - Tömegáruk | 0420 | Legrand csőbilincsek | 100 | 100 | db | 3245060313708 | 3414971620070 | 3414971620087 | 3414971620094 | 3925908000 | 6.45 | 645 | 3670 | 5.64 | 37.13
031371 | LG-031371 | Legrand csőbilincs 20 bepattintható műanyag | 183 |  |  |  | PL9 - Tömegáruk | 0420 | Legrand csőbilincsek | 100 | 100 | db | 3245060313715 | 3414971620100 | 3414971620117 | 3414971620124 | 3925908000 | 6.9 | 690 | 4045 | 6.15 | 42.24
031372 | LG-031372 | Legrand csőbilincs 25 bepattintható műanyag | 189 |  |  |  | PL9 - Tömegáruk | 0420 | Legrand csőbilincsek | 100 | 100 | db | 3245060313722 | 3414971620131 | 3414971620148 | 3414971620155 | 3925908000 | 7.88 | 788 | 4563 | 6.81 | 53.79
031373 | LG-031373 | Legrand csőbilincs 32 bepattintható műanyag | 437 |  |  |  | PL9 - Tömegáruk | 0420 | Legrand csőbilincsek | 100 | 100 | db | 3245060313739 | 3414971620162 | 3414971620179 | 3414971620186 | 3925908000 | 9.61 | 961 | 5450 | 9.11 | 53.79
031374 | LG-031374 | Legrand csőbilincs 40 bepattintható műanyag | 455 |  |  |  | PL9 - Tömegáruk | 0420 | Legrand csőbilincsek | 100 | 100 | db | 3245060313746 | n.a. | 3414971620193 | 3414971620209 | 3925908000 | 14.09 | 1409 | 1409 | 0.15 | 15.01
031404 | LG-031404 | DLP mini Oteo keret, 12,5 mély csatornához, állítható. | 2265 |  |  |  | PL7 - Kábelvezetési megoldások | 0270 | DLP mini- és padlószegély-csatornák | 10 | 10 | db | 3245060314040 | 3414971150492 | 3414971150508 | n.a. | 3925902000 | 59.1 | 591 | 3345 | 6.15 | 42.24
031405 | LG-031405 | DLP mini Oteo keret, 12,5 mély csatornára | 3538 |  |  |  | PL7 - Kábelvezetési megoldások | 0270 | DLP mini- és padlószegély-csatornák | 10 | 10 | db | 3245060314057 | 3414971145290 | 3414971145306 | 3414971145313 | 3925902000 | 78.4 | 784 | 4207 | 6.15 | 42.24
031407 | LG-031407 | DLP mini Oteo keret, 16 mély csatornára | 3695 |  |  |  | PL7 - Kábelvezetési megoldások | 0270 | DLP mini- és padlószegély-csatornák | 10 | 10 | db | 3245060314071 | 3414971133624 | 3414971133631 | 3414971133648 | 3925902000 | 83.3 | 833 | 4700 | 9.11 | 53.79
031408 | LG-031408 | DLP mini Oteo keret, 20 mély csatornához, állítható. | 2460 |  |  |  | PL7 - Kábelvezetési megoldások | 0270 | DLP mini- és padlószegély-csatornák | 10 | 10 | db | 3245060314088 | 3414971150553 | 3414971150560 | 3414971150577 | 3925902000 | 79.2 | 792 | 4260 | 6.15 | 42.24
031409 | LG-031409 | DLP mini Oteo keret, 20 mély csatornára | 3713 |  |  |  | PL7 - Kábelvezetési megoldások | 0270 | DLP mini- és padlószegély-csatornák | 10 | 10 | db | 3245060314095 | 3414971145320 | 3414971145337 | 3414971145344 | 3925902000 | 101.5 | 1015 | 5703 | 9.11 | 53.79
031414 | LG-031414 | DLP mini Oteo keret 2, 12,5 mély csatornához állítható | 4572 |  |  |  | PL7 - Kábelvezetési megoldások | 0270 | DLP mini- és padlószegély-csatornák | 5 | 5 | db | 3245060314149 | 3414971145351 | 3414971145368 | n.a. | 3925902000 | 105.2 | 526 | 3029 | 5.64 | 37.13
031418 | LG-031418 | DLP mini Oteo keret 2, 20 mély csatornához, állítható | 5184 |  |  |  | PL7 - Kábelvezetési megoldások | 0270 | DLP mini- és padlószegély-csatornák | 5 | 5 | db | 3245060314187 | 3414971145412 | 3414971145429 | 3414971145436 | 3925902000 | 136.4 | 682 | 4183 | 8.97 | 52.89
031450 | LG-031450 | DLP mini Oteo keret, 80/120x20 csatornához | 4578 |  |  |  | PL7 - Kábelvezetési megoldások | 0270 | DLP mini- és padlószegély-csatornák | 5 | 5 | db | 3245060314507 | 3414971145443 | 3414971145450 | 3414971145467 | 3925902000 | 83.8 | 419 | 4420 | 4.79 | 69.6
031451 | LG-031451 | DLP mini Oteo keret kettős, 80/120x20 csatornához | 5595 |  |  |  | PL7 - Kábelvezetési megoldások | 0270 | DLP mini- és padlószegély-csatornák | 5 | 5 | db | 3245060314514 | 3414971145474 | 3414971145481 | 3414971145498 | 3925902000 | 147.8 | 739 | 4215 | 6.15 | 42.24
031456 | LG-031456 | DLP mini Oteo keret, 16 mély csatornához, állítható | 2352 |  |  |  | PL7 - Kábelvezetési megoldások | 0270 | DLP mini- és padlószegély-csatornák | 10 | 10 | db | 3245060314569 | 3414971150584 | 3414971150591 | 3414971150607 | 3925902000 | 68.3 | 683 | 3624 | 6.15 | 42.24
031457 | LG-031457 | DLP mini Oteo keskenykeret 20/32x12,5 mm csatornára | 2418 |  |  |  | PL7 - Kábelvezetési megoldások | 0270 | DLP mini- és padlószegély-csatornák | 10 | 10 | db | 3245060314576 | 3414971145504 | 3414971145511 | 3414971145528 | 3925902000 | 54.9 | 549 | 3331 | 6.15 | 42.24
031459 | LG-031459 | DLP mini Oteo keskenykeret 40x12,5/16 mm csatornára | 2656 |  |  |  | PL7 - Kábelvezetési megoldások | 0270 | DLP mini- és padlószegély-csatornák | 10 | 10 | db | 3245060314590 | 3414971171459 | 3414971171466 | 3414971171473 | 3925902000 | 72.7 | 727 | 4286 | 6.15 | 42.24
031466 | LG-031466 | DLP mini Oteo keret 2, 16 mély csatornához, állítható | 4995 |  |  |  | PL7 - Kábelvezetési megoldások | 0270 | DLP mini- és padlószegély-csatornák | 5 | 5 | db | 3245060314668 | 3414971145535 | 3414971145542 | 3414971145559 | 3925902000 | 118.4 | 592 | 3737 | 8.97 | 52.89
031611 | LG-031611 | DLP mini Program Mosaic 2 modulos keret, csatornához | 5643 |  |  |  | PL7 - Kábelvezetési megoldások | 0270 | DLP mini- és padlószegély-csatornák | 10 | 10 | db | 3245060316112 | 3414971145566 | 3414971145573 | 3414971145580 | 3925902000 | 141.7 | 1417 | 6476 | 13.12 | 69.6
031613 | LG-031613 | DLP mini Program Mosaic 4 modulos keret, csatornához | 6847 |  |  |  | PL7 - Kábelvezetési megoldások | 0270 | DLP mini- és padlószegély-csatornák | 5 | 5 | db | 3245060316136 | 3414971145597 | 3414971145603 | 3414971145610 | 3925902000 | 147.95 | 739.75 | 4510 | 9.11 | 53.79
031614 | LG-031614 | DLP mini Program Mosaic 6 modulos keret, csatornához | 9131 |  |  |  | PL7 - Kábelvezetési megoldások | 0270 | DLP mini- és padlószegély-csatornák | 5 | 5 | db | 3245060316143 | 3414971145627 | 3414971145634 | 3414971145641 | 3925902000 | 246.4 | 1232 | 5548 | 13.12 | 69.6
031640 | LG-031640 | DLP mini adapter 20x12,5 csatorna végéhez rögzítéshez | 1531 |  |  |  | PL7 - Kábelvezetési megoldások | 0270 | DLP mini- és padlószegély-csatornák | 10 | 10 | db | 3245060316402 | 3414971145658 | 3414971145665 | 3414971145672 | 3925902000 | 9.7 | 97 | 1230 | 1.25 | 15.01
031641 | LG-031641 | DLP mini adapter 32x12,5 csatorna végéhez rögzítéshez | 1531 |  |  |  | PL7 - Kábelvezetési megoldások | 0270 | DLP mini- és padlószegély-csatornák | 10 | 10 | db | 3245060316419 | 3414971145689 | 3414971145696 | 3414971145702 | 3925902000 | 9.8 | 98 | 1252 | 1.25 | 15.01
031642 | LG-031642 | DLP mini adapter 40x12,5/16 csatorna végéhez rögzítéshez | 1531 |  |  |  | PL7 - Kábelvezetési megoldások | 0270 | DLP mini- és padlószegély-csatornák | 10 | 10 | db | 3245060316426 | 3414971147386 | 3414971147393 | 3414971147409 | 3925902000 | 10.4 | 104 | 1312 | 1.25 | 15.01
031645 | LG-031645 | DLP mini adapter 60x20 csatorna végéhez rögzítéshez | 1531 |  |  |  | PL7 - Kábelvezetési megoldások | 0270 | DLP mini- és padlószegély-csatornák | 10 | 10 | db | 3245060316457 | 3414971147416 | 3414971147423 | 3414971147430 | 3925902000 | 13.6 | 136 | 1702 | 2.01 | 26.3
031646 | LG-031646 | DLP mini adapter 32x20 csatorna végéhez rögzítéshez | 1526 |  |  |  | PL7 - Kábelvezetési megoldások | 0270 | DLP mini- és padlószegély-csatornák | 10 | 10 | db | 3245060316464 | 3414971147447 | 3414971147454 | 3414971147461 | 3925902000 | 10.9 | 109 | 1384 | 1.39 | 15.6
031647 | LG-031647 | DLP mini adapter 40x20 csatorna végéhez rögzítéshez | 1526 |  |  |  | PL7 - Kábelvezetési megoldások | 0270 | DLP mini- és padlószegély-csatornák | 10 | 10 | db | 3245060316471 | 3414971147478 | 3414971147485 | 3414971147492 | 3925902000 | 11.3 | 113 | 1452 | 1.39 | 15.6
031648 | LG-031648 | DLP mini adapter 75x20 csatorna végéhez rögzítéshez | 1804 |  |  |  | PL7 - Kábelvezetési megoldások | 0270 | DLP mini- és padlószegély-csatornák | 10 | 10 | db | 3245060316488 | 3414971147508 | 3414971147515 | 3414971147522 | 3925902000 | 15 | 150 | 1844 | 2.01 | 26.3
031651 | LG-031651 | DLP mini Program Mosaic 2 modulos keret, csatornára | 0 | Megszűnt termék! |  |  | PL7 - Kábelvezetési megoldások | 0270 | DLP mini- és padlószegély-csatornák | 10 | 10 | db | 3245060316518 | n.a. | 3414971174627 | n.a. | 3925902000 | 122.8 | 1228 | 1228 | 1.3 | 12.89
031664 | LG-031664 | DLP mini Ø60 szerelvénykeret, 80/120x20 csatornára | 7052 |  |  |  | PL7 - Kábelvezetési megoldások | 0270 | DLP mini- és padlószegély-csatornák | 5 | 5 | db | 3245060316648 | 3414971147539 | 3414971147546 | 3414971147553 | 3925902000 | 98.8 | 494 | 2770 | 6.15 | 42.24
031693 | LG-031693 | DLP mini Ø60 szerelvénykeret 2, 80/120x20 csatornára | 11118 |  |  |  | PL7 - Kábelvezetési megoldások | 0270 | DLP mini- és padlószegély-csatornák | 5 | 5 | db | 3245060316938 | 3414971147652 | 3414971147669 | 3414971147676 | 3925902000 | 144.6 | 723 | 4005 | 9.11 | 53.79
031694 | LG-031694 | DLP mini Ø60 egyes szerelvénykeret, csatornához | 8456 |  |  |  | PL7 - Kábelvezetési megoldások | 0270 | DLP mini- és padlószegély-csatornák | 5 | 5 | db | 3245060316945 | 3414971169920 | 3414971169937 | 3414971169944 | 3925902000 | 10 | 50 | 1000 | 6.15 | 42.24
031695 | LG-031695 | DLP mini Ø60 szerelvénykeret kettős, csatornához | 12328 |  |  |  | PL7 - Kábelvezetési megoldások | 0270 | DLP mini- és padlószegély-csatornák | 5 | 5 | db | 3245060316952 | n.a. | 3414971168312 | 3414971168329 | 3925902000 | 233.6 | 1168 | 1168 | 2.6 | 12.89
031696 | LG-031696 | DLP mini Ø60 szerelvénykeret hármas, csatornához | 15990 |  |  |  | PL7 - Kábelvezetési megoldások | 0270 | DLP mini- és padlószegély-csatornák | 5 | 5 | db | 3245060316969 | n.a. | 3414971168336 | 3414971168343 | 3925902000 | 295.2 | 1476 | 1476 | 2.6 | 12.89
031697 | LG-031697 | DLP mini Ø60 szerelvénykeret, 80/120x20 csatornához | 8615 |  |  |  | PL7 - Kábelvezetési megoldások | 0270 | DLP mini- és padlószegély-csatornák | 2 | 2 | db | 3245060316976 | 3414971147683 | 3414971147690 | 3414971147706 | 3925902000 | 173 | 346 | 2078 | 3.33 | 23.13
031698 | LG-031698 | DLP mini Ø60 szerelvénykeret 2, 80/120x20 csatornához | 12593 |  |  |  | PL7 - Kábelvezetési megoldások | 0270 | DLP mini- és padlószegély-csatornák | 2 | 2 | db | 3245060316983 | 3414971171480 | 3414971171497 | 3414971171503 | 3925902000 | 271 | 542 | 3370 | 6.15 | 42.24
031699 | LG-031699 | DLP mini Ø60 szerelvénykeret 3, 80/120x20 csatornához | 18274 |  |  |  | PL7 - Kábelvezetési megoldások | 0270 | DLP mini- és padlószegély-csatornák | 2 | 2 | db | 3245060316990 | n.a. | 3414971168350 | 3414971168367 | 3925902000 | 413.5 | 827 | 827 | 6.5 | 12.89
031701 | LG-031701 | DLP mini adapter 31611-hez, 12,5 mély csatornához | 2245 |  |  |  | PL7 - Kábelvezetési megoldások | 0270 | DLP mini- és padlószegély-csatornák | 10 | 10 | db | 3245060317010 | 3414971147713 | 3414971147720 | 3414971147737 | 3925902000 | 36.2 | 362 | 2177 | 4.79 | 32.4
031702 | LG-031702 | DLP mini adapter 31613-hoz, 12,5 mély csatornához | 2968 |  |  |  | PL7 - Kábelvezetési megoldások | 0270 | DLP mini- és padlószegély-csatornák | 10 | 10 | db | 3245060317027 | 3414971147744 | 3414971147751 | 3414971147768 | 3925902000 | 70.1 | 701 | 4098 | 9.11 | 53.79
031703 | LG-031703 | DLP mini adapter 31614-hez, 12,5 mély csatornához | 3453 |  |  |  | PL7 - Kábelvezetési megoldások | 0270 | DLP mini- és padlószegély-csatornák | 5 | 5 | db | 3245060317034 | 3414971147775 | 3414971147782 | 3414971147799 | 3925902000 | 102.8 | 514 | 3044 | 5.15 | 37.13
031704 | LG-031704 | DLP mini adapter 31611-hez, 16 mély csatornához | 2289 |  |  |  | PL7 - Kábelvezetési megoldások | 0270 | DLP mini- és padlószegély-csatornák | 10 | 10 | db | 3245060317041 | 3414971147805 | 3414971147812 | 3414971147829 | 3925902000 | 35.1 | 351 | 2118 | 4.79 | 32.4
031705 | LG-031705 | DLP mini adapter 31613-hoz, 16 mély csatornához | 3067 |  |  |  | PL7 - Kábelvezetési megoldások | 0270 | DLP mini- és padlószegély-csatornák | 5 | 5 | db | 3245060317058 | 3414971147836 | 3414971147843 | 3414971147850 | 3925902000 | 62.2 | 311 | 1995 | 5.64 | 37.13
031706 | LG-031706 | DLP mini adapter 31614-hez, 16 mély csatornához | 3422 |  |  |  | PL7 - Kábelvezetési megoldások | 0270 | DLP mini- és padlószegély-csatornák | 5 | 5 | db | 3245060317065 | 3414971147874 | 3414971147881 | 3414971147898 | 3925902000 | 99.2 | 496 | 2985 | 5.15 | 37.13
031707 | LG-031707 | DLP mini adapter 31611-hez, 20 mély csatornához | 2307 |  |  |  | PL7 - Kábelvezetési megoldások | 0270 | DLP mini- és padlószegély-csatornák | 10 | 10 | db | 3245060317072 | 3414971133709 | 3414970364692 | 3414970364715 | 3925902000 | 40.9 | 409 | 2465 | 6.58 | 42.24
031708 | LG-031708 | DLP mini adapter 31613-hoz, 20 mély csatornához | 3156 |  |  |  | PL7 - Kábelvezetési megoldások | 0270 | DLP mini- és padlószegély-csatornák | 5 | 5 | db | 3245060317089 | 3414971147911 | 3414971147928 | 3414971147935 | 3925902000 | 98.4 | 492 | 2940 | 5.64 | 37.13
031709 | LG-031709 | DLP mini adapter 31614-hez, 20 mély csatornához | 3538 |  |  |  | PL7 - Kábelvezetési megoldások | 0270 | DLP mini- és padlószegély-csatornák | 5 | 5 | db | 3245060317096 | 3414971147959 | 3414971147966 | 3414971147973 | 3925902000 | 142.4 | 712 | 4173 | 9.11 | 53.79
031714 | LG-031714 | DLP mini adapter 31611-hez, 80/120x20 csatornához | 3527 |  |  |  | PL7 - Kábelvezetési megoldások | 0270 | DLP mini- és padlószegély-csatornák | 5 | 5 | db | 3245060317140 | 3414971147980 | 3414971147997 | 3414971148000 | 3925902000 | 71.4 | 357 | 2155 | 4.79 | 32.4
031715 | LG-031715 | DLP mini adapter 31613-hoz, 80/120x20 csatornához | 4001 |  |  |  | PL7 - Kábelvezetési megoldások | 0270 | DLP mini- és padlószegély-csatornák | 5 | 5 | db | 3245060317157 | 3414971148024 | 3414971148031 | 3414971148048 | 3925902000 | 116.6 | 583 | 3497 | 6.15 | 42.24
031716 | LG-031716 | DLP mini adapter 31614-hez, 80/120x20 csatornához | 4945 |  |  |  | PL7 - Kábelvezetési megoldások | 0270 | DLP mini- és padlószegély-csatornák | 5 | 5 | db | 3245060317164 | n.a. | 3414971174641 | 3414971174658 | 3925902000 | 198 | 990 | 900 | 2.6 | 12.89
031800 | LG-031800 | Colring 2,4x95 fekete vezetékkötegelő | 4 |  |  |  | PL5 - Segédanyagok és ipari alkalmazások | 0720 | Colring vezetékkötegelők | 100 | 100 | db | 3245060318000 | 3414971342941 | 3414971342958 | n.a. | 3926909790 | 0.32 | 32 | 2882 | 0.28 | 13.8
031801 | LG-031801 | Colring 2,4x140 fekete vezetékkötegelő | 8 |  |  |  | PL5 - Segédanyagok és ipari alkalmazások | 0720 | Colring vezetékkötegelők | 100 | 100 | db | 3245060318017 | 3414971341609 | 3414971341616 | n.a. | 3926909790 | 0.651 | 65.1 | 2604 | 0.29 | 13.8
031802 | LG-031802 | Colring 2,4x180 fekete vezetékkötegelő | 11 |  |  |  | PL5 - Segédanyagok és ipari alkalmazások | 0720 | Colring vezetékkötegelők | 100 | 100 | db | 3245060318024 | 3414971341623 | 3414971341630 | n.a. | 3926909790 | 0.749 | 74.9 | 2998 | 0.3 | 12.38
031803 | LG-031803 | Colring 3,5x140 fekete vezetékkötegelő | 11 |  |  |  | PL5 - Segédanyagok és ipari alkalmazások | 0720 | Colring vezetékkötegelők | 100 | 100 | db | 3245060318031 | 3414971341647 | 3414971341654 | n.a. | 3926909790 | 0.814 | 81.4 | 3258 | 0.49 | 12.38
031804 | LG-031804 | Colring 3,5x180 fekete vezetékkötegelő | 13 |  |  |  | PL5 - Segédanyagok és ipari alkalmazások | 0720 | Colring vezetékkötegelők | 100 | 100 | db | 3245060318048 | 3414971341661 | 3414971341678 | n.a. | 3926909790 | 1.204 | 120.4 | 4819 | 0.5 | 20.88
031805 | LG-031805 | Colring 3,5x280 fekete vezetékkötegelő | 22 |  |  |  | PL5 - Segédanyagok és ipari alkalmazások | 0720 | Colring vezetékkötegelők | 100 | 100 | db | 3245060318055 | 3414971341685 | 3414971341692 | n.a. | 3926909790 | 1.672 | 167.2 | 6690 | 1.14 | 18.1
031806 | LG-031806 | Colring 3,5x360 fekete vezetékkötegelő | 37 |  |  |  | PL5 - Segédanyagok és ipari alkalmazások | 0720 | Colring vezetékkötegelők | 100 | 100 | db | 3245060318062 | 3414971341708 | 3414971341715 | n.a. | 3926909790 | 2.123 | 212.3 | 6370 | 1.57 | 20.88
031807 | LG-031807 | Colring 4,6x180 fekete vezetékkötegelő | 20 |  |  |  | PL5 - Segédanyagok és ipari alkalmazások | 0720 | Colring vezetékkötegelők | 100 | 100 | db | 3245060318079 | 3414971341722 | 3414971341739 | n.a. | 3926909790 | 1.518 | 151.8 | 6075 | 1.82 | 20.88
031808 | LG-031808 | Colring 4,6x280 fekete vezetékkötegelő | 37 |  |  |  | PL5 - Segédanyagok és ipari alkalmazások | 0720 | Colring vezetékkötegelők | 100 | 100 | db | 3245060318086 | 3414971341746 | 3414971341753 | n.a. | 3926909790 | 2.276 | 227.6 | 6830 | 1.51 | 18.1
031809 | LG-031809 | Colring 4,6x360 fekete vezetékkötegelő | 37 |  |  |  | PL5 - Segédanyagok és ipari alkalmazások | 0720 | Colring vezetékkötegelők | 100 | 100 | db | 3245060318093 | 3414971341760 | 3414972471091 | n.a. | 3926909790 | 2.884 | 288.4 | 7210 | 1.82 | 20.88
031811 | LG-031811 | Colring 7,6x360 fekete vezetékkötegelő | 82 |  |  |  | PL5 - Segédanyagok és ipari alkalmazások | 0720 | Colring vezetékkötegelők | 100 | 100 | db | 3245060318116 | 3414971341784 | 3414971341791 | n.a. | 3926909790 | 5.3 | 530 | 6076 | 2.29 | 18.1
031812 | LG-031812 | Colring 7,6x720 fekete vezetékkötegelő | 189 |  |  |  | PL5 - Segédanyagok és ipari alkalmazások | 0720 | Colring vezetékkötegelők | 100 | 100 | db | 3245060318123 | 3414971341807 | 3414971341814 | n.a. | 3926909790 | 10.86 | 1086 | 5962 | 10.08 | 48.1
031820 | LG-031820 | Colring 2,4x95 színtelen vezetékkötegelő | 4 |  |  |  | PL5 - Segédanyagok és ipari alkalmazások | 0720 | Colring vezetékkötegelők | 100 | 100 | db | 3245060318208 | 3414971341906 | 3414971341913 | n.a. | 3926909790 | 0.36 | 36 | 2616 | 0.15 | 12.38
031821 | LG-031821 | Colring 2,4x140 színtelen vezetékkötegelő | 5 |  |  |  | PL5 - Segédanyagok és ipari alkalmazások | 0720 | Colring vezetékkötegelők | 100 | 100 | db | 3245060318215 | 3414971341920 | 3414971341937 | 3414973214505 | 3926909790 | 0.58 | 58 | 2764 | 0.36 | 13.8 | igen
031822 | LG-031822 | Colring 2,4x180 színtelen vezetékkötegelő | 8 |  |  |  | PL5 - Segédanyagok és ipari alkalmazások | 0720 | Colring vezetékkötegelők | 100 | 100 | db | 3245060318222 | 3414971341944 | 3414971341951 | n.a. | 3926909790 | 0.723 | 72.3 | 2894 | 0.37 | 12.38
031823 | LG-031823 | Colring 3,5x140 színtelen vezetékkötegelő | 8 |  |  |  | PL5 - Segédanyagok és ipari alkalmazások | 0720 | Colring vezetékkötegelők | 100 | 100 | db | 3245060318239 | 3414971341968 | 3414971341975 | n.a. | 3926909790 | 0.814 | 81.4 | 3257 | 0.95 | 12.38
031824 | LG-031824 | Colring 3,5x180 színtelen vezetékkötegelő | 12 |  |  |  | PL5 - Segédanyagok és ipari alkalmazások | 0720 | Colring vezetékkötegelők | 100 | 100 | db | 3245060318246 | 3414971341982 | 3414971341999 | n.a. | 3926909790 | 1.232 | 123.2 | 4929 | 0.44 | 18.1
031825 | LG-031825 | Colring 3,5x280 színtelen vezetékkötegelő | 22 |  |  |  | PL5 - Segédanyagok és ipari alkalmazások | 0720 | Colring vezetékkötegelők | 100 | 100 | db | 3245060318253 | 3414971342002 | 3414971342019 | n.a. | 3926909790 | 1.727 | 172.7 | 6910 | 0.86 | 18.1
031826 | LG-031826 | Colring 3,5x360 színtelen vezetékkötegelő | 29 |  |  |  | PL5 - Segédanyagok és ipari alkalmazások | 0720 | Colring vezetékkötegelők | 100 | 100 | db | 3245060318260 | 3414971342026 | 3414971342033 | n.a. | 3926909790 | 2.093 | 209.3 | 6280 | 1.33 | 20.88
031827 | LG-031827 | Colring 4,6x180 színtelen vezetékkötegelő | 19 |  |  |  | PL5 - Segédanyagok és ipari alkalmazások | 0720 | Colring vezetékkötegelők | 100 | 100 | db | 3245060318277 | 3414971342040 | 3414971342057 | n.a. | 3926909790 | 1.541 | 154.1 | 6166 | 1.34 | 18.1
031828 | LG-031828 | Colring 4,6x280 színtelen vezetékkötegelő | 29 |  |  |  | PL5 - Segédanyagok és ipari alkalmazások | 0720 | Colring vezetékkötegelők | 100 | 100 | db | 3245060318284 | 3414971342064 | 3414972471084 | n.a. | 3926909790 | 2.396 | 239.6 | 7190 | 1.08 | 20.88
031829 | LG-031829 | Colring 4,6x360 színtelen vezetékkötegelő | 39 |  |  |  | PL5 - Segédanyagok és ipari alkalmazások | 0720 | Colring vezetékkötegelők | 100 | 100 | db | 3245060318291 | 3414971342088 | 3414971342095 | n.a. | 3926909790 | 2.854 | 285.4 | 7135 | 1.24 | 20.88
031831 | LG-031831 | Colring 7,6x360 színtelen vezetékkötegelő | 73 |  |  |  | PL5 - Segédanyagok és ipari alkalmazások | 0720 | Colring vezetékkötegelők | 100 | 100 | db | 3245060318314 | 3414971342101 | 3414971342118 | n.a. | 3926909790 | 4.98 | 498 | 5300 | 2.29 | 18.1
031832 | LG-031832 | Colring 7,6x720 színtelen vezetékkötegelő | 187 |  |  |  | PL5 - Segédanyagok és ipari alkalmazások | 0720 | Colring vezetékkötegelők | 100 | 100 | db | 3245060318321 | 3414971342125 | 3414971342132 | n.a. | 3926909790 | 10.34 | 1034 | 5796 | 6.31 | 48.1
031902 | LG-031902 | Colson kábelkötegelő IRL ø16-32mm vagy normál ø13-38mm vezetékhez | 170 |  |  |  | PL9 - Tömegáruk | 0420 | Colson kábelkötegelők | 100 | 100 | db | 3245060319021 | 3414971497856 | 3414971497849 | 3414972001052 | 3925908000 | 4.25 | 425 | 4900 | 3.75 | 48.33 | igen
031905 | LG-031905 | Legrand csőbilincs 16-20 állítható műanyag | 202 |  |  |  | PL9 - Tömegáruk | 0420 | Legrand csőbilincsek | 100 | 100 | db | 3245060319052 | 3414971476479 | 3414971476486 | 3414971476493 | 3925908000 | 3 | 300 | 3495 | 2.35 | 36.6
031907 | LG-031907 | Legrand csőbilincs 20-25 állítható műanyag | 202 |  |  |  | PL9 - Tömegáruk | 0420 | Legrand csőbilincsek | 100 | 100 | db | 3245060319076 | 3414971428959 | 3414971428966 | 3414971428973 | 3925908000 | 3.21 | 321 | 3655 | 2.35 | 36.6
031910 | LG-031910A | Colson 123x9 fekete kábelkötegelő | 0 | Megszűnt termék! |  |  | PL5 - Segédanyagok és ipari alkalmazások | 0710 | Colson kábelkötegelők | 100 | 100 | db | 3414971132139 | 3414971132146 | 3414971132153 | 3414972001069 | 3926909790 | 2.069 | 206.9 | 2440 | 0.86 | 12.44
031913 | LG-031913A | Colson 185x9 fekete kábelkötegelő | 0 | Megszűnt termék! |  |  | PL5 - Segédanyagok és ipari alkalmazások | 0710 | Colson kábelkötegelők | 100 | 100 | db | 3414971132160 | 3414971132177 | 3414971132184 | 3414971581418 | 3926909790 | 2.83 | 283 | 3013 | 1.51 | 17.83 | igen
031916 | LG-031916A | Colson 262x9 fekete kábelkötegelő | 0 | Megszűnt termék! |  |  | PL5 - Segédanyagok és ipari alkalmazások | 0710 | Colson kábelkötegelők | 100 | 100 | db | 3414971132191 | 3414971132207 | 3414971132214 | 3414971581425 | 3926909790 | 4.38 | 438 | 4588 | 2.86 | 29.5
031919 | LG-031919A | Colson 357x9 fekete kábelkötegelő | 0 | Megszűnt termék! |  |  | PL5 - Segédanyagok és ipari alkalmazások | 0710 | Colson kábelkötegelők | 100 | 100 | db | 3414971132221 | 3414971132238 | 3414971132245 | 3414971595415 | 3926909790 | 6.16 | 616 | 6267 | 2.56 | 36.6
031920 | LG-031920A | Colson 498x9 fekete kábelkötegelő | 0 | Megszűnt termék! |  |  | PL5 - Segédanyagok és ipari alkalmazások | 0710 | Colson kábelkötegelők | 100 | 100 | db | 3414971132252 | 3414971132269 | 3414971241435 | 3414971241442 | 3926909790 | 11.55 | 1155 | 6090 | 5.64 | 42.24 | igen
031921 | LG-031921A | Colson 750x9 fekete kábelkötegelő | 0 | Megszűnt termék! |  |  | PL5 - Segédanyagok és ipari alkalmazások | 0710 | Colson kábelkötegelők | 100 | 100 | db | 3414971132283 | n.a. | 3414971241459 | n.a. | 3926909790 | 17.27 | 1727 | 1643 | 0.094 | 9.41
031922 | LG-031922A | Colson 119x6 fekete kábelkötegelő | 0 | Megszűnt termék! |  |  | PL5 - Segédanyagok és ipari alkalmazások | 0710 | Colson kábelkötegelők | 100 | 100 | db | 3414971132313 | 3414971132320 | 3414971132337 | 3414972001076 | 3926909790 | 1.4 | 140 | 1800 | 0.86 | 12.44
031925 | LG-031925A | Colson 180x6 fekete kábelkötegelő | 0 | Megszűnt termék! |  |  | PL5 - Segédanyagok és ipari alkalmazások | 0710 | Colson kábelkötegelők | 100 | 100 | db | 3414971132344 | 3414971132351 | 3414971132368 | 3414972001083 | 3926909790 | 1.98 | 198 | 2173 | 1.2 | 13.54
031928 | LG-031928 | Colson 128x7,6 belső fogazású fekete kábelkötegelő | 55 |  |  |  | PL5 - Segédanyagok és ipari alkalmazások | 0710 | Colson kábelkötegelők | 100 | 100 | db | 3245060319281 | 3414971477902 | 3414971477919 | 3414971477926 | 3926909790 | 1.52 | 152 | 1770 | 0.9 | 12.48
031929 | LG-031929 | Colson 194x7,6 belső fogazású fekete kábelkötegelő | 61 |  |  |  | PL5 - Segédanyagok és ipari alkalmazások | 0710 | Colson kábelkötegelők | 100 | 100 | db | 3245060319298 | 3414971440333 | 3414971440340 | 3414971440326 | 3926909790 | 2.56 | 256 | 5420 | 1.1 | 28.2 | igen
031930 | LG-031930 | Colson 260x7,6 belső fogazású fekete kábelkötegelő | 95 |  |  |  | PL5 - Segédanyagok és ipari alkalmazások | 0710 | Colson kábelkötegelők | 100 | 100 | db | 3245060319304 | 3414971440357 | 3414971440364 | n.a. | 3926909790 | 3.4 | 340 | 7100 | 1.16 | 33.33
031932 | LG-031932 | Colson 359x7,6 belső fogazású fekete kábelkötegelő | 109 |  |  |  | PL5 - Segédanyagok és ipari alkalmazások | 0710 | Colson kábelkötegelők | 100 | 100 | db | 3245060319328 | 3414971440371 | 3414971440388 | 3414970707680 | 3926909790 | 4.78 | 478 | 10127 | 2.21 | 41.4
031955 | LG-031955 | Colson tiplis rögzítő 8 mm | 114 |  |  |  | PL5 - Segédanyagok és ipari alkalmazások | 0710 | Colson kábelkötegelők | 100 | 100 | db | 3245060319557 | 3414971528567 | 3414971528574 | 3414972001106 | 3925908000 | 2.18 | 218 | 2482 | 1.17 | 15.2 | igen
031959 | LG-031959 | Colson belövő rögzítőfej | 202 |  |  |  | PL5 - Segédanyagok és ipari alkalmazások | 0710 | Colson kábelkötegelők | 100 | 100 | db | 3245060319595 | 3414971440548 | 3414971440555 | 3414972001137 | 3925908000 | 3.63 | 363 | 4030 | 1.48 | 24.44
031978 | LG-031978 | Kábelrögzítő bilincs | 132 |  |  |  | PL5 - Segédanyagok és ipari alkalmazások | 0710 | Colson kábelkötegelők | 100 | 100 | db | 3245060319786 | 3414971440647 | 3414971440654 | 3414971440630 | 3925908000 | 0.76 | 76 | 2747 | 0.53 | 20.88
031996 | LG-031996 | Colson fogó | 24798 |  |  |  | PL5 - Segédanyagok és ipari alkalmazások | 0710 | Colson kábelkötegelők | 1 | 10 | db | 3245060319960 | 3245060319960 | 3414971640078 | 3414971640085 | 8203200000 | 338 | 338 | 3712 | 0.71 | 13.75 | igen
032019 | LG-032019 | Colring 3.5X280 fekete vezetékkötegelő | 86 |  |  |  | PL5 - Segédanyagok és ipari alkalmazások | 0720 | Colring vezetékkötegelők | 100 | 100 | db | 3245060320195 | 3414970757371 | 3414970939739 | n.a. | 3926909790 | 1.78 | 178 | 3960 | 2.08 | 44.16
032023 | LG-032023 | Colring 4,6X280 fekete vezetékkötegelő | 95 |  |  |  | PL5 - Segédanyagok és ipari alkalmazások | 0720 | Colring vezetékkötegelők | 100 | 100 | db | 3245060320232 | 3414970757401 | 3414970939753 | n.a. | 3926909790 | 2.13 | 213 | 4800 | 2.46 | 44.16
032061 | LG-032061 | Colring 2,4x95 színtelen vezetékkötegelő | 97 |  |  |  | PL5 - Segédanyagok és ipari alkalmazások | 0720 | Colring vezetékkötegelők | 100 | 100 | db | 3245060320614 | 3414971440814 | 3414971440821 | 3414971440838 | 3926909790 | 0.44 | 44 | 1601 | 0.52 | 12.48 | igen
032063 | LG-032063 | Colring 4,6x180 színtelen vezetékkötegelő | 167 |  |  |  | PL5 - Segédanyagok és ipari alkalmazások | 0720 | Colring vezetékkötegelők | 100 | 100 | db | 3245060320638 | 3414971440845 | 3414971440852 | 3414971440869 | 3926909790 | 1.33 | 133 | 3733 | 0.32 | 20.88
032065 | LG-032065 | Colring talp öntapadó 4,6mm | 203 |  |  |  | PL5 - Segédanyagok és ipari alkalmazások | 0720 | Colring vezetékkötegelők | 100 | 100 | db | 3245060320652 | 3414971584334 | 3414971584341 | 3414971584358 | 3925908000 | 2.915 | 291.5 | 5300 | 1.17 | 28.2 | igen
032067 | LG-032067 | Colring talp öntapadó 4,6mm - fekete | 183 |  |  |  | PL5 - Segédanyagok és ipari alkalmazások | 0720 | Colring vezetékkötegelők | 100 | 100 | db | 3245060320676 | 3414971440876 | 3414971440883 | 3414971440890 | 3925908000 | 2.6 | 260 | 5573 | 1.17 | 28.2 | igen
032068 | LG-032068 | Colring VDI talp öntapadó 4,6-20 mm, csavaros rögzítés | 762 |  |  |  | PL5 - Segédanyagok és ipari alkalmazások | 0720 | Colring vezetékkötegelők | 50 | 50 | db | 3245060320683 | 3414971440906 | 3414971440913 | 3414971440920 | 3925908000 | 5.52 | 276 | 3060 | 1.17 | 15.01
032070 | LG-032070 | Colring talp 4,6mm szél. felcsavarozható | 109 |  |  |  | PL5 - Segédanyagok és ipari alkalmazások | 0720 | Colring vezetékkötegelők | 1000 | 1000 | db | 3245060320706 | 3414971440937 | 3414971440944 | 3414971440951 | 3926909790 | 0.48 | 480 | 5230 | 2.65 | 32.4 | igen
032072 | LG-032072 | Colring talp bárm. szél. felcsavarozható | 183 |  |  |  | PL5 - Segédanyagok és ipari alkalmazások | 0720 | Colring vezetékkötegelők | 100 | 100 | db | 3245060320720 | 3414971440968 | 3414971440975 | 3414971440982 | 3926909790 | 1.59 | 159 | 3346 | 0.48 | 14.51 | igen
032076 | LG-032076 | Colring talp öntapadó 4,6mm-ig Lina szerelőlapokra bepattintós Ø6mm | 100 |  |  |  | PL5 - Segédanyagok és ipari alkalmazások | 0720 | Colring vezetékkötegelők | 1000 | 1000 | db | 3245060320768 | 3414971440999 | 3414971441002 | 3414971503663 | 3926909790 | 0.47 | 470 | 5168 | 2.3 | 32.4
032085 | LG-032085 | Colring jelölőcímke 40x22mm | 265 |  |  |  | PL5 - Segédanyagok és ipari alkalmazások | 0720 | Colring vezetékkötegelők | 100 | 100 | db | 3245060320850 | 3414971441026 | 3414971441033 | 3414971441040 | 3925908000 | 0.46 | 46 | 2600 | 0.3 | 18.55
032088 | LG-032088 | Colring P46 fogó | 117449 |  |  |  | PL5 - Segédanyagok és ipari alkalmazások | 0720 | Colring vezetékkötegelők | 1 | 10 | db | 3245060320881 | 3245060320881 | 3414971640146 | 3414971640153 | 8203200000 | 377 | 377 | 4070 | 0.84 | 13.75
032100 | LG-032100 | LEGRAND kihúzható optikai patch panel üres 4 db optikai patch modul fogadására LCS3 | 35423 |  |  |  | PL8 - Hang-, adat- és képátviteli rendszerek | 0445 | Legrand optikai patch panelek | 1 | 2 | db | 3414970961617 | 3414970961617 | 3414971131989 | 3414973135091 | 8538100000 | 3253 | 3253 | 7455 | 17.08 | 44.58
032101 | LG-032101 | LEGRAND kihúzható optikai patch panel üres 4 db optikai patch modul fogadására LCS3 | 30892 |  |  |  | PL8 - Hang-, adat- és képátviteli rendszerek | 0445 | Legrand optikai patch panelek | 1 | 24 | db | 3414971420212 | 3414971420212 | 3414971420212 | 3414973186598 | 8538100000 | 4180 | 4180 | 4539 | 19.23 | 26.77
032102 | LG-032102 | LEGRAND patch modul 12xSC duplex multimódusú 19''-1U LCS3 | 59044 |  |  |  | PL8 - Hang-, adat- és képátviteli rendszerek | 0445 | Legrand optikai patch panelek | 1 | 2 | db | 3414970961624 | 3414970961624 | 3414971132016 | 3414971284371 | 8538100000 | 3406 | 3406 | 7790 | 17.08 | 44.58
032103 | LG-032103 | LEGRAND HD univerzálisan szerelhető optikai kazetta optikai patch modulok fogadására LCS3 | 8037 |  |  |  | PL8 - Hang-, adat- és képátviteli rendszerek | 0504 | Legrand HD optikai patch panelek | 1 | 14 | db | 3414971939509 | 3414971939509 | 3414971939516 | n.a. | 8538100000 | 621.5 | 621.5 | 8515 | 1.39 | 26.39
032104 | LG-032104 | LEGRAND patch modul 24xLC duplex multimódusú 19''-1U LCS3 | 70851 |  |  |  | PL8 - Hang-, adat- és képátviteli rendszerek | 0445 | Legrand optikai patch panelek | 1 | 2 | db | 3414970961631 | 3414970961631 | 3414971132023 | 3414971284395 | 8538100000 | 3387 | 3387 | 7743 | 17.08 | 44.58
032105 | LG-032105 | LEGRAND tömszelencézhető modul HD optikai panelhez | 1571 |  |  |  | PL8 - Hang-, adat- és képátviteli rendszerek | 0505 | LCS multimódusú optikai kábelek | 1 | 24 | db | 3414971929227 | 3414971929227 | 3414971978034 | n.a. | 8538909999 | 44 | 44 | 1273 | 0.3 | 9.3
032106 | LG-032106 | LEGRAND patch modul 12xSC duplex multimódusú 19''-1U LCS3 | 59044 |  |  |  | PL8 - Hang-, adat- és képátviteli rendszerek | 0445 | Legrand optikai patch panelek | 1 | 2 | db | 3414970961648 | 3414970961648 | 3414971132030 | 3414971284388 | 8538100000 | 3250 | 3250 | 6900 | 17.08 | 44.58
032107 | LG-032107 | LEGRAND HD univerzálisan szerelhető optikai kazetta optikai patch modulok fogadására Kat. Szám 0 321 1x/2x LCS3 | 0 | Megszűnt termék! |  |  | PL8 - Hang-, adat- és képátviteli rendszerek | 0504 | Legrand HD optikai patch panelek | 1 | 14 | db | 3414971553156 | 3414971553156 | 3414971756205 | n.a. | 8538100000 | 638 | 638 | 8573 | 1.39 | 26.39
032110 | LG-032110 | LEGRAND optikai patch modul 3xSC duplex monomódusú címkével és címketartóval fekete LCS3 | 5903 |  |  |  | PL8 - Hang-, adat- és képátviteli rendszerek | 0445 | Legrand optikai patch panelek | 1 | 24 | db | 3414970961655 | 3414970961655 | 3414971975866 | n.a. | 8536700099 | 46 | 46 | 1315 | 0.3 | 9.3
032111 | LG-032111 | LEGRAND optikai patch modul 6xSC duplex monomódusú címkével és címketartóval fekete LCS3 | 8855 |  |  |  | PL8 - Hang-, adat- és képátviteli rendszerek | 0445 | Legrand optikai patch panelek | 1 | 24 | db | 3414970961679 | 3414970961679 | 3414971975873 | n.a. | 8536700099 | 62 | 62 | 1701 | 0.3 | 9.3
032112 | LG-032112 | LEGRAND optikai patch modul 3xSC/APC duplex monomódusú címkével és címketartóval fekete LCS3 | 5903 |  |  |  | PL8 - Hang-, adat- és képátviteli rendszerek | 0445 | Legrand optikai patch panelek | 1 | 24 | db | 3414970961693 | 3414970961693 | 3414971975880 | n.a. | 8536700099 | 47 | 47 | 1324 | 0.3 | 9.3
032113 | LG-032113 | LEGRAND optikai patch modul 3xLC duplex monomódusú címkével és címketartóval fekete LCS3 | 5903 |  |  |  | PL8 - Hang-, adat- és képátviteli rendszerek | 0445 | Legrand optikai patch panelek | 1 | 24 | db | 3414970961716 | 3414970961716 | 3414971975897 | n.a. | 8536700099 | 35 | 35 | 1054 | 0.3 | 9.3
032114 | LG-032114 | LEGRAND optikai patch modul 6xLC duplex monomódusú címkével és címketartóval fekete LCS3 | 8855 |  |  |  | PL8 - Hang-, adat- és képátviteli rendszerek | 0445 | Legrand optikai patch panelek | 1 | 24 | db | 3414970961730 | 3414970961730 | 3414971975903 | n.a. | 8536700099 | 44 | 44 | 1255 | 0.3 | 9.3
032115 | LG-032115 | LEGRAND optikai patch modul 12xLC duplex monomódusú címkével és címketartóval fekete LCS3 | 14762 |  |  |  | PL8 - Hang-, adat- és képátviteli rendszerek | 0445 | Legrand optikai patch panelek | 1 | 24 | db | 3414970961754 | 3414970961754 | 3414971975910 | n.a. | 8536700099 | 56 | 56 | 1552 | 0.3 | 9.3
032116 | LG-032116 | LEGRAND optikai patch modul 6xLC/APC duplex monomódusú címkével és címketartóval fekete LCS3 | 8855 |  |  |  | PL8 - Hang-, adat- és képátviteli rendszerek | 0445 | Legrand optikai patch panelek | 1 | 24 | db | 3414970961778 | 3414970961778 | 3414971975927 | n.a. | 8536700099 | 44 | 44 | 1252 | 0.3 | 9.3
032117 | LG-032117 | LEGRAND optikai patch modul 6xST szimplex monomódusú címkével és címketartóval fekete LCS3 | 14762 |  |  |  | PL8 - Hang-, adat- és képátviteli rendszerek | 0445 | Legrand optikai patch panelek | 1 | 24 | db | 3414970961792 | 3414970961792 | 3414971975934 | n.a. | 8536700099 | 76 | 76 | 2024 | 0.3 | 9.3
032118 | LG-032118 | LEGRAND optikai patch modul 8xMTP multimódusú LCS3 | 114845 |  |  |  | PL8 - Hang-, adat- és képátviteli rendszerek | 0504 | Legrand optikai patch panelek | 1 | 24 | db | 3414971929234 | 3414971929234 | 3414971980235 | 3414971956131 | 8536700099 | 55 | 55 | 1521 | 0.3 | 9.3
032119 | LG-032119 | LEGRAND optikai patch modul 8xMTP monomódusú LCS3 | 118014 |  |  |  | PL8 - Hang-, adat- és képátviteli rendszerek | 0504 | Legrand optikai patch panelek | 1 | 24 | db | 3414971929241 | 3414971929241 | 3414971980242 | 3414971956148 | 8536700099 | 55 | 55 | 1537 | 0.3 | 9.3
032120 | LG-032120 | LEGRAND optikai patch modul 3xSC duplex multimódusú címkével és címketartóval bézs LCS3 | 5903 |  |  |  | PL8 - Hang-, adat- és képátviteli rendszerek | 0445 | Legrand optikai patch panelek | 1 | 24 | db | 3414970961815 | 3414970961815 | 3414971975941 | n.a. | 8536700099 | 50 | 50 | 1408 | 0.3 | 9.3
032121 | LG-032121 | LEGRAND optikai patch modul 6xSC duplex multimódusú címkével és címketartóval bézs LCS3 | 8855 |  |  |  | PL8 - Hang-, adat- és képátviteli rendszerek | 0445 | Legrand optikai patch panelek | 1 | 24 | db | 3414970961839 | 3414970961839 | 3414971975958 | n.a. | 8536700099 | 62 | 62 | 1668 | 0.3 | 9.3
032122 | LG-032122 | LEGRAND hagyományos kábelvezető modul HD optikai panelhez | 3961 |  |  |  | PL8 - Hang-, adat- és képátviteli rendszerek | 0504 | Legrand HD optikai patch panelek | 1 | 24 | db | 3414971929258 | 3414971929258 | 3414971975965 | n.a. | 8538909999 | 43 | 43 | 1231 | 0.3 | 9.3
032123 | LG-032123 | LEGRAND optikai patch modul 3xLC duplex multimódusú címkével és címketartóval bézs LCS3 | 5903 |  |  |  | PL8 - Hang-, adat- és képátviteli rendszerek | 0445 | Legrand optikai patch panelek | 1 | 24 | db | 3414970961853 | 3414970961853 | 3414971975972 | 3414972006033 | 8536700099 | 38 | 38 | 1312 | 0.3 | 9.3
032124 | LG-032124 | LEGRAND optikai patch modul 6xLC duplex multimódusú címkével és címketartóval bézs LCS3 | 8855 |  |  |  | PL8 - Hang-, adat- és képátviteli rendszerek | 0445 | Legrand optikai patch panelek | 1 | 24 | db | 3414970961877 | 3414970961877 | 3414971975989 | n.a. | 8536700099 | 44 | 44 | 1262 | 0.3 | 9.3
032125 | LG-032125 | LEGRAND optikai patch modul 12xLC duplex multimódusú címkével és címketartóval bézs LCS3 | 14762 |  |  |  | PL8 - Hang-, adat- és képátviteli rendszerek | 0445 | Legrand optikai patch panelek | 1 | 24 | db | 3414970961891 | 3414970961891 | 3414971975996 | n.a. | 8536700099 | 59 | 59 | 1816 | 0.3 | 9.3
032126 | LG-032126 | LEGRAND mellső tálca készlet HD optikai panelhez | 9823 |  |  |  | PL8 - Hang-, adat- és képátviteli rendszerek | 0504 | Legrand HD optikai patch panelek | 1 | 10 | db | 3414971929265 | 3414971929265 | 3414971958203 | n.a. | 8538909999 | 88 | 88 | 1331 | 0.87 | 17.7
032127 | LG-032127 | LEGRAND optikai patch modul 6xST szimplex multimódusú címkével és címketartóval fekete LCS3 | 14762 |  |  |  | PL8 - Hang-, adat- és képátviteli rendszerek | 0445 | Legrand optikai patch panelek | 1 | 24 | db | 3414970961914 | 3414970961914 | 3414971976009 | n.a. | 8536700099 | 76 | 76 | 2033 | 0.3 | 9.3
032128 | LG-032128 | LEGRAND FAN-OOUT készlet LCS3 | 5903 |  |  |  | PL8 - Hang-, adat- és képátviteli rendszerek | 0445 | Legrand optikai patch panelek | 1 | 24 | db | 3414970961938 | 3414970961938 | 3414971993464 | 3414972403375 | 8538100000 | 41 | 41 | 1405 | 0.3 | 13.53
032129 | LG-032129 | LEGRAND vakmodul optikai patch panelhez (kat.szám 0 321 00) fekete LCS3 | 2414 |  |  |  | PL8 - Hang-, adat- és képátviteli rendszerek | 0445 | Legrand optikai patch panelek | 1 | 24 | db | 3414970961952 | 3414970961952 | 3414971976023 | n.a. | 8538100000 | 25 | 25 | 811 | 0.3 | 9.3
032130 | LG-032130 | LEGRAND kötéstartó kazetta 24 optikai kábelhez LCS3 | 5903 |  |  |  | PL8 - Hang-, adat- és képátviteli rendszerek | 0445 | Legrand optikai patch panelek | 1 | 6 | db | 3414970961983 | 3414970961983 | 3414972949866 | 3414972885522 | 8538100000 | 103 | 103 | 1474 | 1.84 | 13.8
032131 | LG-032131 | LEGRAND rendező kazetta LCS3 | 1178 |  |  |  | PL8 - Hang-, adat- és képátviteli rendszerek | 0445 | Legrand optikai patch panelek | 2 | 2 | db | 3414970961990 | 3414970962003 | 3414971132375 | n.a. | 8538100000 | 55.5 | 111 | 1681 | 0.91 | 15.74
032132 | LG-032132 | LEGRAND patch modul 6xRJ45 port fogadására optikai panel számára LCS3 | 6059 |  |  |  | PL8 - Hang-, adat- és képátviteli rendszerek | 0445 | Legrand optikai patch panelek | 1 | 10 | db | 3414970962027 | 3414970962027 | 3414971153189 | n.a. | 8538100000 | 115.5 | 115.5 | 1450 | 0.87 | 17.7
032133 | LG-032133 | LEGRAND optikai patch modul 4xMTP monomódusú LCS3 | 59044 |  |  |  | PL8 - Hang-, adat- és képátviteli rendszerek | 0445 | Legrand optikai patch panelek | 1 | 10 | db | 3414970962041 | 3414970962041 | 3414970962058 | n.a. | 8536700099 | 48 | 48 | 628 | 0.55 | 7.7
032134 | LG-032134 | LEGRAND optikai patch modul 4xMTP multimódusú LCS3 | 59044 |  |  |  | PL8 - Hang-, adat- és képátviteli rendszerek | 0445 | Legrand optikai patch panelek | 1 | 24 | db | 3414970962065 | 3414970962065 | 3414971976030 | n.a. | 8536700099 | 42 | 42 | 1218 | 0.3 | 9.3
032136 | LG-032136 | LEGRAND optikai patch modul 6xLC duplex multimódusú címkével és címketartóval türkíz LCS3 | 14890 |  |  |  | PL8 - Hang-, adat- és képátviteli rendszerek | 0445 | Legrand optikai patch panelek | 1 | 24 | db | 3414971400290 | 3414971400290 | 3414971976047 | n.a. | 8536700099 | 35 | 35 | 1057 | 0.3 | 9.3
032137 | LG-032137 | LEGRAND optikai patch modul 12xLC duplex multimódusú címkével és címketartóval türkíz LCS3 | 19801 |  |  |  | PL8 - Hang-, adat- és képátviteli rendszerek | 0445 | Legrand optikai patch panelek | 1 | 24 | db | 3414971400313 | 3414971400313 | 3414971976054 | n.a. | 8536700099 | 46 | 46 | 1288 | 0.3 | 9.3
032138 | LG-032138 | LEGRAND HD optikai lapos kazetta üres | 10297 |  |  |  | PL8 - Hang-, adat- és képátviteli rendszerek | 0504 | Legrand HD optikai patch panelek | 6 | 6 | db | 3414971929272 | 3414971929272 | 3414971954571 | n.a. | 8538909999 | 149 | 894 | 1036 | 1.84 | 13.8
032139 | LG-032139 | LEGRAND HD lapos vakkazetta LCS3 | 5228 |  |  |  | PL8 - Hang-, adat- és képátviteli rendszerek | 0504 | Legrand HD optikai patch panelek | 1 | 24 | db | 3414971929289 | 3414971929289 | 3414971976061 | n.a. | 8538909999 | 23 | 23 | 740 | 0.3 | 9.3
032140 | LG-032140 | LEGRAND HD optikai patch panel üres 4 db optikai patch modul fogadására LCS3 | 0 | Megszűnt termék! |  |  | PL8 - Hang-, adat- és képátviteli rendszerek | 0504 | Legrand HD optikai patch panelek | 1 | 3 | db | 3414970962102 | 3414970962102 | 3414971138117 | n.a. | 8538100000 | 1569.7 | 1569.7 | 4715 | 6.88 | 29.32
032141 | LG-032141 | LEGRAND HD optikai kazetta optikai patch modulok fogadására Kat. Szám 0 321 1x/2x LCS3 | 11527 |  |  |  | PL8 - Hang-, adat- és képátviteli rendszerek | 0445 | Legrand optikai patch panelek | 1 | 6 | db | 3414970962126 | 3414970962126 | 3414971153196 | n.a. | 8538100000 | 250 | 250 | 1664 | 1.84 | 13.8 | igen
032142 | LG-032142 | LEGRAND HD optikai kazetta 2xMTP-24xLC OM4 LCS3 | 181058 |  |  |  | PL8 - Hang-, adat- és képátviteli rendszerek | 0504 | Legrand HD optikai patch panelek | 1 | 6 | db | 3414970962140 | 3414970962140 | 3414971153202 | n.a. | 8536700099 | 287 | 287 | 1887 | 1.84 | 13.8
032143 | LG-032143 | LEGRAND HD optikai kazetta 1xMTP-12xSC OM4 LCS3 | 157244 |  |  |  | PL8 - Hang-, adat- és képátviteli rendszerek | 0504 | Legrand HD optikai patch panelek | 1 | 6 | db | 3414970962164 | 3414970962164 | 3414971153219 | n.a. | 8536700099 | 307 | 307 | 2017 | 1.84 | 13.8
032144 | LG-032144 | LEGRAND HD optikai kazetta 2xMTP-24xLC OS2 LCS3 | 234788 |  |  |  | PL8 - Hang-, adat- és képátviteli rendszerek | 0504 | Legrand HD optikai patch panelek | 1 | 6 | db | 3414970962188 | 3414970962188 | 3414971153226 | n.a. | 8536700099 | 290 | 290 | 2300 | 1.84 | 13.8
032145 | LG-032145 | LEGRAND HD optikai kazetta 1xMTP-12xSC OS2 LCS3 | 181058 |  |  |  | PL8 - Hang-, adat- és képátviteli rendszerek | 0504 | Legrand HD optikai patch panelek | 1 | 6 | db | 3414970962201 | 3414970962201 | 3414971160569 | n.a. | 8536700099 | 310 | 310 | 2015 | 1.84 | 13.8
032146 | LG-032146 | LEGRAND HD optikai kazetta hátsó kötegelhető sín LCS3 | 5216 |  |  |  | PL8 - Hang-, adat- és képátviteli rendszerek | 0504 | Legrand HD optikai patch panelek | 1 | 6 | db | 3414970962225 | 3414970962225 | 3414971153233 | 3414971241503 | 8538909999 | 516 | 516 | 3580 | 2.02 | 20.51
032147 | LG-032147 | LEGRAND HD optikai kazetta kábel rendező készlet ajtóval és gyűrűkkel LCS3 | 0 | Megszűnt termék! |  |  | PL8 - Hang-, adat- és képátviteli rendszerek | 0504 | Legrand HD optikai patch panelek | 1 | 4 | db | 3414970962249 | 3414970962249 | 3414971153936 | n.a. | 8538100000 | 430 | 430 | 2310 | 5.02 | 33.33
032148 | LG-032148 | LEGRAND HD optikai kazetta 1xMTP-12xLC OM4 LCS3 | 102968 |  |  |  | PL8 - Hang-, adat- és képátviteli rendszerek | 0504 | Legrand HD optikai patch panelek | 1 | 6 | db | 3414971420236 | 3414971420236 | 3414971420243 | n.a. | 8536700099 | 290 | 290 | 2140 | 1.84 | 13.8
032149 | LG-032149 | LEGRAND HD optikai kazetta 1xMTP-12xLC OS2 Kat.szám LCS3 | 113265 |  |  |  | PL8 - Hang-, adat- és képátviteli rendszerek | 0504 | Legrand HD optikai patch panelek | 1 | 6 | db | 3414971420250 | 3414971420250 | 3414971420267 | n.a. | 8536700099 | 290 | 290 | 2140 | 1.84 | 13.8
032150 | LG-032150 | LEGRAND UHD optikai patch modul 1U 12 kazettás LCS3 | 0 | Megszűnt termék! |  |  | PL8 - Hang-, adat- és képátviteli rendszerek | 0504 | Legrand HD optikai patch panelek | 1 | 1 | db | 3414970962263 | n.a. | 3414970962263 | n.a. | 8538100000 | 9548 | 9548 | 8680 | 12.709 | 88.58
032151 | LG-032151 | LEGRAND UHD optikai patch modul 1U 12 kazettás kábelrendező nélkül LCS3 | 0 | Megszűnt termék! |  |  | PL8 - Hang-, adat- és képátviteli rendszerek | 0504 | Legrand HD optikai patch panelek | 1 | 1 | db | 3414970962270 | n.a. | 3414970962270 | n.a. | 8538100000 | 4622 | 4622 | 4622 | 5.526 | 36.91
032152 | LG-032152 | LEGRAND UHD optikai patch modul 2U 24 kazettás LCS3 | 0 | Megszűnt termék! |  |  | PL8 - Hang-, adat- és képátviteli rendszerek | 0504 | Legrand HD optikai patch panelek | 1 | 1 | db | 3414970962287 | n.a. | 3414970962287 | n.a. | 8538100000 | 10096 | 10096 | 10096 | 25.417 | 88.58
032153 | LG-032153 | LEGRAND UHD optikai patch modul 4U 48 kazettás LCS3 | 0 | Megszűnt termék! |  |  | PL8 - Hang-, adat- és képátviteli rendszerek | 0504 | Legrand HD optikai patch panelek | 1 | 1 | db | 3414970962294 | n.a. | 3414970962294 | n.a. | 8538100000 | 14188 | 14188 | 14188 | 50.835 | 137.35
032154 | LG-032154 | LEGRAND UHD kazetta 1xMTP-12xLC OM4 LCS3 | 0 | Megszűnt termék! |  |  | PL8 - Hang-, adat- és képátviteli rendszerek | 0504 | Legrand HD optikai patch panelek | 1 | 15 | db | 3414970962300 | 3414970962300 | 3414971223820 | n.a. | 8536700099 | 140 | 140 | 2650 | 0.58 | 11.93
032155 | LG-032155 | LEGRAND UHD kazetta 1xMTP-12xLC OS2 Kat.szám 0 321 5x-hez LCS3 | 0 | Megszűnt termék! |  |  | PL8 - Hang-, adat- és képátviteli rendszerek | 0504 | Legrand HD optikai patch panelek | 1 | 15 | db | 3414970962317 | 3414970962317 | 3414971223837 | n.a. | 8536700099 | 150 | 150 | 2482 | 0.57 | 11.93
032156 | LG-032156 | LEGRAND UHD optikai patch modul 4xMTP kuplung multimódusú Kat.szám 0 321 5x-hez LCS3 | 0 | Megszűnt termék! |  |  | PL8 - Hang-, adat- és képátviteli rendszerek | 0504 | Legrand HD optikai patch panelek | 1 | 15 | db | 3414970962324 | 3414970962324 | 3414971223844 | n.a. | 8536700099 | 102 | 102 | 1900 | 0.58 | 11.93
032157 | LG-032157 | LEGRAND UHD optikai patch modul 4xMTP kuplung monomódusú Kat.szám 0 321 5x-hez LCS3 | 0 | Megszűnt termék! |  |  | PL8 - Hang-, adat- és képátviteli rendszerek | 0504 | Legrand HD optikai patch panelek | 1 | 15 | db | 3414970962331 | 3414970962331 | 3414971223851 | n.a. | 8536700099 | 100 | 100 | 1900 | 0.58 | 11.93
032158 | LG-032158 | LEGRAND UHD optikai patch modul 12xLC kuplung multimódusú Kat.szám 0 321 5x-hez LCS3 | 0 | Megszűnt termék! |  |  | PL8 - Hang-, adat- és képátviteli rendszerek | 0504 | Legrand HD optikai patch panelek | 1 | 15 | db | 3414970962348 | 3414970962348 | 3414971223868 | n.a. | 8536700099 | 104 | 104 | 1800 | 0.58 | 11.93
032159 | LG-032159 | LEGRAND HD optikai kazetta 1xMTP(univ)-12xSC OM4 LCS3 | 157244 |  |  |  | PL8 - Hang-, adat- és képátviteli rendszerek | 0504 | Legrand HD optikai patch panelek | 1 | 6 | db | 3414971929296 | 3414971929296 | 3414971929302 | n.a. | 8536700099 | 308 | 308 | 2015 | 1.84 | 13.8
032160 | LG-032160 | LEGRAND HD optikai kazetta 1xMTP(univ)-12xSC OS2 LCS3 | 181058 |  |  |  | PL8 - Hang-, adat- és képátviteli rendszerek | 0504 | Legrand HD optikai patch panelek | 1 | 6 | db | 3414971929319 | 3414971929319 | 3414971929326 | n.a. | 8536700099 | 306 | 306 | 2012 | 1.84 | 13.8
032161 | LG-032161 | LEGRAND optikai patch panel kihúzható 12xSC duplex (24xFO szál beköthető) multimódusú LCS3 | 22073 |  |  |  | PL8 - Hang-, adat- és képátviteli rendszerek | 0445 | Legrand optikai patch panelek | 1 | 2 | db | 3414970958280 | 3414970958280 | 3414970991683 | 3414972006293 | 8537109899 | 3749.9 | 3749.9 | 7660 | 13.68 | 35.64
032162 | LG-032162 | LEGRAND optikai patch panel kihúzható 24xLC duplex (48xFO szál beköthető) multimódusú LCS3 | 27589 |  |  |  | PL8 - Hang-, adat- és képátviteli rendszerek | 0445 | Legrand optikai patch panelek | 1 | 2 | db | 3414970958303 | 3414970958303 | 3414970991690 | n.a. | 8537109899 | 3743.3 | 3743.3 | 7588 | 13.68 | 35.64 | igen
032163 | LG-032163 | LEGRAND optikai patch panel kihúzható 24xST szimplex (48xFO szál beköthető) multimódusú LCS3 | 24830 |  |  |  | PL8 - Hang-, adat- és képátviteli rendszerek | 0445 | Legrand optikai patch panelek | 1 | 2 | db | 3414970958327 | 3414970958327 | 3414970991706 | n.a. | 8537109899 | 3334 | 3334 | 7401 | 13.68 | 35.64
032164 | LG-032164 | LEGRAND optikai patch panel kihúzható 12xSC duplex (24xFO szál beköthető) monomódusú LCS3 | 22073 |  |  |  | PL8 - Hang-, adat- és képátviteli rendszerek | 0445 | Legrand optikai patch panelek | 1 | 2 | db | 3414970958341 | 3414970958341 | 3414970991713 | 3414972006194 | 8537109899 | 3756.5 | 3756.5 | 7594 | 13.68 | 35.64 | igen
032165 | LG-032165 | LEGRAND optikai patch panel kihúzható 24xLC duplex (24xFO szál beköthető) monomódusú LCS3 | 27589 |  |  |  | PL8 - Hang-, adat- és képátviteli rendszerek | 0445 | Legrand optikai patch panelek | 1 | 2 | db | 3414970958365 | 3414970958365 | 3414970991720 | n.a. | 8537109899 | 3757.6 | 3757.6 | 7607 | 13.68 | 35.64 | igen
032166 | LG-032166 | LEGRAND optikai patch panel kihúzható 12xSC/APC duplex (24xFO szál beköthető) monomódusú LCS3 | 22073 |  |  |  | PL8 - Hang-, adat- és képátviteli rendszerek | 0445 | Legrand optikai patch panelek | 1 | 2 | db | 3414970958389 | 3414970958389 | 3414970991737 | n.a. | 8537109899 | 3422 | 3422 | 7604 | 13.68 | 35.64
032167 | LG-032167 | LEGRAND optikai patch panel kihúzható 24xLC/APC duplex (48xFO szál beköthető) monomódusú LCS3 | 27589 |  |  |  | PL8 - Hang-, adat- és képátviteli rendszerek | 0445 | Legrand optikai patch panelek | 1 | 2 | db | 3414970958402 | 3414970958402 | 3414970991744 | 3414971286054 | 8537109899 | 3389 | 3389 | 7570 | 13.68 | 35.64
032168 | LG-032168 | LEGRAND HD optikai lapos kazetta OM3 12xLC LCS3 | 114053 |  |  |  | PL8 - Hang-, adat- és képátviteli rendszerek | 0504 | Legrand HD optikai patch panelek | 1 | 5 | db | 3414971929333 | 3414971929333 | 3414971983014 | n.a. | 8536700099 | 175 | 175 | 1260 | 0.63 | 4.86
032169 | LG-032169 | LEGRAND HD optikai lapos kazetta OM4 12xLC LCS3 | 114053 |  |  |  | PL8 - Hang-, adat- és képátviteli rendszerek | 0504 | Legrand HD optikai patch panelek | 1 | 5 | db | 3414971929135 | 3414971929135 | 3414971983021 | n.a. | 8536700099 | 150 | 150 | 1150 | 0.63 | 4.86
032170 | LG-032170 | LEGRAND HD optikai lapos kazetta OS2 12xLC LCS3 | 131478 |  |  |  | PL8 - Hang-, adat- és képátviteli rendszerek | 0504 | Legrand HD optikai patch panelek | 1 | 5 | db | 3414971929159 | 3414971929159 | 3414971983038 | n.a. | 8536700099 | 149 | 149 | 1145 | 0.63 | 4.86
032171 | LG-032171 | LEGRAND optikai patch panel kifordítható 36xLC duplex (72xFO szál beköthető) multimódusú LCS3 | 53136 |  |  |  | PL8 - Hang-, adat- és képátviteli rendszerek | 0445 | Legrand optikai patch panelek | 1 | 2 | db | 3414970958426 | 3414970958426 | 3414970991751 | 3414972013659 | 8537109899 | 4979.7 | 4979.7 | 9807 | 13.68 | 35.64
032172 | LG-032172 | LEGRAND optikai patch panel kifordítható 18xSC duplex (36xFO szál beköthető) multimódusú LCS3 | 41330 |  |  |  | PL8 - Hang-, adat- és képátviteli rendszerek | 0445 | Legrand optikai patch panelek | 1 | 2 | db | 3414970958440 | 3414970958440 | 3414970991768 | n.a. | 8537109899 | 4540 | 4540 | 9789 | 13.68 | 35.64
032173 | LG-032173 | LEGRAND optikai patch panel kifordítható 36xLC duplex (72xFO szál beköthető) monomódusú LCS3 | 53136 |  |  |  | PL8 - Hang-, adat- és képátviteli rendszerek | 0445 | Legrand optikai patch panelek | 1 | 2 | db | 3414970958464 | 3414970958464 | 3414970991775 | 3414972014632 | 8537109899 | 4981.9 | 4981.9 | 9818 | 13.68 | 35.64
032174 | LG-032174 | LEGRAND optikai patch panel kifordítható 18xSC duplex (36xFO szál beköthető) monomódusú LCS3 | 41330 |  |  |  | PL8 - Hang-, adat- és képátviteli rendszerek | 0445 | Legrand optikai patch panelek | 1 | 2 | db | 3414970958488 | 3414970958488 | 3414970991782 | n.a. | 8537109899 | 4533 | 4533 | 9812 | 13.68 | 35.64
032175 | LG-032175 | LEGRAND HD optikai patch panel üres 1U LCS3 | 10332 |  |  |  | PL8 - Hang-, adat- és képátviteli rendszerek | 0504 | Legrand HD optikai patch panelek | 1 | 3 | db | 3414971929173 | 3414971929173 | 3414971978041 | n.a. | 8538100000 | 1441 | 1441 | 4906 | 6.88 | 29.32
032176 | LG-032176 | LEGRAND HD optikai patch panel üres 2U LCS3 | 30997 |  |  |  | PL8 - Hang-, adat- és képátviteli rendszerek | 0504 | Legrand HD optikai patch panelek | 1 | 5 | db | 3414971929180 | n.a. | 3414971929180 | 3414972023481 | 8538100000 | 5635 | 5635 | 5635 | 21.15 | 51.28
032177 | LG-032177 | LEGRAND HD optikai patch panel üres 4U LCS3 | 123995 |  |  |  | PL8 - Hang-, adat- és képátviteli rendszerek | 0504 | Legrand HD optikai patch panelek | 1 | 5 | db | 3414971929197 | n.a. | 3414971929197 | n.a. | 8538100000 | 8602 | 8602 | 8602 | 42.299 | 60.55
032178 | LG-032178 | LEGRAND HD optikai kazetta kábel rendező készlet ajtóval és gyűrűkkel LCS3 | 7614 |  |  |  | PL8 - Hang-, adat- és képátviteli rendszerek | 0504 | Legrand HD optikai patch panelek | 1 | 8 | db | 3414971929203 | 3414971929203 | 3414971978072 | n.a. | 8538909999 | 1040.6 | 1040.6 | 8587 | 6.63 | 68.31
032180 | LG-032180 | LEGRAND HD optikai kazetta OM3 6xSC pigtailekkel és kuplungokkal LCS3 | 59560 |  |  |  | PL8 - Hang-, adat- és képátviteli rendszerek | 0452 | Legrand HD optikai patch panelek | 1 | 6 | db | 3414971400337 | 3414971400337 | 3414971400344 | n.a. | 8536700099 | 339 | 339 | 2354 | 2.36 | 20.88
032181 | LG-032181 | LEGRAND HD optikai kazetta OM3 6xLC pigtailekkel és kuplungokkal LCS3 | 61302 |  |  |  | PL8 - Hang-, adat- és képátviteli rendszerek | 0452 | Legrand HD optikai patch panelek | 1 | 6 | db | 3414971400351 | 3414971400351 | 3414971400368 | n.a. | 8536700099 | 305 | 305 | 2260 | 2.36 | 20.88
032182 | LG-032182 | LEGRAND HD optikai kazetta OM3 12xSC pigtailekkel és kuplungokkal LCS3 | 90135 |  |  |  | PL8 - Hang-, adat- és képátviteli rendszerek | 0452 | Legrand HD optikai patch panelek | 1 | 6 | db | 3414971400375 | 3414971400375 | 3414971400382 | n.a. | 8536700099 | 396 | 396 | 2800 | 2.36 | 20.88
032183 | LG-032183 | LEGRAND HD optikai kazetta OM3 12xLC pigtailekkel és kuplungokkal LCS3 | 86490 |  |  |  | PL8 - Hang-, adat- és képátviteli rendszerek | 0452 | Legrand HD optikai patch panelek | 1 | 6 | db | 3414971400399 | 3414971400399 | 3414971400405 | n.a. | 8536700099 | 350 | 350 | 2500 | 2.36 | 20.88
032184 | LG-032184 | LEGRAND HD optikai kazetta OS2 6xSC pigtailekkel és kuplungokkal LCS3 | 57661 |  |  |  | PL8 - Hang-, adat- és képátviteli rendszerek | 0452 | Legrand HD optikai patch panelek | 1 | 6 | db | 3414971400412 | 3414971400412 | 3414971400429 | n.a. | 8536700099 | 336 | 336 | 2362 | 2.36 | 20.88
032185 | LG-032185 | LEGRAND HD optikai kazetta OS2 6xLC pigtailekkel és kuplungokkal LCS3 | 59403 |  |  |  | PL8 - Hang-, adat- és képátviteli rendszerek | 0452 | Legrand HD optikai patch panelek | 1 | 6 | db | 3414971400436 | 3414971400436 | 3414971400443 | n.a. | 8536700099 | 312 | 312 | 2213 | 2.36 | 20.88
032186 | LG-032186 | LEGRAND HD optikai kazetta OS2 12xSC pigtailekkel és kuplungokkal LCS3 | 86490 |  |  |  | PL8 - Hang-, adat- és képátviteli rendszerek | 0452 | Legrand HD optikai patch panelek | 1 | 6 | db | 3414971400450 | 3414971400450 | 3414971400467 | n.a. | 8536700099 | 400 | 400 | 2743 | 2.36 | 20.88
032187 | LG-032187 | LEGRAND HD optikai kazetta OS2 12xLC pigtailekkel és kuplungokkal LCS3 | 83006 |  |  |  | PL8 - Hang-, adat- és képátviteli rendszerek | 0452 | Legrand HD optikai patch panelek | 1 | 6 | db | 3414971400474 | 3414971400474 | 3414971400481 | n.a. | 8536700099 | 380.6 | 380.6 | 2401 | 2.36 | 20.88
032189 | LG-032189 | LEGRAND HD univerzálisan szerelhető 19" rack keret 4U LCS3 | 101445 |  |  |  | PL8 - Hang-, adat- és képátviteli rendszerek | 0504 | Legrand HD optikai patch panelek | 1 | 6 | db | 3414971929210 | n.a. | 3414971929210 | n.a. | 8538100000 | 5194.2 | 5194.2 | 4722 | 19.277 | 35.64
032190 | LG-032190 | LEGRAND UHD kazettás optikai panel 1U 16 kazettás LCS3 | 0 | Megszűnt termék! |  |  | PL8 - Hang-, adat- és képátviteli rendszerek | 0504 | Legrand HD optikai patch panelek | 1 | 1 | db | 3414971553187 | n.a. | 3414971553187 | n.a. | 8538100000 | 9973 | 9973 | 9973 | 12.671 | 88.58
032191 | LG-032191 | LEGRAND UHD kazettás optikai panel 2U 36 kazettás LCS3 | 0 | Megszűnt termék! |  |  | PL8 - Hang-, adat- és képátviteli rendszerek | 0504 | Legrand HD optikai patch panelek | 1 | 1 | db | 3414971553194 | n.a. | 3414971553194 | n.a. | 8538100000 | 10000 | 10000 | 10000 | 25.341 | 88.58
032192 | LG-032192 | LEGRAND UHD kazettás optikai panel 4U 72 kazettás LCS3 | 0 | Megszűnt termék! |  |  | PL8 - Hang-, adat- és képátviteli rendszerek | 0504 | Legrand HD optikai patch panelek | 1 | 1 | db | 3414971553200 | n.a. | 3414971553200 | n.a. | 8538100000 | 16500 | 16500 | 16500 | 50.682 | 137.35
032193 | LG-032193 | LEGRAND UHD kazetta 1xMTP-8xLC OM4 multimódusú Kat.szám 0 321 90/91/20-höz LCS3 | 0 | Megszűnt termék! |  |  | PL8 - Hang-, adat- és képátviteli rendszerek | 0504 | Legrand HD optikai patch panelek | 1 | 12 | db | 3414971553217 | 3414971553217 | 3414971792456 | n.a. | 8536700099 | 125 | 125 | 1676 | 0.58 | 9.54
032194 | LG-032194 | LEGRAND UHD kazetta 1xMTP-8xLC OS2 monomódusú Kat.szám 0 321 90/91/20-höz LCS3 | 0 | Megszűnt termék! |  |  | PL8 - Hang-, adat- és képátviteli rendszerek | 0504 | Legrand HD optikai patch panelek | 1 | 12 | db | 3414971553231 | 3414971553231 | 3414971792395 | n.a. | 8536700099 | 126 | 126 | 1612 | 0.58 | 9.54
032195 | LG-032195 | LEGRAND UHD kazetta 4xMTP kuplung multimódusú Kat.szám 0 321 90/91/20-höz LCS3 | 0 | Megszűnt termék! |  |  | PL8 - Hang-, adat- és képátviteli rendszerek | 0504 | Legrand HD optikai patch panelek | 1 | 12 | db | 3414971553255 | 3414971553255 | 3414971792401 | n.a. | 8536700099 | 100 | 100 | 1325 | 0.58 | 9.54
032196 | LG-032196 | LEGRAND UHD kazetta 4xMTP kuplung monomódusú Kat.szám 0 321 90/91/20-höz LCS3 | 0 | Megszűnt termék! |  |  | PL8 - Hang-, adat- és képátviteli rendszerek | 0504 | Legrand HD optikai patch panelek | 1 | 12 | db | 3414971553279 | 3414971553279 | 3414971792418 | n.a. | 8536700099 | 90 | 90 | 1480 | 0.58 | 9.54
032197 | LG-032197 | LEGRAND UHD kazetta 8xLC OM4 multimódusú Kat.szám 0 321 90/91/20-höz LCS3 | 0 | Megszűnt termék! |  |  | PL8 - Hang-, adat- és képátviteli rendszerek | 0504 | Legrand HD optikai patch panelek | 1 | 12 | db | 3414971553293 | 3414971553293 | 3414971792425 | n.a. | 8536700099 | 101 | 101 | 1389 | 0.58 | 9.54
032198 | LG-032198 | LEGRAND UHD kazetta 8xLC OS2 monomódusú Kat.szám 0 321 90/91/20-höz LCS3 | 0 | Megszűnt termék! |  |  | PL8 - Hang-, adat- és képátviteli rendszerek | 0504 | Legrand HD optikai patch panelek | 1 | 12 | db | 3414971553316 | 3414971553316 | 3414971792432 | n.a. | 8536700099 | 100 | 100 | 1380 | 0.58 | 9.54
032199 | LG-032199 | LEGRAND UHD kazetta 8xLC/APC OS2 monomódusú Kat.szám 0 321 90/91/20-höz LCS3 | 0 | Megszűnt termék! |  |  | PL8 - Hang-, adat- és képátviteli rendszerek | 0504 | Legrand HD optikai patch panelek | 1 | 12 | db | 3414971553330 | 3414971553330 | 3414971792449 | n.a. | 8536700099 | 101 | 101 | 1312 | 0.58 | 9.54
032210 | LG-032210 | LEGRAND pigtail OM2 SC 1 méteres szállal LSZH (LSOH) LCS3 | 0 | Megszűnt termék! |  |  | PL8 - Hang-, adat- és képátviteli rendszerek | 0452 | LCS optikai dugók | 10 | 10 | db | 3414970962454 | 3414970962461 | 3414971065345 | n.a. | 8544700099 | 14 | 140 | 3477 | 1.39 | 34.84
032211 | LG-032211 | LEGRAND pigtail OM2 LC 1 méteres szállal LSZH (LSOH) LCS3 | 1770 |  |  |  | PL8 - Hang-, adat- és képátviteli rendszerek | 0452 | LCS optikai dugók | 10 | 10 | db | 3414970962485 | 3414970962492 | 3414971065451 | n.a. | 8544700099 | 11 | 110 | 2916 | 1.39 | 34.84
032212 | LG-032212 | LEGRAND pigtail OM2 ST 1 méteres szállal LSZH (LSOH) LCS3 | 0 | Megszűnt termék! |  |  | PL8 - Hang-, adat- és képátviteli rendszerek | 0452 | LCS optikai dugók | 10 | 10 | db | 3414970962515 | 3414970962522 | 3414971065468 | n.a. | 8544700099 | 14 | 140 | 3519 | 1.39 | 34.84
032213 | LG-032213 | LEGRAND pigtail OM2 SC 2 méteres szállal LSZH (LSOH) LCS3 | 0 | Megszűnt termék! |  |  | PL8 - Hang-, adat- és képátviteli rendszerek | 0452 | LCS optikai dugók | 10 | 10 | db | 3414970962546 | 3414970962553 | 3414971065475 | n.a. | 8544700099 | 15 | 150 | 3667 | 1.39 | 34.84
032214 | LG-032214 | LEGRAND pigtail OM2 LC 2 méteres szállal LSZH (LSOH) LCS3 | 0 | Megszűnt termék! |  |  | PL8 - Hang-, adat- és képátviteli rendszerek | 0452 | LCS optikai dugók | 10 | 10 | db | 3414970962577 | 3414970962584 | 3414971065482 | n.a. | 8544700099 | 12 | 120 | 3058 | 1.39 | 34.84
032215 | LG-032215 | LEGRAND pigtail OM2 ST 2 méteres szállal LSZH (LSOH) LCS3 | 0 | Megszűnt termék! |  |  | PL8 - Hang-, adat- és képátviteli rendszerek | 0452 | LCS optikai dugók | 10 | 10 | db | 3414970962607 | 3414970962614 | 3414971065499 | n.a. | 8544700099 | 15.3 | 153 | 3732 | 1.39 | 34.84
032220 | LG-032220 | LEGRAND pigtail OM3 SC 1 méteres szállal LSZH (LSOH) LCS3 | 1654 |  |  |  | PL8 - Hang-, adat- és képátviteli rendszerek | 0452 | LCS optikai dugók | 10 | 10 | db | 3414970962751 | 3414970962768 | 3414971065505 | n.a. | 8544700099 | 14 | 140 | 3474 | 1.39 | 34.84
032221 | LG-032221 | LEGRAND pigtail OM3 LC 1 méteres szállal LSZH (LSOH) LCS3 | 1654 |  |  |  | PL8 - Hang-, adat- és képátviteli rendszerek | 0452 | LCS optikai dugók | 10 | 10 | db | 3414970962782 | 3414970962799 | 3414971065512 | 3414971987579 | 8544700099 | 10 | 100 | 2836 | 1.39 | 34.84
032222 | LG-032222 | LEGRAND pigtail OM3 St 1 méteres szállal LSZH (LSOH) LCS3 | 1877 |  |  |  | PL8 - Hang-, adat- és képátviteli rendszerek | 0452 | LCS optikai dugók | 10 | 10 | db | 3414970962812 | 3414970962829 | 3414971065529 | 3414972013666 | 8544700099 | 14 | 140 | 3494 | 1.39 | 34.84
032223 | LG-032223 | LEGRAND pigtail OM3 SC 2 méteres szállal LSZH (LSOH) LCS3 | 1877 |  |  |  | PL8 - Hang-, adat- és képátviteli rendszerek | 0452 | LCS optikai dugók | 10 | 10 | db | 3414970962843 | 3414970962850 | 3414971065536 | n.a. | 8544700099 | 14.4 | 144 | 3370 | 1.39 | 34.84
032224 | LG-032224 | LEGRAND pigtail OM3 LC 2 méteres szállal LSZH (LSOH) LCS3 | 1877 |  |  |  | PL8 - Hang-, adat- és képátviteli rendszerek | 0452 | LCS optikai dugók | 10 | 10 | db | 3414970962874 | 3414970962881 | 3414971065543 | n.a. | 8544700099 | 12 | 120 | 3047 | 1.39 | 34.84
032230 | LG-032230 | LEGRAND pigtail OM4 SC 1 méteres szállal LSZH (LSOH) LCS3 | 1709 |  |  |  | PL8 - Hang-, adat- és képátviteli rendszerek | 0452 | LCS optikai dugók | 10 | 12 | db | 3414970963055 | 3414973198447 | 3414973198454 | 3414973205824 | 8544700099 | 14 | 140 | 2523 | 1.39 | 34.84
032231 | LG-032231 | LEGRAND pigtail OM4 LC 1 méteres szállal LSZH (LSOH) LCS3 | 1709 |  |  |  | PL8 - Hang-, adat- és képátviteli rendszerek | 0452 | LCS optikai dugók | 10 | 12 | db | 3414970963086 | 3414973198461 | 3414973198478 | 3414973205831 | 8544700099 | 11 | 110 | 2215 | 1.39 | 34.84
032232 | LG-032232 | LEGRAND pigtail OM4 ST 1 méteres szállal LSZH (LSOH) LCS3 | 1931 |  |  |  | PL8 - Hang-, adat- és képátviteli rendszerek | 0452 | LCS optikai dugók | 10 | 10 | db | 3414970963116 | 3414970963123 | 3414971065574 | n.a. | 8544700099 | 14 | 140 | 3585 | 1.39 | 34.84
032233 | LG-032233 | LEGRAND pigtail OM4 SC 2 méteres szállal LSZH (LSOH) LCS3 | 1931 |  |  |  | PL8 - Hang-, adat- és képátviteli rendszerek | 0452 | LCS optikai dugók | 10 | 10 | db | 3414970963147 | 3414970963154 | 3414971065581 | 3414972343749 | 8544700099 | 15 | 150 | 3716 | 1.39 | 34.84
032234 | LG-032234 | LEGRAND pigtail OM4 LC 2 méteres szállal LSZH (LSOH) LCS3 | 1931 |  |  |  | PL8 - Hang-, adat- és képátviteli rendszerek | 0452 | LCS optikai dugók | 10 | 12 | db | 3414970963178 | 3414973198522 | 3414973198539 | 3414973205862 | 8544700099 | 12 | 120 | 2194 | 1.39 | 34.84
032240 | LG-032240 | LEGRAND pigtail OS2 SC/APC 1 méteres szállal LSZH (LSOH) LCS3 | 1654 |  |  |  | PL8 - Hang-, adat- és képátviteli rendszerek | 0452 | LCS optikai dugók | 10 | 10 | db | 3414970963291 | 3414970963307 | 3414971065604 | n.a. | 8544700099 | 13.6 | 136 | 3111 | 1.39 | 34.84
032241 | LG-032241 | LEGRAND pigtail OS2 SC/UPC 1 méteres szállal LSZH (LSOH) LCS3 | 1654 |  |  |  | PL8 - Hang-, adat- és képátviteli rendszerek | 0452 | LCS optikai dugók | 10 | 10 | db | 3414970963321 | 3414970963338 | 3414971065611 | n.a. | 8544700099 | 13.3 | 133 | 3355 | 1.39 | 34.84
032242 | LG-032242 | LEGRAND pigtail OS2 LC/APC 1 méteres szállal LSZH (LSOH) LCS3 | 1654 |  |  |  | PL8 - Hang-, adat- és képátviteli rendszerek | 0452 | LCS optikai dugók | 10 | 12 | db | 3414970963352 | 3414973198584 | 3414973198591 | 3414973205893 | 8544700099 | 11 | 110 | 2213 | 1.39 | 34.84
032243 | LG-032243 | LEGRAND pigtail OS2 LC/UPC 1 méteres szállal LSZH (LSOH) LCS3 | 1654 |  |  |  | PL8 - Hang-, adat- és képátviteli rendszerek | 0452 | LCS optikai dugók | 10 | 12 | db | 3414970963383 | 3414973198607 | 3414973198614 | 3414973205909 | 8544700099 | 11.2 | 112 | 2016 | 1.39 | 34.84 | igen
032244 | LG-032244 | LEGRAND pigtail OS2 ST/UPC 1 méteres szállal LSZH (LSOH) LCS3 | 1877 |  |  |  | PL8 - Hang-, adat- és képátviteli rendszerek | 0452 | LCS optikai dugók | 10 | 10 | db | 3414970963413 | 3414970963420 | 3414971065642 | 3414972015400 | 8544700099 | 14 | 140 | 3482 | 1.39 | 34.84
032245 | LG-032245 | LEGRAND pigtail OS2 SC/APC 2 méteres szállal LSZH (LSOH) LCS3 | 1769 |  |  |  | PL8 - Hang-, adat- és képátviteli rendszerek | 0452 | LCS optikai dugók | 10 | 12 | db | 3414970963444 | 3414973198645 | 3414973198652 | 3414973205923 | 8544700099 | 15 | 150 | 3117 | 1.39 | 34.84
032246 | LG-032246 | LEGRAND pigtail OS2 SC/UPC 2 méteres szállal LSZH (LSOH) LCS3 | 1769 |  |  |  | PL8 - Hang-, adat- és képátviteli rendszerek | 0452 | LCS optikai dugók | 10 | 10 | db | 3414970963475 | 3414970963482 | 3414971065666 | n.a. | 8544700099 | 15 | 150 | 3519 | 1.39 | 34.84
032247 | LG-032247 | LEGRAND pigtail OS2 LC/UPC 2 méteres szállal LSZH (LSOH) LCS3 | 1769 |  |  |  | PL8 - Hang-, adat- és képátviteli rendszerek | 0452 | LCS optikai dugók | 10 | 10 | db | 3414970963505 | 3414970963512 | 3414971065673 | n.a. | 8544700099 | 12 | 120 | 3071 | 1.39 | 34.84 | igen
032248 | LG-032248 | LEGRAND pigtail OS2 LC/APC 2 méteres szállal LSZH (LSOH) LCS3 | 1769 |  |  |  | PL8 - Hang-, adat- és képátviteli rendszerek | 0452 | LCS optikai dugók | 10 | 10 | db | 3414970963536 | 3414970963543 | 3414971065680 | n.a. | 8544700099 | 11.4 | 114 | 2934 | 1.39 | 34.84
032249 | LG-032249 | LEGRAND pigtail OS2 ST/UPC 2 méteres szállal LSZH (LSOH) LCS3 | 0 | Megszűnt termék! |  |  | PL8 - Hang-, adat- és képátviteli rendszerek | 0452 | LCS optikai dugók | 10 | 10 | db | 3414970963567 | 3414970963574 | 3414971065697 | n.a. | 8544700099 | 12 | 120 | 3647 | 1.39 | 34.84
032260 | LG-032260 | LEGRAND patch kábel optika OM4 multimódusú SC/SC Core (0,25 dB) 50/125um LSZH (LSOH) kék 1 méter LCS3 | 3793 |  |  |  | PL8 - Hang-, adat- és képátviteli rendszerek | 0449 | Legrand optikai kábelek | 5 | 5 | db | 3414972057929 | 3414972057936 | 3414972057943 | n.a. | 8544700099 | 38.6 | 193 | 4513 | 1.39 | 34.84
032261 | LG-032261 | LEGRAND patch kábel optika OM4 multimódusú SC/SC Core (0,25 dB) 50/125um LSZH (LSOH) kék 2 méter LCS3 | 4559 |  |  |  | PL8 - Hang-, adat- és képátviteli rendszerek | 0449 | Legrand optikai kábelek | 5 | 5 | db | 3414972057950 | 3414972057967 | 3414972057974 | 3414972109437 | 8544700099 | 46.2 | 231 | 5353 | 1.39 | 34.84
032262 | LG-032262 | LEGRAND patch kábel optika OM4 multimódusú SC/SC Core (0,25 dB) 50/125um LSZH (LSOH) kék 3 méter LCS3 | 5323 |  |  |  | PL8 - Hang-, adat- és képátviteli rendszerek | 0449 | Legrand optikai kábelek | 5 | 5 | db | 3414972057981 | 3414972057998 | 3414972058001 | 3414972109444 | 8544700099 | 57.2 | 286 | 3298 | 3.2 | 34.84
032263 | LG-032263 | LEGRAND patch kábel optika OM4 multimódusú SC/LC Core (0,25 dB) 50/125um LSZH (LSOH) kék 1 méter LCS3 | 3876 |  |  |  | PL8 - Hang-, adat- és képátviteli rendszerek | 0449 | Legrand optikai kábelek | 5 | 5 | db | 3414972058018 | 3414972058025 | 3414972058032 | 3414972109451 | 8544700099 | 32.6 | 163 | 3978 | 1.39 | 34.84
032264 | LG-032264 | LEGRAND patch kábel optika OM4 multimódusú SC/LC Core (0,25 dB) 50/125um LSZH (LSOH) kék 2 méter LCS3 | 4641 |  |  |  | PL8 - Hang-, adat- és képátviteli rendszerek | 0449 | Legrand optikai kábelek | 5 | 5 | db | 3414972058049 | 3414972058056 | 3414972058063 | 3414972109468 | 8544700099 | 40.8 | 204 | 4793 | 1.39 | 34.84
032265 | LG-032265 | LEGRAND patch kábel optika OM4 multimódusú SC/LC Core (0,25 dB) 50/125um LSZH (LSOH) kék 3 méter LCS3 | 5406 |  |  |  | PL8 - Hang-, adat- és képátviteli rendszerek | 0449 | Legrand optikai kábelek | 5 | 5 | db | 3414972058070 | 3414972058087 | 3414972058094 | 3414972109475 | 8544700099 | 52.6 | 263 | 3034 | 3.2 | 34.84
032266 | LG-032266 | LEGRAND patch kábel optika OM4 multimódusú LC/LC Core (0,25 dB) 50/125um LSZH (LSOH) kék 1 méter LCS3 | 3959 |  |  |  | PL8 - Hang-, adat- és képátviteli rendszerek | 0449 | Legrand optikai kábelek | 5 | 5 | db | 3414972058100 | 3414972058117 | 3414972058124 | n.a. | 8544700099 | 28.2 | 141 | 3541 | 1.39 | 34.84
032267 | LG-032267 | LEGRAND patch kábel optika OM4 multimódusú LC/LC Core (0,25 dB) 50/125um LSZH (LSOH) kék 2 méter LCS3 | 4724 |  |  |  | PL8 - Hang-, adat- és képátviteli rendszerek | 0449 | Legrand optikai kábelek | 5 | 5 | db | 3414972058131 | 3414972058148 | 3414972058155 | 3414972109482 | 8544700099 | 36 | 180 | 4226 | 1.39 | 34.84
032268 | LG-032268 | LEGRAND patch kábel optika OM4 multimódusú LC/LC Core (0,25 dB) 50/125um LSZH (LSOH) kék 3 méter LCS3 | 5489 |  |  |  | PL8 - Hang-, adat- és képátviteli rendszerek | 0449 | Legrand optikai kábelek | 5 | 5 | db | 3414972058162 | 3414972058179 | 3414972058186 | 3414972109499 | 8544700099 | 48.4 | 242 | 2892 | 3.2 | 34.84
032270 | LG-032270 | LEGRAND optikai gyors-csatlakozó készlet LCS3 | 0 | Megszűnt termék! |  |  | PL8 - Hang-, adat- és képátviteli rendszerek | 0452 | LCS optikai dugók | 1 | 1 | db | 3414970958501 | n.a. | 3414970958501 | n.a. | 8207506000 | 1722.6 | 1722.6 | 1566 | 11.662 | 11.67
032271 | LG-032271 | LEGRAND optikai gyors-csatlakozó LC multimódusú 12 darabos készlet LCS3 | 0 | Megszűnt termék! | Készlet erejéig elérhető! A csomagolási egység 1 készletre vonatkozik, ami 12 db terméket tartalmaz! |  | PL8 - Hang-, adat- és képátviteli rendszerek | 0452 | LCS optikai dugók | 1 | 10 | készlet | 3414970958518 | 3414970958518 | 3414970958525 | n.a. | 8536700099 | 66 | 66 | 731 | 0.55 | 7.7
032272 | LG-032272 | LEGRAND optikai gyors-csatlakozó SC multimódusú 12 darabos készlet LCS3 | 0 | Megszűnt termék! |  |  | PL8 - Hang-, adat- és képátviteli rendszerek | 0452 | LCS optikai dugók | 1 | 10 | készlet | 3414970958532 | 3414970958532 | 3414970958549 | n.a. | 8536700099 | 76 | 76 | 892 | 0.55 | 7.7
032273 | LG-032273 | LEGRAND optikai gyors-csatlakozó LC monomódusú 12 darabos készlet LCS3 | 0 | Megszűnt termék! |  |  | PL8 - Hang-, adat- és képátviteli rendszerek | 0452 | LCS optikai dugók | 1 | 10 | készlet | 3414970958556 | 3414970958556 | 3414970958563 | n.a. | 8536700099 | 61 | 61 | 736 | 0.55 | 7.7
032274 | LG-032274 | LEGRAND optikai gyors-csatlakozó SC monomódusú 12 darabos készlet LCS3 | 0 | Megszűnt termék! |  |  | PL8 - Hang-, adat- és képátviteli rendszerek | 0452 | LCS optikai dugók | 1 | 10 | készlet | 3414970958570 | 3414970958570 | 3414970958587 | n.a. | 8536700099 | 76 | 76 | 1160 | 0.55 | 7.7
032275 | LG-032275 | LEGRAND optikai gyors-csatlakozó SC/APC monomódusú 12 darabos készlet LCS3 | 0 | Megszűnt termék! |  |  | PL8 - Hang-, adat- és képátviteli rendszerek | 0452 | LCS optikai dugók | 1 | 10 | készlet | 3414970958594 | 3414970958594 | 3414970958600 | n.a. | 8536700099 | 76 | 76 | 1160 | 0.55 | 7.7
032280 | LG-032280 | LEGRAND optikai precíziós tisztító kat. szám 0 326 90-hoz LCS3 | 0 | Megszűnt termék! |  |  | PL8 - Hang-, adat- és képátviteli rendszerek | 0452 | LCS optikai dugók | 1 | 3 | db | 3414970958617 | 3414970958617 | 3414971019423 | n.a. | 8207506000 | 600 | 600 | 1950 | 1.78 | 9.3
032281 | LG-032281 | LEGRAND optikai okos tisztító LC LCS3 | 0 | Megszűnt termék! |  |  | PL8 - Hang-, adat- és képátviteli rendszerek | 0452 | LCS optikai dugók | 1 | 5 | db | 3414970958631 | 3414970958631 | 3414971013421 | n.a. | 8467890000 | 83 | 83 | 815 | 0.69 | 9.44
032282 | LG-032282 | LEGRAND optikai okos tisztító SC LCS3 | 0 | Megszűnt termék! |  |  | PL8 - Hang-, adat- és képátviteli rendszerek | 0452 | LCS optikai dugók | 1 | 5 | db | 3414970958662 | 3414970958662 | 3414971013438 | n.a. | 8467890000 | 83 | 83 | 815 | 0.69 | 9.44
032283 | LG-032283 | LEGRAND optikai okos tisztító MPO/MTP LCS3 | 76753 |  |  |  | PL8 - Hang-, adat- és képátviteli rendszerek | 0452 | LCS optikai dugók | 1 | 5 | db | 3414970958693 | 3414970958693 | 3414971013414 | n.a. | 8467890000 | 83 | 83 | 815 | 0.69 | 9.44
032284 | LG-032284 | LEGRAND optikai csere betét okos tisztítóhoz LC LCS3 | 0 | Megszűnt termék! |  |  | PL8 - Hang-, adat- és képátviteli rendszerek | 0452 | LCS optikai dugók | 1 | 5 | db | 3414970958723 | 3414970958723 | 3414971013445 | n.a. | 8467890000 | 90 | 90 | 850 | 0.69 | 9.44
032285 | LG-032285 | LEGRAND optikai csere betét okos tisztítóhoz SC LCS3 | 0 | Megszűnt termék! |  |  | PL8 - Hang-, adat- és képátviteli rendszerek | 0452 | LCS optikai dugók | 1 | 5 | db | 3414970958754 | 3414970958754 | 3414971013452 | n.a. | 8467890000 | 90 | 90 | 850 | 0.69 | 9.44
032401 | LG-032401 | LEGRAND patch kábel optika OM3.HD: Fan-out/Fan-out 6xLC/6xLC duplex mikro kábel LSZH (LSOH) átlátszó 10 méter LCS3 | 0 | Megszűnt termék! |  |  | PL8 - Hang-, adat- és képátviteli rendszerek | 0505 | LCS multimódusú optikai kábelek | 1 | 1 | db | 3414970764157 | n.a. | 3414970764157 | n.a. | 8544700099 | 1073 | 1073 | 1073 | 21.43 | 21.43
032402 | LG-032402 | LEGRAND patch kábel optika OM3.HD: Fan-out/Fan-out 6xLC/6xLC duplex mikro kábel LSZH (LSOH) átlátszó 20 méter LCS3 | 0 | Megszűnt termék! |  |  | PL8 - Hang-, adat- és képátviteli rendszerek | 0505 | LCS multimódusú optikai kábelek | 1 | 1 | db | 3414970764164 | n.a. | 3414970764164 | n.a. | 8544700099 | 1282 | 1282 | 1282 | 21.43 | 21.43
032403 | LG-032403 | LEGRAND patch kábel optika OM3.HD: Fan-out/Fan-out 6xLC/6xLC duplex mikro kábel LSZH (LSOH) átlátszó 30 méter LCS3 | 0 | Megszűnt termék! |  |  | PL8 - Hang-, adat- és képátviteli rendszerek | 0505 | LCS multimódusú optikai kábelek | 1 | 1 | db | 3414970764171 | n.a. | 3414970764171 | n.a. | 8544700099 | 1479 | 1479 | 1479 | 21.43 | 21.43
032404 | LG-032404 | LEGRAND patch kábel optika OM3.HD: Fan-out/Fan-out 6xLC/6xLC duplex mikro kábel LSZH (LSOH) átlátszó 40 méter LCS3 | 0 | Megszűnt termék! |  |  | PL8 - Hang-, adat- és képátviteli rendszerek | 0505 | LCS multimódusú optikai kábelek | 1 | 1 | db | 3414970764188 | n.a. | 3414970764188 | n.a. | 8544700099 | 1663 | 1663 | 1663 | 21.43 | 21.43
032405 | LG-032405 | LEGRAND patch kábel optika OM3.HD: Fan-out/Fan-out 6xLC/6xLC duplex mikro kábel LSZH (LSOH) átlátszó 50 méter LCS3 | 0 | Megszűnt termék! |  |  | PL8 - Hang-, adat- és képátviteli rendszerek | 0505 | LCS multimódusú optikai kábelek | 1 | 1 | db | 3414970764195 | n.a. | 3414970764195 | n.a. | 8544700099 | 1852 | 1852 | 1852 | 21.43 | 21.43
032411 | LG-032411 | LEGRAND patch kábel optika OM3.HD: Fan-out/Fan-out 12xLC/12xLC duplex mikro kábel LSZH (LSOH) átlátszó 10 méter LCS3 | 0 | Megszűnt termék! |  |  | PL8 - Hang-, adat- és képátviteli rendszerek | 0505 | LCS multimódusú optikai kábelek | 1 | 1 | db | 3414970764201 | n.a. | 3414970764201 | n.a. | 8544700099 | 1300 | 1300 | 1300 | 21.43 | 21.43
032412 | LG-032412 | LEGRAND patch kábel optika OM3.HD: Fan-out/Fan-out 12xLC/12xLC duplex mikro kábel LSZH (LSOH) átlátszó 20 méter LCS3 | 0 | Megszűnt termék! |  |  | PL8 - Hang-, adat- és képátviteli rendszerek | 0505 | LCS multimódusú optikai kábelek | 1 | 1 | db | 3414970764218 | n.a. | 3414970764218 | n.a. | 8544700099 | 1599 | 1599 | 1599 | 21.43 | 21.43
032413 | LG-032413 | LEGRAND patch kábel optika OM3.HD: Fan-out/Fan-out 12xLC/12xLC duplex mikro kábel LSZH (LSOH) átlátszó 30 méter LCS3 | 0 | Megszűnt termék! |  |  | PL8 - Hang-, adat- és képátviteli rendszerek | 0505 | LCS multimódusú optikai kábelek | 1 | 1 | db | 3414970764225 | n.a. | 3414970764225 | n.a. | 8544700099 | 1819 | 1819 | 1819 | 21.43 | 21.43
032414 | LG-032414 | LEGRAND patch kábel optika OM3.HD: Fan-out/Fan-out 12xLC/12xLC duplex mikro kábel LSZH (LSOH) átlátszó 40 méter LCS3 | 0 | Megszűnt termék! |  |  | PL8 - Hang-, adat- és képátviteli rendszerek | 0505 | LCS multimódusú optikai kábelek | 1 | 1 | db | 3414970764232 | n.a. | 3414970764232 | n.a. | 8544700099 | 2170 | 2170 | 2170 | 21.43 | 21.43
032415 | LG-032415 | LEGRAND patch kábel optika OM3.HD: Fan-out/Fan-out 12xLC/12xLC duplex mikro kábel LSZH (LSOH) átlátszó 50 méter LCS3 | 0 | Megszűnt termék! |  |  | PL8 - Hang-, adat- és képátviteli rendszerek | 0505 | LCS multimódusú optikai kábelek | 1 | 1 | db | 3414970764249 | n.a. | 3414970764249 | n.a. | 8544700099 | 2458 | 2458 | 2458 | 21.43 | 21.43
032421 | LG-032421 | LEGRAND patch kábel optika OS2.HD: Fan-out/Fan-out 6xLC/6xLC duplex mikro kábel LSZH (LSOH) sárga 10 méter LCS3 | 0 | Megszűnt termék! |  |  | PL8 - Hang-, adat- és képátviteli rendszerek | 0505 | LCS multimódusú optikai kábelek | 1 | 1 | db | 3414970764256 | n.a. | 3414970764256 | n.a. | 8544700099 | 1069 | 1069 | 1069 | 21.43 | 21.43
032422 | LG-032422 | LEGRAND patch kábel optika OS2.HD: Fan-out/Fan-out 6xLC/6xLC duplex mikro kábel LSZH (LSOH) sárga 20 méter LCS3 | 0 | Megszűnt termék! |  |  | PL8 - Hang-, adat- és képátviteli rendszerek | 0505 | LCS multimódusú optikai kábelek | 1 | 1 | db | 3414970764263 | n.a. | 3414970764263 | n.a. | 8544700099 | 1248 | 1248 | 1248 | 21.43 | 21.43
032423 | LG-032423 | LEGRAND patch kábel optika OS2.HD: Fan-out/Fan-out 6xLC/6xLC duplex mikro kábel LSZH (LSOH) sárga 30 méter LCS3 | 0 | Megszűnt termék! |  |  | PL8 - Hang-, adat- és képátviteli rendszerek | 0505 | LCS multimódusú optikai kábelek | 1 | 1 | db | 3414970764270 | n.a. | 3414970764270 | n.a. | 8544700099 | 1438 | 1438 | 1438 | 21.43 | 21.43
032424 | LG-032424 | LEGRAND patch kábel optika OS2.HD: Fan-out/Fan-out 6xLC/6xLC duplex mikro kábel LSZH (LSOH) sárga 40 méter LCS3 | 0 | Megszűnt termék! |  |  | PL8 - Hang-, adat- és képátviteli rendszerek | 0505 | LCS multimódusú optikai kábelek | 1 | 1 | db | 3414970764287 | n.a. | 3414970764287 | n.a. | 8544700099 | 1635 | 1635 | 1635 | 21.43 | 21.43
032425 | LG-032425 | LEGRAND patch kábel optika OS2.HD: Fan-out/Fan-out 6xLC/6xLC duplex mikro kábel LSZH (LSOH) sárga 50 méter LCS3 | 0 | Megszűnt termék! |  |  | PL8 - Hang-, adat- és képátviteli rendszerek | 0505 | LCS multimódusú optikai kábelek | 1 | 1 | db | 3414970764294 | n.a. | 3414970764294 | n.a. | 8544700099 | 1838 | 1838 | 1838 | 21.43 | 21.43
032431 | LG-032431 | LEGRAND patch kábel optika OS2.HD: Fan-out/Fan-out 12xLC/12xLC duplex mikro kábel LSZH (LSOH) sárga 10 méter LCS3 | 0 | Megszűnt termék! |  |  | PL8 - Hang-, adat- és képátviteli rendszerek | 0505 | LCS multimódusú optikai kábelek | 1 | 1 | db | 3414970764300 | n.a. | 3414970764300 | n.a. | 8544700099 | 1336 | 1336 | 1336 | 21.43 | 21.43
032432 | LG-032432 | LEGRAND patch kábel optika OS2.HD: Fan-out/Fan-out 12xLC/12xLC duplex mikro kábel LSZH (LSOH) sárga 20 méter LCS3 | 0 | Megszűnt termék! |  |  | PL8 - Hang-, adat- és képátviteli rendszerek | 0505 | LCS multimódusú optikai kábelek | 1 | 1 | db | 3414970764317 | n.a. | 3414970764317 | n.a. | 8544700099 | 1605 | 1605 | 1605 | 21.43 | 21.43
032433 | LG-032433 | LEGRAND patch kábel optika OS2.HD: Fan-out/Fan-out 12xLC/12xLC duplex mikro kábel LSZH (LSOH) sárga 30 méter LCS3 | 0 | Megszűnt termék! |  |  | PL8 - Hang-, adat- és képátviteli rendszerek | 0505 | LCS multimódusú optikai kábelek | 1 | 1 | db | 3414970764324 | n.a. | 3414970764324 | n.a. | 8544700099 | 1867 | 1867 | 1867 | 21.43 | 21.43
032434 | LG-032434 | LEGRAND patch kábel optika OS2.HD: Fan-out/Fan-out 12xLC/12xLC duplex mikro kábel LSZH (LSOH) sárga 40 méter LCS3 | 0 | Megszűnt termék! |  |  | PL8 - Hang-, adat- és képátviteli rendszerek | 0505 | LCS multimódusú optikai kábelek | 1 | 1 | db | 3414970764331 | n.a. | 3414970764331 | n.a. | 8544700099 | 2164 | 2164 | 2164 | 21.43 | 21.43
032435 | LG-032435 | LEGRAND patch kábel optika OS2.HD: Fan-out/Fan-out 12xLC/12xLC duplex mikro kábel LSZH (LSOH) sárga 50 méter LCS3 | 0 | Megszűnt termék! |  |  | PL8 - Hang-, adat- és képátviteli rendszerek | 0505 | LCS multimódusú optikai kábelek | 1 | 1 | db | 3414970764348 | n.a. | 3414970764348 | n.a. | 8544700099 | 2453 | 2453 | 2453 | 21.43 | 21.43
032441 | LG-032441 | LEGRAND patch kábel optika OM3-MTP 12 üvegszál mikro kábel LSZH (LSOH) átlátszó 10 méter LCS3 | 181199 |  |  |  | PL8 - Hang-, adat- és képátviteli rendszerek | 0505 | LCS multimódusú optikai kábelek | 1 | 1 | db | 3414970764355 | n.a. | 3414970764355 | n.a. | 8544700099 | 566 | 566 | 566 | 9.131 | 9.14
032442 | LG-032442 | LEGRAND patch kábel optika OM3-MTP 12 üvegszál mikro kábel LSZH (LSOH) átlátszó 20 méter LCS3 | 203130 |  |  |  | PL8 - Hang-, adat- és képátviteli rendszerek | 0505 | LCS multimódusú optikai kábelek | 1 | 32 | db | 3414970764362 | n.a. | 3414970764362 | 3414970810038 | 8544700099 | 754 | 754 | 754 | 9.131 | 9.14
032443 | LG-032443 | LEGRAND patch kábel optika OM3-MTP 12 üvegszál mikro kábel LSZH (LSOH) átlátszó 30 méter LCS3 | 225048 |  |  |  | PL8 - Hang-, adat- és képátviteli rendszerek | 0505 | LCS multimódusú optikai kábelek | 1 | 1 | db | 3414970764379 | n.a. | 3414970764379 | n.a. | 8544700099 | 947 | 947 | 947 | 9.131 | 9.14
032444 | LG-032444 | LEGRAND patch kábel optika OM3-MTP 12 üvegszál mikro kábel LSZH (LSOH) átlátszó 40 méter LCS3 | 246960 |  |  |  | PL8 - Hang-, adat- és képátviteli rendszerek | 0505 | LCS multimódusú optikai kábelek | 1 | 32 | db | 3414970764386 | n.a. | 3414970764386 | 3414970810052 | 8544700099 | 1127 | 1127 | 1127 | 9.131 | 9.14
032445 | LG-032445 | LEGRAND patch kábel optika OM3-MTP 12 üvegszál mikro kábel LSZH (LSOH) átlátszó 50 méter LCS3 | 268881 |  |  |  | PL8 - Hang-, adat- és képátviteli rendszerek | 0505 | LCS multimódusú optikai kábelek | 1 | 32 | db | 3414970764393 | n.a. | 3414970764393 | 3414970810069 | 8544700099 | 1327 | 1327 | 1327 | 9.131 | 9.14
032451 | LG-032451 | LEGRAND patch kábel optika OS2-MTP 12 üvegszál mikro kábel LSZH (LSOH) sárga 10 méter LCS3 | 187615 |  |  |  | PL8 - Hang-, adat- és képátviteli rendszerek | 0505 | LCS multimódusú optikai kábelek | 1 | 1 | db | 3414970764409 | n.a. | 3414970764409 | n.a. | 8544700099 | 562 | 562 | 562 | 9.131 | 9.14
032452 | LG-032452 | LEGRAND patch kábel optika OS2-MTP 12 üvegszál mikro kábel LSZH (LSOH) sárga 20 méter LCS3 | 197258 |  |  |  | PL8 - Hang-, adat- és képátviteli rendszerek | 0505 | LCS multimódusú optikai kábelek | 1 | 32 | db | 3414970764416 | n.a. | 3414970764416 | 3414970810083 | 8544700099 | 745 | 745 | 745 | 9.131 | 9.14
032453 | LG-032453 | LEGRAND patch kábel optika OS2-MTP 12 üvegszál mikro kábel LSZH (LSOH) sárga 30 méter LCS3 | 207639 |  |  |  | PL8 - Hang-, adat- és képátviteli rendszerek | 0505 | LCS multimódusú optikai kábelek | 1 | 32 | db | 3414970764423 | n.a. | 3414970764423 | 3414970810090 | 8544700099 | 949 | 949 | 949 | 9.131 | 9.14
032454 | LG-032454 | LEGRAND patch kábel optika OS2-MTP 12 üvegszál mikro kábel LSZH (LSOH) sárga 40 méter LCS3 | 216521 |  |  |  | PL8 - Hang-, adat- és képátviteli rendszerek | 0505 | LCS multimódusú optikai kábelek | 1 | 32 | db | 3414970764430 | n.a. | 3414970764430 | 3414970810106 | 8544700099 | 1145 | 1145 | 1145 | 9.131 | 9.14
032455 | LG-032455 | LEGRAND patch kábel optika OS2-MTP 12 üvegszál mikro kábel LSZH (LSOH) sárga 50 méter LCS3 | 226138 |  |  |  | PL8 - Hang-, adat- és képátviteli rendszerek | 0505 | LCS multimódusú optikai kábelek | 1 | 32 | db | 3414970764447 | n.a. | 3414970764447 | 3414970810113 | 8544700099 | 1335 | 1335 | 1335 | 9.131 | 9.14
032502 | LG-032502 | LEGRAND optikai kábel OS2 monomódusú univerzális (beltéri/kültéri) 4 üvegszál loose tube Dca-s2-d2-a1 2000m-kábeldob LCS3 | 518 |  |  |  | PL8 - Hang-, adat- és képátviteli rendszerek | 0447 | Legrand optikai kábelek | 2000 | 2000 | m | 3414970964885 | n.a. | 3414970964892 | n.a. | 8544700099 | 80.1 | 160200 | 160200 | 0.46 | 921.6
032503 | LG-032503 | LEGRAND optikai kábel OS2 monomódusú univerzális (beltéri/kültéri) 8 üvegszál loose tube Dca-s2-d2-a1 2000m-kábeldob LCS3 | 572 |  |  |  | PL8 - Hang-, adat- és képátviteli rendszerek | 0447 | Legrand optikai kábelek | 2000 | 2000 | m | 3414970964908 | n.a. | 3414970964915 | n.a. | 8544700099 | 99.22 | 198440 | 180400 | 0.522 | 1044
032510 | LG-032510 | LEGRAND optikai kábel OM3 multimódusú univerzális (beltéri/kültéri) 6 üvegszál tight buffer Dca-s2-d2-a1 2000m-kábeldob LCS3 | 1072 |  |  |  | PL8 - Hang-, adat- és képátviteli rendszerek | 0447 | Legrand optikai kábelek | 2000 | 2000 | m | 3245060325107 | n.a. | 3414971121270 | n.a. | 8544700099 | 59.895 | 119790 | 108900 | 0.57 | 1140
032511 | LG-032511 | LEGRAND optikai kábel OM3 multimódusú univerzális (beltéri/kültéri) 12 üvegszál tight buffer Dca-s2-d2-a1 2000m-kábeldob LCS3 | 1685 |  |  |  | PL8 - Hang-, adat- és képátviteli rendszerek | 0447 | Legrand optikai kábelek | 2000 | 2000 | m | 3245060325114 | n.a. | 3414971121157 | n.a. | 8544700099 | 62.7 | 125400 | 125400 | 0.69 | 1380
032512 | LG-032512 | LEGRAND optikai kábel OS2 monomódusú univerzális (beltéri/kültéri) 6 üvegszál loose tube Dca-s2-d2-a1 2000m-kábeldob LCS3 | 527 |  |  |  | PL8 - Hang-, adat- és képátviteli rendszerek | 0447 | Legrand optikai kábelek | 2000 | 2000 | m | 3245060325121 | n.a. | 3414971121164 | n.a. | 8544700099 | 85.25 | 170500 | 155000 | 0.57 | 1140
032513 | LG-032513 | LEGRAND optikai kábel OS2 monomódusú kültéri rozsdamentes 6 üvegszál loose tube 2000m-kábeldob LCS3 | 700 |  |  |  | PL8 - Hang-, adat- és képátviteli rendszerek | 0447 | Legrand optikai kábelek | 2000 | 2000 | m | 3245060325138 | n.a. | 3414971121171 | n.a. | 8544700099 | 115.28 | 230560 | 209600 | 0.687 | 1374
032514 | LG-032514 | LEGRAND optikai kábel OS2 monomódusú univerzális (beltéri/kültéri) 12 üvegszál loose tube Dca-s2-d2-a1 2000m-kábeldob LCS3 | 620 |  |  |  | PL8 - Hang-, adat- és képátviteli rendszerek | 0447 | Legrand optikai kábelek | 2000 | 2000 | m | 3245060325145 | n.a. | 3414971121188 | n.a. | 8544700099 | 55.825 | 111650 | 101500 | 0.576 | 1152
032515 | LG-032515 | LEGRAND optikai kábel OS2 monomódusú kültéri rozsdamentes 12 üvegszál loose tube 2000m-kábeldob LCS3 | 821 |  |  |  | PL8 - Hang-, adat- és képátviteli rendszerek | 0447 | Legrand optikai kábelek | 2000 | 2000 | m | 3245060325152 | n.a. | 3414971121195 | n.a. | 8544700099 | 103.95 | 207900 | 189000 | 0.687 | 1374
032519 | LG-032519 | LEGRAND optikai kábel OM4 multimódusú univerzális (beltéri/kültéri) glass standard 24 üvegszál tight buffer Cca 1000m-kábeldob LCS3 | 7777 |  |  |  | PL8 - Hang-, adat- és képátviteli rendszerek | 0447 | Legrand optikai kábelek | 1000 | 1000 | m | 3414972126366 | n.a. | 3414972126373 | n.a. | 8544700099 | 99.85 | 99850 | 99850 | 0.01 | 492.8
032523 | LG-032523 | LEGRAND optikai kábel OS2 monomódusú kültéri rozsdamentes 4 üvegszál loose tube 2000m-kábeldob LCS3 | 681 |  |  |  | PL8 - Hang-, adat- és képátviteli rendszerek | 0447 | Legrand optikai kábelek | 2000 | 2000 | m | 3414970964922 | n.a. | 3414970964939 | n.a. | 8544700099 | 90 | 180000 | 180000 | 0.357 | 715
032524 | LG-032524 | LEGRAND optikai kábel OS2 monomódusú kültéri rozsdamentes 8 üvegszál loose tube 2000m-kábeldob LCS3 | 768 |  |  |  | PL8 - Hang-, adat- és képátviteli rendszerek | 0447 | Legrand optikai kábelek | 2000 | 2000 | m | 3414970964946 | n.a. | 3414970964953 | n.a. | 8544700099 | 109.89 | 219780 | 199800 | 0.684 | 1368
032525 | LG-032525 | LEGRAND optikai kábel OS2 monomódusú kültéri rozsdamentes 24 üvegszál loose tube 2000m-kábeldob LCS3 | 1308 |  |  |  | PL8 - Hang-, adat- és képátviteli rendszerek | 0447 | Legrand optikai kábelek | 2000 | 2000 | m | 3414970964960 | n.a. | 3414970964977 | 3414972014465 | 8544700099 | 111.65 | 223300 | 203000 | 0.678 | 1356
032526 | LG-032526 | LEGRAND optikai kábel OS2 monomódusú univerzális (beltéri/kültéri) 12 üvegszál loose tube Cca 2000m-kábeldob LCS3 | 1174 |  |  |  | PL8 - Hang-, adat- és képátviteli rendszerek | 0447 | Legrand optikai kábelek | 2000 | 2000 | m | 3414971744677 | n.a. | 3414971744684 | 3414972359283 | 8544700099 | 126 | 252000 | 252000 | 0.388 | 750
032527 | LG-032527 | LEGRAND optikai patch kábelek OS1/OS2 (UPC) single-mode SC/SC Ultra (0,15 dB) 9/125um LSZH (LSOH) sárga 1 méter LCS3 | 8342 |  |  |  | PL8 - Hang-, adat- és képátviteli rendszerek | 0449 | Legrand optikai kábelek | 5 | 5 | db | 3414972058193 | 3414972058209 | 3414972058216 | 3414972109505 | 8544700099 | 38.2 | 191 | 4531 | 1.39 | 34.84
032528 | LG-032528 | LEGRAND optikai patch kábelek OS1/OS2 (UPC) single-mode SC/SC Ultra (0,15 dB) 9/125um LSZH (LSOH) sárga 2 méter LCS3 | 8564 |  |  |  | PL8 - Hang-, adat- és képátviteli rendszerek | 0449 | Legrand optikai kábelek | 5 | 5 | db | 3414972058223 | 3414972058230 | 3414972058247 | 3414972109512 | 8544700099 | 45.4 | 227 | 5277 | 1.39 | 34.84
032529 | LG-032529 | LEGRAND optikai patch kábelek OS1/OS2 (UPC) single-mode SC/SC Ultra (0,15 dB) 9/125um LSZH (LSOH) sárga 3 méter LCS3 | 8808 |  |  |  | PL8 - Hang-, adat- és képátviteli rendszerek | 0449 | Legrand optikai kábelek | 5 | 5 | db | 3414972058254 | 3414972058261 | 3414972058278 | 3414972109529 | 8544700099 | 58.8 | 294 | 3361 | 3.2 | 34.84
032530 | LG-032530 | LEGRAND optikai patch kábelek OS1/OS2 (UPC) single-mode SC/LC Ultra (0,15 dB) 9/125um LSZH (LSOH) sárga 1 méter LCS3 | 8870 |  |  |  | PL8 - Hang-, adat- és képátviteli rendszerek | 0449 | Legrand optikai kábelek | 5 | 5 | db | 3414972058285 | 3414972058292 | 3414972058308 | 3414972109536 | 8544700099 | 32.8 | 164 | 4008 | 1.39 | 34.84
032531 | LG-032531 | LEGRAND optikai patch kábelek OS1/OS2 (UPC) single-mode SC/LC Ultra (0,15 dB) 9/125um LSZH (LSOH) sárga 2 méter LCS3 | 9092 |  |  |  | PL8 - Hang-, adat- és képátviteli rendszerek | 0449 | Legrand optikai kábelek | 5 | 5 | db | 3414972058315 | 3414972058322 | 3414972058339 | 3414972109543 | 8544700099 | 45.54 | 227.7 | 4968 | 1.39 | 34.84
032532 | LG-032532 | LEGRAND optikai patch kábelek OS1/OS2 (UPC) single-mode SC/LC Ultra (0,15 dB) 9/125um LSZH (LSOH) sárga 3 méter LCS3 | 9337 |  |  |  | PL8 - Hang-, adat- és képátviteli rendszerek | 0449 | Legrand optikai kábelek | 5 | 5 | db | 3414972058346 | 3414972058353 | 3414972058360 | 3414972109550 | 8544700099 | 58.96 | 294.8 | 3061 | 3.2 | 34.84
032533 | LG-032533 | LEGRAND optikai patch kábelek OS1/OS2 (UPC) single-mode LC/LC Ultra (0,15 dB) 9/125um LSZH (LSOH) sárga 1 méter LCS3 | 7382 |  |  |  | PL8 - Hang-, adat- és képátviteli rendszerek | 0449 | Legrand optikai kábelek | 5 | 5 | db | 3414972058377 | 3414972058384 | 3414972058391 | 3414972109567 | 8544700099 | 30.58 | 152.9 | 3541 | 1.39 | 34.84
032534 | LG-032534 | LEGRAND optikai patch kábelek OS1/OS2 (UPC) single-mode LC/LC Ultra (0,15 dB) 9/125um LSZH (LSOH) sárga 2 méter LCS3 | 7605 |  |  |  | PL8 - Hang-, adat- és képátviteli rendszerek | 0449 | Legrand optikai kábelek | 5 | 5 | db | 3414972058407 | 3414972058414 | 3414972058421 | 3414972109574 | 8544700099 | 38.72 | 193.6 | 4172 | 1.39 | 34.84
032535 | LG-032535 | LEGRAND optikai patch kábelek OS1/OS2 (UPC) single-mode LC/LC Ultra (0,15 dB) 9/125um LSZH (LSOH) sárga 3 méter LCS3 | 8117 |  |  |  | PL8 - Hang-, adat- és képátviteli rendszerek | 0449 | Legrand optikai kábelek | 5 | 5 | db | 3414972058438 | 3414972058445 | 3414972058452 | 3414972109581 | 8544700099 | 51.04 | 255.2 | 2881 | 3.2 | 34.84
032536 | LG-032536 | LEGRAND optikai patch kábelek OS1/OS2 (UPC) single-mode LC/LC Ultra (0,15 dB) 9/125um LSZH (LSOH) sárga 5 méter LCS3 | 8296 |  |  |  | PL8 - Hang-, adat- és képátviteli rendszerek | 0449 | Legrand optikai kábelek | 5 | 5 | db | 3414972058469 | 3414972058476 | 3414972058483 | 3414972109598 | 8544700099 | 61 | 305 | 3466 | 3.2 | 34.84
032537 | LG-032537 | LEGRAND optikai kábel OM3 multimódusú univerzális (beltéri/kültéri) 4 üvegszál loose tube Dca-s2-d2-a1 2000m-kábeldob LCS3 | 800 |  |  |  | PL8 - Hang-, adat- és képátviteli rendszerek | 0447 | Legrand optikai kábelek | 2000 | 2000 | m | 3414970964984 | n.a. | 3414970964991 | n.a. | 8544700099 | 85.25 | 170500 | 155000 | 0.558 | 1116
032538 | LG-032538 | LEGRAND optikai kábel OM3 multimódusú univerzális (beltéri/kültéri) 8 üvegszál loose tube Dca-s2-d2-a1 2000m-kábeldob LCS3 | 1204 |  |  |  | PL8 - Hang-, adat- és képátviteli rendszerek | 0447 | Legrand optikai kábelek | 2000 | 2000 | m | 3414970965004 | n.a. | 3414970965011 | n.a. | 8544700099 | 69.3 | 138600 | 126000 | 0.564 | 1128
032539 | LG-032539 | LEGRAND optikai kábel OM3 multimódusú univerzális (beltéri/kültéri) 12 üvegszál loose tube Dca-s2-d2-a1 2000m-kábeldob LCS3 | 1650 |  |  |  | PL8 - Hang-, adat- és képátviteli rendszerek | 0447 | Legrand optikai kábelek | 2000 | 2000 | m | 3414970965028 | n.a. | 3414970965035 | 3414972013796 | 8544700099 | 69.3 | 138600 | 126000 | 0.564 | 1128
032540 | LG-032540 | LEGRAND optikai kábel OM3 multimódusú kültéri rozsdamentes 8 üvegszál loose tube 2000m-kábeldob LCS3 | 1474 |  |  |  | PL8 - Hang-, adat- és képátviteli rendszerek | 0447 | Legrand optikai kábelek | 2000 | 2000 | m | 3414970965042 | n.a. | 3414970965059 | 3414972013802 | 8544700099 | 109.45 | 218900 | 199000 | 0.684 | 1368
032541 | LG-032541 | LEGRAND optikai kábel OM3 multimódusú kültéri rozsdamentes 12 üvegszál loose tube 2000m-kábeldob LCS3 | 1921 |  |  |  | PL8 - Hang-, adat- és képátviteli rendszerek | 0447 | Legrand optikai kábelek | 2000 | 2000 | m | 3414970965066 | n.a. | 3414970965073 | 3414972013819 | 8544700099 | 101.6 | 203200 | 203200 | 0.678 | 1356
032542 | LG-032542 | LEGRAND optikai kábel OM3 multimódusú kültéri rozsdamentes 24 üvegszál loose tube 2000m-kábeldob LCS3 | 2900 |  |  |  | PL8 - Hang-, adat- és képátviteli rendszerek | 0447 | Legrand optikai kábelek | 2000 | 2000 | m | 3414970965080 | n.a. | 3414970965097 | n.a. | 8544700099 | 100 | 200000 | 200000 | 0.357 | 715
032543 | LG-032543 | LEGRAND optikai kábel OM4 multimódusú univerzális (beltéri/kültéri) 4 üvegszál loose tube Dca-s2-d2-a1 2000m-kábeldob LCS3 | 1455 |  |  |  | PL8 - Hang-, adat- és képátviteli rendszerek | 0447 | Legrand optikai kábelek | 2000 | 2000 | m | 3414970965103 | n.a. | 3414970965110 | n.a. | 8544700099 | 85.03 | 170060 | 154600 | 0.564 | 1128
032544 | LG-032544 | LEGRAND optikai kábel OM4 multimódusú univerzális (beltéri/kültéri) 8 üvegszál loose tube Dca-s2-d2-a1 2000m-kábeldob LCS3 | 1800 |  |  |  | PL8 - Hang-, adat- és képátviteli rendszerek | 0447 | Legrand optikai kábelek | 2000 | 2000 | m | 3414970965127 | n.a. | 3414970965134 | n.a. | 8544700099 | 69.3 | 138600 | 126000 | 0.57 | 1140
032545 | LG-032545 | LEGRAND optikai kábel OM4 multimódusú univerzális (beltéri/kültéri) 12 üvegszál loose tube Dca-s2-d2-a1 2000m-kábeldob LCS3 | 4769 |  |  |  | PL8 - Hang-, adat- és képátviteli rendszerek | 0447 | Legrand optikai kábelek | 2000 | 2000 | m | 3414970965141 | n.a. | 3414970965158 | 3414972013789 | 8544700099 | 86.9 | 173800 | 158000 | 0.582 | 1164
032546 | LG-032546 | LEGRAND optikai kábel OM4 multimódusú kültéri rozsdamentes 4 üvegszál loose tube 2000m-kábeldob LCS3 | 1457 |  |  |  | PL8 - Hang-, adat- és képátviteli rendszerek | 0447 | Legrand optikai kábelek | 2000 | 2000 | m | 3414970965165 | n.a. | 3414970965172 | n.a. | 8544700099 | 99 | 198000 | 180000 | 0.357 | 715
032547 | LG-032547 | LEGRAND optikai kábel OM4 multimódusú kültéri rozsdamentes 8 üvegszál loose tube 2000m-kábeldob LCS3 | 2136 |  |  |  | PL8 - Hang-, adat- és képátviteli rendszerek | 0447 | Legrand optikai kábelek | 2000 | 2000 | m | 3414970965189 | n.a. | 3414970965196 | n.a. | 8544700099 | 99 | 198000 | 180000 | 0.357 | 715
032548 | LG-032548 | LEGRAND optikai kábel OM4 multimódusú kültéri rozsdamentes 12 üvegszál loose tube 2000m-kábeldob LCS3 | 2806 |  |  |  | PL8 - Hang-, adat- és képátviteli rendszerek | 0447 | Legrand optikai kábelek | 2000 | 2000 | m | 3414970965202 | n.a. | 3414970965219 | n.a. | 8544700099 | 90 | 180000 | 180000 | 0.357 | 715
032549 | LG-032549 | LEGRAND optikai kábel OM4 multimódusú univerzális (beltéri/kültéri) 12 üvegszál loose tube Dca-s2-d2-a1 2000m-kábeldob LCS3 | 3041 |  |  |  | PL8 - Hang-, adat- és képátviteli rendszerek | 0447 | Legrand optikai kábelek | 2000 | 2000 | m | 3414971744691 | n.a. | 3414971744707 | 3414972359290 | 8544700099 | 133.45 | 266900 | 266900 | 0.368 | 750
032550 | LG-032550 | LEGRAND optikai kábel OS2 monomódusú univerzális (beltéri/kültéri) 12 üvegszál tight buffer Dca-s2-d2-a1 2000m-kábeldob LCS3 | 859 |  |  |  | PL8 - Hang-, adat- és képátviteli rendszerek | 0447 | Legrand optikai kábelek | 2000 | 2000 | m | 3245060325503 | n.a. | 3414971121225 | n.a. | 8544700099 | 63.25 | 126500 | 126500 | 0.582 | 1164
032551 | LG-032551 | LEGRAND optikai kábel OS2 monomódusú univerzális (beltéri/kültéri) 24 üvegszál loose tube Dca-s2-d2-a1 2000m-kábeldob LCS3 | 934 |  |  |  | PL8 - Hang-, adat- és képátviteli rendszerek | 0447 | Legrand optikai kábelek | 2000 | 2000 | m | 3245060325510 | n.a. | 3414971121232 | n.a. | 8544700099 | 60.61 | 121220 | 110200 | 0.576 | 1152
032552 | LG-032552 | LEGRAND optikai kábel OM3 multimódusú univerzális (beltéri/kültéri) 24 üvegszál tight buffer Dca-s2-d2-a1 2000m-kábeldob LCS3 | 3163 |  |  |  | PL8 - Hang-, adat- és képátviteli rendszerek | 0447 | Legrand optikai kábelek | 2000 | 2000 | m | 3245060325527 | n.a. | 3414971121386 | n.a. | 8544700099 | 93 | 186000 | 186000 | 0.696 | 1392
032553 | LG-032553 | LEGRAND optikai kábel OM3 multimódusú univerzális (beltéri/kültéri) 24 üvegszál loose tube Dca-s2-d2-a1 2000m-kábeldob LCS3 | 2685 |  |  |  | PL8 - Hang-, adat- és képátviteli rendszerek | 0447 | Legrand optikai kábelek | 2000 | 2000 | m | 3245060325534 | n.a. | 3414971121249 | n.a. | 8544700099 | 59.62 | 119240 | 108400 | 0.567 | 1134
032555 | LG-032555 | LEGRAND optikai kábel OM2 multimódusú univerzális (beltéri/kültéri) 4 üvegszál tight buffer Dca-s2-d2-a1 2000m-kábeldob LCS3 | 0 | Megszűnt termék! |  |  | PL8 - Hang-, adat- és képátviteli rendszerek | 0447 | Legrand optikai kábelek | 2000 | 2000 | m | 3245060325558 | n.a. | 13245060325555 | n.a. | 8544700099 | 47.36 | 94720 | 99700 | n.a. | 1164
032569 | LG-032569 | LEGRAND kihúzható HD optikai patch panel 1U-19" 3 db HD optikai patch modul fogadására (csak optika) mély: 220 mm fekete | 0 | Megszűnt termék! |  | LCS3 kínálat | PL8 - Hang-, adat- és képátviteli rendszerek | 0445 | Legrand optikai patch panelek | 1 | 1 | db | 3245060325695 | n.a. | 3245060325695 | n.a. | 8538909999 | 3100.8 | 3100.8 | 3264 | n.a. | 9.42
032570 | LG-032570 | LEGRAND HD optikai patch modul 12xST monomódusú duplex 9/125um kék | 0 | Megszűnt termék! |  | LCS3 kínálat | PL8 - Hang-, adat- és képátviteli rendszerek | 0445 | Legrand optikai patch panelek | 3 | 3 | db | 3245060325701 | n.a. | n.a. | n.a. | 8536901000 | 63 | 189 | 2166 | 1.25 | 15.01
032571 | LG-032571 | LEGRAND HD optikai patch modul 12xSC monomódusú duplex 9/125um kék | 0 | Megszűnt termék! |  | LCS3 kínálat | PL8 - Hang-, adat- és képátviteli rendszerek | 0445 | Legrand optikai patch panelek | 3 | 3 | db | 3245060325718 | n.a. | 13245060325715 | n.a. | 8544700099 | 76.3333 | 229 | 2571 | 1.25 | 15.01
032572 | LG-032572 | LEGRAND HD optikai patch modul 6x12xMPO monomódusú A típusú 9/125um kék | 0 | Megszűnt termék! |  | LCS3 kínálat | PL8 - Hang-, adat- és képátviteli rendszerek | 0445 | Legrand optikai patch panelek | 3 | 3 | db | 3245060325725 | n.a. | n.a. | n.a. | 8536901000 | 60.3333 | 181 | 2076 | 1.25 | 15.01
032574 | LG-032574 | LEGRAND HD optikai patch modul 24xLC monomódusú quadriplex 9/125um kék | 0 | Megszűnt termék! |  | LCS3 kínálat | PL8 - Hang-, adat- és képátviteli rendszerek | 0445 | Legrand optikai patch panelek | 3 | 3 | db | 3245060325749 | n.a. | 13245060325746 | n.a. | 8536901000 | 55.6667 | 167 | 1959 | 1.25 | 15.01
032575 | LG-032575 | LEGRAND HD optikai patch modul 12xST multimódusú duplex 62,5&50/125um bézs | 0 | Megszűnt termék! |  | LCS3 kínálat | PL8 - Hang-, adat- és képátviteli rendszerek | 0445 | Legrand optikai patch panelek | 3 | 3 | db | 3245060325756 | n.a. | n.a. | n.a. | 8544700099 | 63.3333 | 190 | 2194 | 1.25 | 15.01
032576 | LG-032576 | LEGRAND HD optikai patch modul 12xSC multimódusú duplex 62,5&50/125um bézs | 0 | Megszűnt termék! |  | LCS3 kínálat | PL8 - Hang-, adat- és képátviteli rendszerek | 0445 | Legrand optikai patch panelek | 3 | 3 | db | 3245060325763 | n.a. | 13245060325760 | n.a. | 8544700099 | 78 | 234 | 2632 | 1.25 | 15.01
032577 | LG-032577 | LEGRAND HD optikai patch modul 6x12xMPO multimódusú A típusú 62,5&50/125um bézs | 0 | Megszűnt termék! |  | LCS3 kínálat | PL8 - Hang-, adat- és képátviteli rendszerek | 0445 | Legrand optikai patch panelek | 3 | 3 | db | 3245060325770 | n.a. | n.a. | n.a. | 8536901000 | 60 | 180 | 2088 | 1.25 | 15.01
032578 | LG-032578 | LEGRAND HD optikai patch modul 12xLC multimódusú duplex 62,5&50/125um bézs | 0 | Megszűnt termék! |  | LCS3 kínálat | PL8 - Hang-, adat- és képátviteli rendszerek | 0445 | Legrand optikai patch panelek | 3 | 3 | db | 3245060325787 | n.a. | 13245060325784 | n.a. | 8544700099 | 44.3333 | 133 | 1587 | 1.25 | 15.01
032579 | LG-032579 | LEGRAND HD optikai patch modul 24xLC multimódusú quadriplex 62,5&50/125um bézs | 0 | Megszűnt termék! |  | LCS3 kínálat | PL8 - Hang-, adat- és képátviteli rendszerek | 0445 | Legrand optikai patch panelek | 3 | 3 | db | 3245060325794 | n.a. | 13245060325791 | n.a. | 8544700099 | 56.3333 | 169 | 1663 | 1.25 | 15.01
032600 | LG-032600 | LEGRAND patch kábel optika OS1/OS2 (UPC) monomódusú SC/SC duplex 9/125um LSZH (LSOH) sárga 1 méter LCS3 | 3698 |  |  |  | PL8 - Hang-, adat- és képátviteli rendszerek | 0449 | Legrand optikai kábelek | 5 | 5 | db | 3245060326005 | 3414971616035 | 3414971616042 | 3414971948747 | 8544700099 | 38.4 | 192 | 4152 | 1.39 | 37.76
032601 | LG-032601 | LEGRAND patch kábel optika OS1/OS2 (UPC) monomódusú SC/SC duplex 9/125um LSZH (LSOH) sárga 2 méter LCS3 | 3923 |  |  |  | PL8 - Hang-, adat- és képátviteli rendszerek | 0449 | Legrand optikai kábelek | 5 | 5 | db | 3245060326012 | 3414971615823 | 3414971615830 | 3414971939691 | 8544700099 | 48.2 | 241 | 5517 | 1.39 | 34.84
032602 | LG-032602 | LEGRAND patch kábel optika OS1/OS2 (UPC) monomódusú SC/SC duplex 9/125um LSZH (LSOH) sárga 3 méter LCS3 | 4146 |  |  |  | PL8 - Hang-, adat- és képátviteli rendszerek | 0449 | Legrand optikai kábelek | 5 | 5 | db | 3245060326029 | 3414971615847 | 3414971615854 | 3414971939707 | 8544700099 | 66.66 | 333.3 | 3425 | 3.2 | 38.96
032603 | LG-032603 | LEGRAND patch kábel optika OS1/OS2 (UPC) monomódusú SC/LC duplex 9/125um LSZH (LSOH) sárga 1 méter LCS3 | 3787 |  |  |  | PL8 - Hang-, adat- és képátviteli rendszerek | 0449 | Legrand optikai kábelek | 5 | 5 | db | 3245060326036 | 3414971615861 | 3414971615878 | 3414971977679 | 8544700099 | 34.2 | 171 | 4007 | 1.39 | 37.96
032604 | LG-032604 | LEGRAND patch kábel optika OS1/OS2 (UPC) monomódusú SC/LC duplex 9/125um LSZH (LSOH) sárga 2 méter LCS3 | 4009 |  |  |  | PL8 - Hang-, adat- és képátviteli rendszerek | 0449 | Legrand optikai kábelek | 5 | 5 | db | 3245060326043 | 3414971615892 | 3414971615908 | 3414971948754 | 8544700099 | 44.6 | 223 | 5171 | 1.39 | 34.84
032605 | LG-032605 | LEGRAND patch kábel optika OS1/OS2 (UPC) monomódusú SC/LC duplex 9/125um LSZH (LSOH) sárga 3 méter LCS3 | 4234 |  |  |  | PL8 - Hang-, adat- és képátviteli rendszerek | 0449 | Legrand optikai kábelek | 5 | 5 | db | 3245060326050 | 3414971615915 | 3414971615922 | n.a. | 8544700099 | 62.7 | 313.5 | 3197 | 3.2 | 34.84
032606 | LG-032606 | LEGRAND patch kábel optika OS1/OS2 (UPC) monomódusú LC/LC duplex 9/125um LSZH (LSOH) sárga 1 méter LCS3 | 3877 |  |  |  | PL8 - Hang-, adat- és képátviteli rendszerek | 0449 | Legrand optikai kábelek | 5 | 5 | db | 3245060326067 | 3414971615939 | 3414971615946 | 3414971948761 | 8544700099 | 29 | 145 | 3537 | 1.39 | 37.39
032607 | LG-032607 | LEGRAND patch kábel optika OS1/OS2 (UPC) monomódusú LC/LC duplex 9/125um LSZH (LSOH) sárga 2 méter LCS3 | 4099 |  |  |  | PL8 - Hang-, adat- és képátviteli rendszerek | 0449 | Legrand optikai kábelek | 5 | 5 | db | 3245060326074 | 3414971615953 | 3414971615960 | 3414971939714 | 8544700099 | 37.6 | 188 | 4183 | 1.39 | 37.76
032608 | LG-032608 | LEGRAND patch kábel optika OS1/OS2 (UPC) monomódusú LC/LC duplex 9/125um LSZH (LSOH) sárga 3 méter LCS3 | 4322 |  |  |  | PL8 - Hang-, adat- és képátviteli rendszerek | 0449 | Legrand optikai kábelek | 5 | 5 | db | 3245060326081 | 3414971615977 | 3414971615984 | 3414971939721 | 8544700099 | 52.36 | 261.8 | 2650 | 3.2 | 37.76
032609 | LG-032609 | LEGRAND patch kábel optika OM3 (PC) multimódusú SC/SC duplex 50/125 um LSZH (LSOH) lila 1 méter LCS3 | 3771 |  |  |  | PL8 - Hang-, adat- és képátviteli rendszerek | 0449 | Legrand optikai patch kábelek | 5 | 5 | db | 3245060326098 | 3414971615991 | 3414971616004 | 3414971939738 | 8544700099 | 41.6 | 208 | 4860 | 1.39 | 36.54
032610 | LG-032610 | LEGRAND patch kábel optika OM3 (PC) multimódusú SC/SC duplex 50/125 um LSZH (LSOH) lila 2 méter LCS3 | 4341 |  |  |  | PL8 - Hang-, adat- és képátviteli rendszerek | 0449 | Legrand optikai patch kábelek | 5 | 5 | db | 3245060326104 | 3414971616011 | 3414971616028 | 3414971948778 | 8544700099 | 49.8 | 249 | 5885 | 1.39 | 34.84
032611 | LG-032611 | LEGRAND patch kábel optika OM3 (PC) multimódusú SC/SC duplex 50/125 um LSZH (LSOH) lila 3 méter LCS3 | 4904 |  |  |  | PL8 - Hang-, adat- és képátviteli rendszerek | 0449 | Legrand optikai patch kábelek | 5 | 5 | db | 3245060326111 | 3414971616059 | 3414971616066 | 3414971939745 | 8544700099 | 66 | 330 | 3357 | 3.2 | 34.84
032612 | LG-032612 | LEGRAND patch kábel optika OM3 (PC) multimódusú SC/LC duplex 50/125 um LSZH (LSOH) lila 1 méter LCS3 | 4950 |  |  |  | PL8 - Hang-, adat- és képátviteli rendszerek | 0449 | Legrand optikai patch kábelek | 5 | 5 | db | 3245060326128 | 3414971616073 | 3414971616080 | 3414971939752 | 8544700099 | 36.4 | 182 | 4310 | 1.39 | 34.84
032613 | LG-032613 | LEGRAND patch kábel optika OM3 (PC) multimódusú SC/LC duplex 50/125 um LSZH (LSOH) lila 2 méter LCS3 | 5198 |  |  |  | PL8 - Hang-, adat- és képátviteli rendszerek | 0449 | Legrand optikai patch kábelek | 5 | 5 | db | 3245060326135 | 3414971616097 | 3414971616103 | n.a. | 8544700099 | 50 | 250 | 5400 | 1.39 | 34.84
032614 | LG-032614 | LEGRAND patch kábel optika OM3 (PC) multimódusú SC/LC duplex 50/125 um LSZH (LSOH) lila 3 méter LCS3 | 5322 |  |  |  | PL8 - Hang-, adat- és képátviteli rendszerek | 0449 | Legrand optikai patch kábelek | 5 | 5 | db | 3245060326142 | 3414971616110 | 3414971616127 | 3414971948785 | 8544700099 | 60.06 | 300.3 | 3123 | 3.2 | 34.84
032615 | LG-032615 | LEGRAND patch kábel optika OM3 (PC) multimódusú LC/LC duplex 50/125 um LSZH (LSOH) lila 1 méter LCS3 | 3947 |  |  |  | PL8 - Hang-, adat- és képátviteli rendszerek | 0449 | Legrand optikai patch kábelek | 5 | 12 | db | 3245060326159 | 3414973198058 | 3414973198065 | 3414973206111 | 8544700099 | 45 | 225 | 3062 | 3.2 | 34.84
032616 | LG-032616 | LEGRAND patch kábel optika OM3 (PC) multimódusú LC/LC duplex 50/125 um LSZH (LSOH) lila 2 méter LCS3 | 4514 |  |  |  | PL8 - Hang-, adat- és képátviteli rendszerek | 0449 | Legrand optikai patch kábelek | 5 | 5 | db | 3245060326166 | 3414971616158 | 3414971616165 | n.a. | 8544700099 | 38.6 | 193 | 4157 | 1.39 | 35.18
032617 | LG-032617 | LEGRAND patch kábel optika OM3 (PC) multimódusú LC/LC duplex 50/125 um LSZH (LSOH) lila 3 méter LCS3 | 5080 |  |  |  | PL8 - Hang-, adat- és képátviteli rendszerek | 0449 | Legrand optikai patch kábelek | 5 | 5 | db | 3245060326173 | 3414971616622 | 3414971616639 | 3414971939776 | 8544700099 | 55.44 | 277.2 | 2924 | 3.2 | 34.84
032618 | LG-032618 | LEGRAND otthoni hálózatok optikai patch kábel OS2 SC/APC 2 méter | 5354 |  |  |  | PL8 - Hang-, adat- és képátviteli rendszerek | 0449 | Legrand lakossági optikai megoldások | 5 | 5 | db | 3245060326180 | 3414971616646 | 3414971616653 | 3414971948792 | 8544700099 | 31.8 | 159 | 4072 | 1.39 | 37.76
032624 | LG-032624 | LEGRAND pigtail OS1/OS2 12xLC-UPC 9/125 um 900 um - 1 méter (12 darabos készlet) LCS3 | 33920 |  |  |  | PL8 - Hang-, adat- és képátviteli rendszerek | 0452 | LCS2 optikai dugók | 5 | 5 | db | 3245060326241 | 3414971257917 | 3414971136038 | 3414971257924 | 8544700099 | 104.94 | 524.7 | 3512 | 4.16 | 30.6
032625 | LG-032625 | LEGRAND pigtail OS1/OS2 6xLC-UPC 9/125 um 900 um - 1 méter (6 darabos készlet) LCS3 | 0 | Megszűnt termék! |  |  | PL8 - Hang-, adat- és képátviteli rendszerek | 0452 | LCS2 optikai dugók | 1 | 5 | db | 3245060326258 | 3245060326258 | 13245060326255 | n.a. | 8544700099 | 139 | 139 | 1103 | 5.64 | 37.13
032626 | LG-032626 | LEGRAND pigtail OM3 12xLC-PC LCS3 | 30875 |  |  |  | PL8 - Hang-, adat- és képátviteli rendszerek | 0452 | LCS optikai dugók | 5 | 5 | db | 3245060326265 | 3414971257702 | 3414971136045 | 3414971257719 | 8544700099 | 95 | 475 | 3495 | 4.16 | 30.6
032628 | LG-032628 | LEGRAND patch kábel optika OS1/OS2 (UPC) monomódusú LC/LC duplex 9/125um LSZH (LSOH) sárga 0,5 méter LCS3 | 10694 |  |  |  | PL8 - Hang-, adat- és képátviteli rendszerek | 0449 | Legrand optikai kábelek | 5 | 12 | db | 3245060326289 | 3414973198096 | 3414973198102 | 3414973206142 | 8544700099 | 28.4 | 142 | 1971 | 3.2 | 34.84
032629 | LG-032629 | LEGRAND patch kábel optika OS1/OS2 (UPC) monomódusú LC/LC duplex 9/125um LSZH (LSOH) sárga 5 méter LCS3 | 12948 |  |  |  | PL8 - Hang-, adat- és képátviteli rendszerek | 0449 | Legrand optikai kábelek | 5 | 12 | db | 3245060326296 | 3414973197891 | 3414973197907 | 3414973206159 | 8544700099 | 69.96 | 349.8 | 6517 | 3.2 | 34.84
032630 | LG-032630 | LEGRAND patch kábel optika OM4 multimódusú SC/SC duplex 50/125um LSZH (LSOH) kék 1 méter LCS3 | 8443 |  |  |  | PL8 - Hang-, adat- és képátviteli rendszerek | 0449 | Legrand optikai patch kábelek | 5 | 5 | db | 3245060326302 | 3414971616707 | 3414971616714 | n.a. | 8544700099 | 38.4 | 192 | 4531 | 1.39 | 37.76
032631 | LG-032631 | LEGRAND patch kábel optika OM4 multimódusú SC/SC duplex 50/125um LSZH (LSOH) kék 2 méter LCS3 | 9007 |  |  |  | PL8 - Hang-, adat- és képátviteli rendszerek | 0449 | Legrand optikai patch kábelek | 5 | 5 | db | 3245060326319 | 3414971616721 | 3414971616738 | n.a. | 8544700099 | 45.4 | 227 | 5267 | 1.39 | 36.9
032632 | LG-032632 | LEGRAND patch kábel optika OM4 multimódusú SC/SC duplex 50/125um LSZH (LSOH) kék 3 méter LCS3 | 9568 |  |  |  | PL8 - Hang-, adat- és képátviteli rendszerek | 0449 | Legrand optikai patch kábelek | 5 | 5 | db | 3245060326326 | 3414971616745 | 3414971616752 | n.a. | 8544700099 | 57.2 | 286 | 3273 | 3.2 | 36.9
032633 | LG-032633 | LEGRAND patch kábel optika OM4 multimódusú LC/LC duplex 50/125um LSZH (LSOH) kék 0,5 méter LCS3 | 7879 |  |  |  | PL8 - Hang-, adat- és képátviteli rendszerek | 0449 | Legrand optikai patch kábelek | 5 | 5 | db | 3245060326333 | 3414971616769 | 3414971616776 | n.a. | 8544700099 | 25.4 | 127 | 3207 | 1.39 | 35.35
032634 | LG-032634 | LEGRAND patch kábel optika OM4 multimódusú LC/LC duplex 50/125um LSZH (LSOH) kék 1 méter LCS3 | 8443 |  |  |  | PL8 - Hang-, adat- és képátviteli rendszerek | 0449 | Legrand optikai patch kábelek | 5 | 12 | db | 3245060326340 | 3414973198133 | 3414973198140 | 3414973206203 | 8544700099 | 28.8 | 144 | 3108 | 3.2 | 34.84
032635 | LG-032635 | LEGRAND patch kábel optika OM4 multimódusú LC/LC duplex 50/125um LSZH (LSOH) kék 2 méter LCS3 | 9007 |  |  |  | PL8 - Hang-, adat- és képátviteli rendszerek | 0449 | Legrand optikai patch kábelek | 5 | 12 | db | 3245060326357 | 3414973198157 | 3414973198164 | 3414973206210 | 8544700099 | 45 | 225 | 3954 | 3.2 | 34.84
032636 | LG-032636 | LEGRAND patch kábel optika OM4 multimódusú LC/LC duplex 50/125um LSZH (LSOH) kék 3 méter LCS3 | 9568 |  |  |  | PL8 - Hang-, adat- és képátviteli rendszerek | 0449 | Legrand optikai patch kábelek | 5 | 5 | db | 3245060326364 | 3414971616820 | 3414971616837 | 3414971659179 | 8544700099 | 53.02 | 265.1 | 2782 | 3.2 | 37.76
032637 | LG-032637 | LEGRAND patch kábel optika OM4 multimódusú LC/LC duplex 50/125um LSZH (LSOH) kék 5 méter LCS3 | 11259 |  |  |  | PL8 - Hang-, adat- és képátviteli rendszerek | 0449 | Legrand optikai patch kábelek | 5 | 5 | db | 3245060326371 | 3414971616844 | 3414971616851 | 3414971659209 | 8544700099 | 68.86 | 344.3 | 3533 | 3.2 | 36.9
032652 | LG-032652 | LEGRAND optikai csatlakozós dugó OS1/OS2 SC/UPC 9 um LCS2 | 0 | Megszűnt termék! |  | 03227x | PL8 - Hang-, adat- és képátviteli rendszerek | 0452 | LCS2 optikai dugók | 10 | 10 | db | 3245060326524 | n.a. | 13245060326521 | n.a. | 8536700099 | 6.3 | 63 | 733 | 0.55 | 7.7
032654 | LG-032654 | LEGRAND optikai csatlakozós dugó OS1/OS2 SC/APC 9 um LCS2 | 0 | Megszűnt termék! |  | 03227x | PL8 - Hang-, adat- és képátviteli rendszerek | 0452 | LCS2 optikai dugók | 10 | 10 | db | 3245060326548 | n.a. | 13245060326545 | n.a. | 8536700099 | 5.9 | 59 | 731 | 0.55 | 7.7
032665 | LG-032665 | LEGRAND optikai kábel OM4 multimódusú univerzális (beltéri/kültéri) glass standard 6 üvegszál tight buffer Dca-s2-d2-a1 500m-kábeldob LCS3 | 1562 |  |  |  | PL8 - Hang-, adat- és képátviteli rendszerek | 0505 | LCS multimódusú optikai kábelek | 500 | 500 | m | 3245060326654 | n.a. | 3414970358295 | 3414970358301 | 8544700099 | 115.2 | 57600 | 57600 | 2.28 | 1140
032666 | LG-032666 | LEGRAND optikai kábel OM4 multimódusú univerzális (beltéri/kültéri) glass standard 6 üvegszál tight buffer Dca-s2-d2-a1 1000m-kábeldob LCS3 | 1607 |  |  |  | PL8 - Hang-, adat- és képátviteli rendszerek | 0505 | LCS multimódusú optikai kábelek | 1000 | 1000 | m | 3245060326661 | n.a. | 3414970358318 | 3414970358325 | 8544700099 | 74.58 | 74580 | 67800 | 0.972 | 972
032667 | LG-032667 | LEGRAND optikai kábel OM4 multimódusú univerzális (beltéri/kültéri) glass standard 12 üvegszál tight buffer Dca-s2-d2-a1 1000m-kábeldob LCS3 | 2849 |  |  |  | PL8 - Hang-, adat- és képátviteli rendszerek | 0505 | LCS multimódusú optikai kábelek | 1000 | 1000 | m | 3245060326678 | n.a. | 3414970358332 | 3414970358349 | 8544700099 | 85.03 | 85030 | 77300 | 1.134 | 1134
032668 | LG-032668 | LEGRAND optikai kábel OM4 multimódusú univerzális (beltéri/kültéri) glass standard 24 üvegszál tight buffer Dca-s2-d2-a1 1000m-kábeldob LCS3 | 5471 |  |  |  | PL8 - Hang-, adat- és képátviteli rendszerek | 0505 | LCS multimódusú optikai kábelek | 1000 | 1000 | m | 3245060326685 | n.a. | 3414971121263 | n.a. | 8544700099 | 98.4 | 98400 | 98400 | 1.14 | 1140
032670 | LG-032670 | LEGRAND pigtail OM4 LC 10Gb - 50/125 um 900 um - 1 méter LCS2 | 0 | Megszűnt termék! |  | 032231 | PL8 - Hang-, adat- és képátviteli rendszerek | 0452 | LCS2 optikai dugók | 10 | 10 | db | 3245060326708 | n.a. | n.a. | n.a. | 8544700099 | 15.4 | 154 | 4920 | 2.4 | 81.35
032671 | LG-032671 | LEGRAND pigtail OM4 12xLC 10Gb - 50/125 um 900 um - 1 méter (12 darabos készlet) LCS2 | 24088 |  |  |  | PL8 - Hang-, adat- és képátviteli rendszerek | 0452 | LCS2 optikai dugók | 5 | 5 | db | 3245060326715 | 3414971257931 | 3414971136052 | n.a. | 8544700099 | 107.36 | 536.8 | 3510 | 4.16 | 30.6
032686 | LG-032686A | LEGRAND patch kábel optika OS1/OS2 (UPC) monomódusú LC/LC-Uniboot duplex 9/125um LSZH (LSOH) sárga 1 méter LCS3 | 8097 |  |  |  | PL8 - Hang-, adat- és képátviteli rendszerek | 0449 | Legrand optikai kábelek | 3 | 12 | db | 3414972097086 | 3414973198980 | 3414973198997 | 3414973206241 | 8544700099 | 30 | 90 | 2923 | 3.2 | 34.84
032687 | LG-032687A | LEGRAND patch kábel optika OS1/OS2 (UPC) monomódusú LC/LC-Uniboot duplex 9/125um LSZH (LSOH) sárga 2 méter LCS3 | 8339 |  |  |  | PL8 - Hang-, adat- és képátviteli rendszerek | 0449 | Legrand optikai kábelek | 3 | 5 | db | 3414972097116 | 3414972097123 | 3414972097130 | 3414972106412 | 8544700099 | 38 | 114 | 4545 | 1.39 | 34.84
032688 | LG-032688A | LEGRAND patch kábel optika OS1/OS2 (UPC) monomódusú LC/LC-Uniboot duplex 9/125um LSZH (LSOH) sárga 3 méter LCS3 | 8580 |  |  |  | PL8 - Hang-, adat- és képátviteli rendszerek | 0449 | Legrand optikai kábelek | 3 | 5 | db | 3414972097147 | 3414972097154 | 3414972097161 | 3414972106429 | 8544700099 | 46.2 | 138.6 | 5379 | 1.39 | 36.4
032689 | LG-032689A | LEGRAND patch kábel optika OS1/OS2 (UPC) monomódusú LC/LC-Uniboot duplex 9/125um LSZH (LSOH) sárga 5 méter LCS3 | 9111 |  |  |  | PL8 - Hang-, adat- és képátviteli rendszerek | 0449 | Legrand optikai kábelek | 3 | 5 | db | 3414972097178 | 3414972097185 | 3414972097192 | 3414972106436 | 8544700099 | 76.56 | 229.68 | 3968 | 3.2 | 34.84
032692 | LG-032692A | LEGRAND patch kábel optika OS1/OS2 (UPC) monomódusú LC/LC-Uniboot duplex 9/125um LSZH (LSOH) sárga 10 méter LCS3 | 10320 |  |  |  | PL8 - Hang-, adat- és képátviteli rendszerek | 0449 | Legrand optikai kábelek | 3 | 5 | db | 3414972097055 | 3414972097062 | 3414972097079 | 3414972106443 | 8544700099 | 121.44 | 364.32 | 5713 | 3.2 | 34.84
032695 | LG-032695 | LEGRAND patch kábel optika OM4 multimódusú LC/LC-Uniboot duplex 50/125um LSZH (LSOH) kék 1 méter LCS3 | 0 | Megszűnt termék! |  | 032695A | PL8 - Hang-, adat- és képátviteli rendszerek | 0449 | Legrand optikai kábelek | 3 | 3 | db | 3414970965271 | 3414971220928 | 3414971220935 | n.a. | 8544700099 | 41.333 | 123.999 | 1614 | 2.95 | 37.13
032695A | LG-032695A | LEGRAND patch kábel optika OM4 multimódusú LC/LC-Uniboot duplex 50/125um LSZH (LSOH) kék 1 méter LCS3 | 12299 | Új termék! |  |  | PL8 - Hang-, adat- és képátviteli rendszerek | 0449 | Legrand optikai kábelek | 3 | 12 | db | 3414970023377 | 3414973199000 | 3414973199017 | 3414973206289 | 8544700099 | 31.46 | 94.38 | 2425 | 3.2 | 34.84
032697 | LG-032697 | LEGRAND patch kábel optika OM4 multimódusú LC/LC-Uniboot duplex 50/125um LSZH (LSOH) kék 3 méter LCS3 | 0 | Megszűnt termék! |  | 032697A | PL8 - Hang-, adat- és képátviteli rendszerek | 0449 | Legrand optikai kábelek | 3 | 3 | db | 3414970965295 | 3414971220966 | 3414971220973 | n.a. | 8544700099 | 52.333 | 156.999 | 1985 | 2.95 | 37.13
032697A | LG-032697A | LEGRAND patch kábel optika OM4 multimódusú LC/LC-Uniboot duplex 50/125um LSZH (LSOH) kék 3 méter LCS3 | 18385 | Új termék! |  |  | PL8 - Hang-, adat- és képátviteli rendszerek | 0449 | Legrand optikai kábelek | 3 | 5 | db | 3414970023384 | 3414972023702 | 3414972023719 | 3414972106474 | 8544700099 | 47.3 | 141.9 | 4916 | 1.39 | 36.8
032698 | LG-032698A | LEGRAND patch kábel optika OM4 multimódusú LC/LC-Uniboot duplex 50/125um LSZH (LSOH) kék 5 méter LCS3 | 22203 |  |  |  | PL8 - Hang-, adat- és képátviteli rendszerek | 0449 | Legrand optikai kábelek | 3 | 5 | db | 3414970023391 | 3414972023726 | 3414972023733 | 3414972106481 | 8544700099 | 71.866 | 215.598 | 3564 | 3.2 | 34.84
032737 | LG-032737 | LEGRAND POE injektor 1 portos 802.3af 48Vout LCS2 | 0 | Megszűnt termék! |  |  | PL8 - Hang-, adat- és képátviteli rendszerek | 0455 | Legrand POE injektorok | 1 | 8 | db | 3245060327378 | 3245060327378 | 3414971445277 | n.a. | 8538909999 | 412 | 412 | 3455 | 1.56 | 16.77
032744 | LG-032744 | LEGRAND zsugorcső 50 x 40 mm pigtailekehez LCS3 (50db/csomag) | 21046 |  |  |  | PL8 - Hang-, adat- és képátviteli rendszerek | 0452 | LCS2 optikai dugók | 1 | 10 | csomag | 3245060327446 | 3245060327446 | 3414971537415 | 3414971537422 | 8538909999 | 31 | 31 | 510 | 0.27 | 5.27 | igen
032745 | LG-032745 | LEGRAND doubler RJ45 csatlakozóaljzatba dugható LAN/Tel LCS3 | 12224 |  |  |  | PL8 - Hang-, adat- és képátviteli rendszerek | 0442 | Legrand RJ45 csatlakozóaljzatok | 10 | 10 | db | 3245060327453 | 3414971336131 | 3414971336148 | 3414972787123 | 8536699099 | 11.7 | 117 | 1401 | 0.27 | 5.27
032746 | LG-032746 | LEGRAND doubler RJ45 csatlakozóaljzatba dugható L1/L2 tel LCS3 | 14518 |  |  |  | PL8 - Hang-, adat- és képátviteli rendszerek | 0442 | Legrand RJ45 csatlakozóaljzatok | 10 | 10 | db | 3245060327460 | 3414971336155 | 3414971336162 | 3414972787130 | 8536699099 | 11.7 | 117 | 969 | 0.27 | 5.27
032747 | LG-032747 | LEGRAND doubler RJ45 csatlakozóaljzatba dugható Tel/Tel LCS3 | 14518 |  |  |  | PL8 - Hang-, adat- és képátviteli rendszerek | 0442 | Legrand RJ45 csatlakozóaljzatok | 10 | 10 | db | 3245060327477 | 3414971336179 | 3414971336186 | 3414972787147 | 8536699099 | 12.1 | 121 | 982 | 0.27 | 5.27
032748 | LG-032748 | LEGRAND doubler RJ45 csatlakozóaljzatba dugható LAN/LAN LCS3 | 12787 |  |  |  | PL8 - Hang-, adat- és képátviteli rendszerek | 0442 | Legrand RJ45 csatlakozóaljzatok | 10 | 10 | db | 3245060327484 | 3414971336193 | 3414971336209 | 3414972787154 | 8536699099 | 11.7 | 117 | 981 | 0.27 | 5.27
032750 | LG-032750A | LEGRAND fali kábel réz Cat5e árnyékolatlan (U/UTP) 4 érpár (AWG24) LSZH (LSOH) szürke Dca-s2,d2,a1 305m-kartondoboz LCS3 | 255 |  |  |  | PL8 - Hang-, adat- és képátviteli rendszerek | 0446 | LCS fali kábelek réz | 305 | 305 | m | 3414972132237 | n.a. | 3414972132244 | n.a. | 8544492000 | 30.569 | 9323.545 | 9445 | 0.098 | 25.73
032751 | LG-032751 | LEGRAND fali kábel réz Cat5e árnyékolatlan (U/UTP) 4 érpár (AWG24) PVC szürke Eca 305m-kartondoboz LCS3 | 249 |  |  |  | PL8 - Hang-, adat- és képátviteli rendszerek | 0446 | LCS fali kábelek réz | 305 | 305 | m | 3245060327514 | n.a. | 3414970629715 | 3414970629722 | 8544492000 | 31.394 | 9575.17 | 8705 | 0.085 | 25.94
032752 | LG-032752 | LEGRAND fali kábel réz Cat5e árnyékolt (F/UTP) 4 érpár (AWG24) LSZH (LSOH) szürke Dca-s2,d2,a1 305m-kartondoboz LCS3 | 401 |  |  |  | PL8 - Hang-, adat- és képátviteli rendszerek | 0446 | LCS fali kábelek réz | 305 | 305 | m | 3245060327521 | n.a. | 3414970629739 | 3414970629746 | 8544492000 | 43.639 | 13309.895 | 12100 | 0.117 | 35.89 | igen
032753 | LG-032753 | LEGRAND fali kábel réz Cat5e árnyékolt (F/UTP) 4 érpár (AWG24) PVC szürke Eca 305m-kartondoboz LCS3 | 302 |  |  |  | PL8 - Hang-, adat- és képátviteli rendszerek | 0446 | LCS fali kábelek réz | 305 | 305 | m | 3245060327538 | n.a. | 3414971537453 | 3414971537460 | 8544492000 | 39.22 | 11962.1 | 10875 | 0.117 | 35.89
032754 | LG-032754 | LEGRAND fali kábel réz Cat6 árnyékolatlan (U/UTP) 4 érpár (AWG23) LSZH (LSOH) kék Dca-s2,d2,a1 305m-kartondoboz LCS3 | 290 |  |  |  | PL8 - Hang-, adat- és képátviteli rendszerek | 0446 | LCS fali kábelek réz | 305 | 305 | m | 3245060327545 | n.a. | 3414971346925 | 3414971360945 | 8544492000 | 43.29 | 13203.45 | 13204 | 0.137 | 42.06 | igen
032755 | LG-032755 | LEGRAND fali kábel réz Cat6 árnyékolatlan (U/UTP) 4 érpár (AWG23) PVC kék Eca 305m-kartondoboz LCS3 | 286 |  |  |  | PL8 - Hang-, adat- és képátviteli rendszerek | 0446 | LCS fali kábelek réz | 305 | 305 | m | 3245060327552 | n.a. | 3414971537484 | 3414971537491 | 8544492000 | 44.861 | 13682.605 | 12439 | 0.127 | 38.84 | igen
032756 | LG-032756 | LEGRAND fali kábel réz Cat6 árnyékolt (F/UTP) 4 érpár (AWG23) LSZH (LSOH) kék Dca-s2,d2,a1 500m-kábeldob LCS3 | 400 |  |  |  | PL8 - Hang-, adat- és képátviteli rendszerek | 0446 | LCS fali kábelek réz | 500 | 500 | m | 3245060327569 | n.a. | 3414971537514 | 3414971537521 | 8544492000 | 56.4 | 28200 | 28200 | 0.134 | 67.2
032758 | LG-032758 | LEGRAND fali kábel réz Cat6 árnyékolt (F/UTP) 4 érpár (AWG23) PVC kék Eca 500m-kábeldob LCS3 | 384 |  |  |  | PL8 - Hang-, adat- és képátviteli rendszerek | 0446 | LCS fali kábelek réz | 500 | 500 | m | 3245060327583 | n.a. | 3414971346949 | n.a. | 8544492000 | 54.419 | 27209.5 | 24736 | 0.105 | 52.8 | igen
032759 | LG-032759 | LEGRAND fali kábel réz Cat6 árnyékolt (SF/UTP) 4 érpár (AWG23) PVC kék Eca 500m-kábeldob LCS3 | 663 |  |  |  | PL8 - Hang-, adat- és képátviteli rendszerek | 0446 | LCS fali kábelek réz | 500 | 500 | m | 3245060327590 | n.a. | 3414971346956 | n.a. | 8544492000 | 65.45 | 32725 | 29750 | 0.156 | 78.4
032760 | LG-032760 | LEGRAND műszerész csípőfogó csavart érpárú kábelekhez LCS3 | 0 | Megszűnt termék! |  |  | PL8 - Hang-, adat- és képátviteli rendszerek | 0451 | LCS szerszámok, kiegészítők | 1 | 50 | db | 3245060327606 | 3245060327606 | 3414971537538 | n.a. | 8203200000 | 80 | 80 | 4335 | 0.28 | 15.6
032776 | LG-032776 | LEGRAND fali kábel réz Cat6 árnyékolt (F/UTP) 2x4 érpár (AWG23) LSZH (LSOH) kék Dca-s2,d2,a1 500m-kábeldob LCS3 | 848 |  |  |  | PL8 - Hang-, adat- és képátviteli rendszerek | 0446 | LCS fali kábelek réz | 500 | 500 | m | 3245060327767 | n.a. | 3414971346963 | n.a. | 8544492000 | 112.2 | 56100 | 51000 | 0.234 | 117
032777 | LG-032777 | LEGRAND fali kábel réz Cat7 árnyékolt (S/FTP) 4 érpár (AWG23) LSZH (LSOH) sárga Dca-s2,d1,a1, 500m-kábeldob LCS3 500m-kábeldob LCS3 | 668 |  |  |  | PL8 - Hang-, adat- és képátviteli rendszerek | 0446 | LCS fali kábelek réz | 500 | 500 | m | 3245060327774 | n.a. | 3414971537651 | 3414971537668 | 8544492000 | 65.901 | 32950.5 | 29955 | 0.156 | 78.4 | igen
032778 | LG-032778 | LEGRAND fali kábel réz Cat6A árnyékolt (F/UTP) 4 érpár (AWG23) LSZH (LSOH) sárga Dca-s2,d2,a1 500m-kábeldob LCS3 | 447 |  |  |  | PL8 - Hang-, adat- és képátviteli rendszerek | 0446 | LCS fali kábelek réz | 500 | 500 | m | 3245060327781 | n.a. | 3414971346970 | n.a. | 8544492000 | 58.4 | 29200 | 29200 | 0.162 | 81.2 | igen
032779 | LG-032779 | LEGRAND fali kábel réz Cat7 árnyékolt (S/FTP) 2x4 érpár (AWG23) LSZH (LSOH) sárga Dca-s2,d1,a1, 500m-kábeldob LCS3 500m-kábeldob LCS3 | 0 | Megszűnt termék! |  |  | PL8 - Hang-, adat- és képátviteli rendszerek | 0446 | LCS fali kábelek réz | 500 | 500 | m | 3414971241527 | n.a. | 3414971241534 | 3414972525428 | 8544492000 | 140.14 | 70070 | 63700 | 0.237 | 118.8
032781 | LG-032781 | LEGRAND HD15 (VGA) + Jack 3.5 szerelhető 20 méter | 0 | Megszűnt termék! |  |  | PL8 - Hang-, adat- és képátviteli rendszerek | 0489 | Legrand A/V kábelek | 1 | 3 | db | 3245060327811 | 3245060327811 | 3414971537675 | n.a. | 8544429090 | 2167 | 2167 | 6722 | 3.99 | 18.55
032783 | LG-032783 | LEGRAND doubler RJ45 csatlakozóaljzatba dugható TV/LAN vagy TV/Tel LCS3 | 19919 |  |  |  | PL8 - Hang-, adat- és képátviteli rendszerek | 0442 | LCS szerszámok, kiegészítők | 10 | 10 | db | 3245060327835 | 3414971336216 | 3414971336223 | n.a. | 8536699099 | 15.2 | 152 | 1920 | 0.8 | 9.3
032787 | LG-032787 | LEGRAND fali kábel réz Cat6A árnyékolt (F/UTP) 4 érpár (AWG23) LSZH (LSOH) sárga Dca-s2,d2,a1 500m-kábeldob LCS3 | 515 |  |  |  | PL8 - Hang-, adat- és képátviteli rendszerek | 0446 | LCS fali kábelek réz | 500 | 500 | m | 3245060327873 | n.a. | 3414971413955 | 3414971413962 | 8544492000 | 79.2 | 39600 | 36000 | 0.216 | 108.2
032798 | LG-032798 | LEGRAND fali kábel réz Cat6A árnyékolt (F/FTP) 2x4 érpár (AWG23) LSZH (LSOH) sárga Dca-s2,d2,a1 500m-kábeldob LCS3 | 1237 |  |  |  | PL8 - Hang-, adat- és képátviteli rendszerek | 0446 | LCS fali kábelek réz | 500 | 500 | m | 3414970348517 | n.a. | 3414970440532 | 3414970440723 | 8544492000 | 136.4 | 68200 | 62000 | 0.223 | 111.6
032799 | LG-032799 | LEGRAND fali kábel réz Cat6A árnyékolt (F/FTP) 4 érpár (AWG23) LSZH (LSOH) sárga Dca-s2,d2,a1 500m-kábeldob LCS3 | 639 |  |  |  | PL8 - Hang-, adat- és képátviteli rendszerek | 0446 | LCS fali kábelek réz | 500 | 500 | m | 3414970348531 | n.a. | 3414970358424 | 3414970440730 | 8544492000 | 56.54 | 28270 | 25700 | 0.105 | 52.8
032800 | LG-032800 | DLP taposócsatorna 92x20 mm, fedéllel | 5277 |  |  |  | PL7 - Kábelvezetési megoldások | 0270 | DLP mini- és padlószegély-csatornák | 18 | 18 | m | 3245060328009 | n.a. | 3414971251748 | n.a. | 3925902000 | 1466.667 | 26400.006 | 13200 | 1.688 | 30.39 | igen
032801 | LG-032801 | DLP mini elágazódoboz 92x20 csatornához | 19410 |  |  |  | PL7 - Kábelvezetési megoldások | 0270 | DLP mini- és padlószegély-csatornák | 5 | 5 | db | 3245060328016 | n.a. | 3414971071230 | 3414971071247 | 3925902000 | 481.4 | 2407 | 2407 | 2.576 | 12.89
032802 | LG-032802 | DLP mini kanyarelem 92x20 csatornához | 6689 |  |  |  | PL7 - Kábelvezetési megoldások | 0270 | DLP mini- és padlószegély-csatornák | 5 | 5 | db | 3245060328023 | 3414971074927 | 3414971074934 | 3414971074941 | 3925902000 | 54.4 | 272 | 3020 | 2.65 | 32.4
032803 | LG-032803 | DLP mini takaróelem 92x20 csatornához | 3287 |  |  |  | PL7 - Kábelvezetési megoldások | 0270 | DLP mini- és padlószegély-csatornák | 10 | 10 | db | 3245060328030 | 3414971074958 | 3414971074965 | 3414971074972 | 3925902000 | 12.3 | 123 | 889 | 2.01 | 18.55
032805 | LG-032805 | DLP mini elágazóelem 92x20 csatornából | 20436 |  |  |  | PL7 - Kábelvezetési megoldások | 0270 | DLP mini- és padlószegély-csatornák | 1 | 10 | db | 3245060328054 | 3245060328054 | 3414971161009 | 3414971161016 | 3925902000 | 155 | 155 | 1829 | 1.54 | 18.55
032806 | LG-032806 | DLP padlószegély taposócsatorna elágazóelem | 9361 |  |  |  | PL7 - Kábelvezetési megoldások | 0270 | DLP mini- és padlószegély-csatornák | 1 | 10 | db | 3245060328061 | 3245060328061 | 3414971161023 | 3414971161030 | 3925902000 | 200 | 200 | 2366 | 2.7 | 32.4
032807 | LG-032807 | DLP mini végzáró 92x20 csatornához | 2756 |  |  |  | PL7 - Kábelvezetési megoldások | 0270 | DLP mini- és padlószegély-csatornák | 10 | 10 | db | 3245060328078 | 3414971074989 | 3414971074996 | 3414971075009 | 3925908000 | 12.4 | 124 | 1028 | 1.99 | 18.38
032820 | LG-032820 | LEGRAND fali kábel réz Cat6 árnyékolatlan (U/UTP) 4 érpár LSZH (LSOH) piros Dca-s2,d2,a1 500m-kábeldob LCS3 | 319 |  |  |  | PL8 - Hang-, adat- és képátviteli rendszerek | 0446 | LCS fali kábelek réz | 500 | 500 | m | 3414970960641 | n.a. | 3414970960658 | n.a. | 8544492000 | 46.64 | 23320 | 21200 | 0.107 | 53.83
032821 | LG-032821 | LEGRAND fali kábel réz Cat6 árnyékolatlan (U/UTP) 4 érpár LSZH (LSOH) sárga Dca-s2,d2,a1 500m-kábeldob LCS3 | 319 |  |  |  | PL8 - Hang-, adat- és képátviteli rendszerek | 0446 | LCS fali kábelek réz | 500 | 500 | m | 3414970960665 | n.a. | 3414970960672 | n.a. | 8544492000 | 47.3 | 23650 | 21500 | 0.107 | 53.83
032822 | LG-032822 | LEGRAND fali kábel réz Cat6 árnyékolatlan (U/UTP) 4 érpár LSZH (LSOH) zöld Dca-s2,d2,a1 500m-kábeldob LCS3 | 319 |  |  |  | PL8 - Hang-, adat- és képátviteli rendszerek | 0446 | LCS fali kábelek réz | 500 | 500 | m | 3414970960689 | n.a. | 3414970960696 | n.a. | 8544492000 | 41.8 | 20900 | 19000 | 0.107 | 53.83
032828 | LG-032828 | LEGRAND fali kábel réz Cat6A árnyékolatlan (U/UTP 4 érpár (AWG23) LSZH (LSOH) sárga Cca-s1,d1,a1 1000m-kábeldob LCS3 | 940 |  |  |  | PL8 - Hang-, adat- és képátviteli rendszerek | 0446 | LCS fali kábelek réz | 500 | 500 | m | 3414972099103 | n.a. | 3414972099110 | n.a. | 8544492000 | 92.84 | 46420 | 42200 | 0.112 | 56
032829 | LG-032829 | LEGRAND kültéri kábel réz Cat6 árnyékolatlan (U/UTP) 4 érpár PE fekete 500m-kábeldob LCS3 500m-kábeldob LCS3 | 583 |  |  |  | PL8 - Hang-, adat- és képátviteli rendszerek | 0446 | LCS fali kábelek réz | 500 | 500 | m | 3414971013988 | n.a. | 3414971013995 | n.a. | 8544492000 | 57.807 | 28903.5 | 26276 | 0.131 | 65.54
032838 | LG-032838 | LEGRAND fali kábel réz Cat6A árnyékolatlan (U/UTP 4 érpár (AWG23) LSZH (LSOH) sárga B2ca-s1,d1,a1 500m-kábeldob LCS3 | 953 |  |  |  | PL8 - Hang-, adat- és képátviteli rendszerek | 0446 | LCS fali kábelek réz | 500 | 500 | m | 3414972100830 | n.a. | 3414972100847 | n.a. | 8544492000 | 73.92 | 36960 | 33600 | 0.112 | 56
032849 | LG-032849 | LEGRAND fali kábel réz Cat7 árnyékolt (S/FTP) 4 érpár (AWG23) LSZH (LSOH) sárga Cca-s1a,d1,a1, 500m-kábeldob LCS3 | 802 |  |  |  | PL8 - Hang-, adat- és képátviteli rendszerek | 0446 | LCS fali kábelek réz | 500 | 500 | m | 3414972015264 | n.a. | 3414972015271 | n.a. | 8544492000 | 68.86 | 34430 | 31300 | 0.105 | 52.8
032850 | LG-032850 | LEGRAND fali kábel réz Cat5e árnyékolt (F/UTP) 4 érpár (AWG24) LSZH (LSOH) szürke Dca-s2,d2,a1 500m-kábeldob LCS3 | 455 |  |  |  | PL8 - Hang-, adat- és képátviteli rendszerek | 0446 | LCS fali kábelek réz | 500 | 500 | m | 3245060328504 | n.a. | 3414971537811 | 3414970735270 | 8544492000 | 45.461 | 22730.5 | 20664 | 0.104 | 52
032852 | LG-032852 | LEGRAND fali kábel réz Cat7A árnyékolt (S/FTP) 4 érpár (AWG22) LSZH (LSOH) sárga Cca-s1a,d1,a1, 1000m-kábeldob 1500Mhz LCS3 | 720 |  |  |  | PL8 - Hang-, adat- és képátviteli rendszerek | 0446 | LCS fali kábelek réz | 1000 | 2000 | m | 3414972506090 | n.a. | n.a. | n.a. | 8544492000 | n.a. | n.a. | n.a. | n.a. | n.a.
032853 | LG-032853 | LEGRAND fali kábel réz Cat5e árnyékolatlan (U/UTP) 4 érpár (AWG24) LSZH (LSOH) szürke Dca-s2,d2,a1 500m-kábeldob LCS3 | 0 | Megszűnt termék! |  |  | PL8 - Hang-, adat- és képátviteli rendszerek | 0446 | LCS fali kábelek réz | 500 | 500 | m | 3245060328535 | n.a. | 3414970349668 | n.a. | 8544492000 | 33.684 | 16842 | 15311 | 0.07 | 35.31
032854 | LG-032854 | LEGRAND fali kábel réz Cat7A árnyékolt (S/FTP) 4 érpár (AWG23) LSZH (LSOH) sárga Cca-s1a,d1,a1, 1000m-kábeldob 1200Mhz LCS3 | 668 |  |  |  | PL8 - Hang-, adat- és képátviteli rendszerek | 0446 | LCS fali kábelek réz | 1000 | 2000 | m | 3414972506113 | n.a. | n.a. | n.a. | 8544492000 | n.a. | n.a. | n.a. | n.a. | n.a.
032856 | LG-032856 | LEGRAND fali kábel réz Cat6 árnyékolt (F/UTP) 4 érpár (AWG23) LSZH (LSOH) kék Dca-s2,d2,a1 305m-kartondoboz LCS3 | 384 |  |  |  | PL8 - Hang-, adat- és képátviteli rendszerek | 0446 | LCS fali kábelek réz | 305 | 305 | m | 3245060328566 | n.a. | 3414972020701 | 3414972005371 | 8544492000 | 69.732 | 21268.26 | 19335 | 0.164 | 50.28
032857 | LG-032857 | LEGRAND fali kábel réz Cat6 árnyékolt (F/UTP) 4 érpár (AWG23) PVC kék Eca 305m-kartondoboz LCS3 | 384 |  |  |  | PL8 - Hang-, adat- és képátviteli rendszerek | 0446 | LCS fali kábelek réz | 305 | 305 | m | 3245060328573 | n.a. | 3414971509245 | n.a. | 8544492000 | 71.049 | 21669.945 | 19700 | 0.171 | 52.29
032858 | LG-032858 | LEGRAND fali kábel réz Cat7A árnyékolt (S/FTP) 4 érpár (AWG23) LSZH (LSOH) sárga Dca-s2,d1,a1, 1000m-kábeldob 1200Mhz LCS3 | 624 |  |  |  | PL8 - Hang-, adat- és képátviteli rendszerek | 0446 | LCS fali kábelek réz | 1000 | 2000 | m | 3414972506137 | n.a. | n.a. | n.a. | 8544492000 | n.a. | n.a. | n.a. | n.a. | n.a.
032861 | LG-032861 | LEGRAND fali kábel réz Cat6 árnyékolatlan (U/UTP) 4 érpár (AWG23) LSZH (LSOH) kék Dca-s2,d2,a1 500m-kábeldob LCS3 | 342 |  |  |  | PL8 - Hang-, adat- és képátviteli rendszerek | 0446 | LCS fali kábelek réz | 500 | 500 | m | 3245060328610 | n.a. | 3414971346994 | n.a. | 8544492000 | 44.198 | 22099 | 20090 | 0.106 | 53.05
032862 | LG-032862 | LEGRAND fali kábel réz Cat7A árnyékolt (S/FTP) 4 érpár (AWG23) LSZH (LSOH) sárga Bca-s1a,d1,a1, 1000m-kábeldob 1200Mhz LCS3 | 679 |  |  |  | PL8 - Hang-, adat- és képátviteli rendszerek | 0446 | LCS fali kábelek réz | 1000 | 2000 | m | 3414972506076 | n.a. | n.a. | n.a. | 8544492000 | n.a. | n.a. | n.a. | n.a. | n.a.
032871 | LG-032871 | LEGRAND fali kábel réz Cat6 árnyékolatlan (U/UTP) 4 érpár LSZH (LSOH) kék Dca-s2,d2,a1 1000m-kábeldob LCS3 | 0 | Megszűnt termék! |  |  | PL8 - Hang-, adat- és képátviteli rendszerek | 0446 | LCS fali kábelek réz | 6 | 6 | m | 3245060328719 | n.a. | 3245060328719 | n.a. | 85444920 | 33345 | 200070 | 35100 | n.a. | 88.75
032872 | LG-032872 | LEGRAND fali kábel réz Cat6 árnyékolatlan (U/UTP) 4 érpár PVC kék Eca 1000m-kábeldob LCS3 | 0 | Megszűnt termék! |  |  | PL8 - Hang-, adat- és képátviteli rendszerek | 0446 | LCS fali kábelek réz | 1000 | 1000 | m | 3414972770019 | n.a. | n.a. | n.a. | n.a. | n.a. | n.a. | n.a. | n.a. | n.a.
032873 | LG-032873 | LEGRAND fali kábel réz Cat5e árnyékolatlan (U/UTP) 4 érpár LSZH (LSOH) szürke Dca-s2,d2,a1 1000m-kábeldob LCS3 | 0 | Megszűnt termék! |  |  | PL8 - Hang-, adat- és képátviteli rendszerek | 0446 | LCS fali kábelek réz | 1000 | 1000 | m | 3414972770026 | n.a. | n.a. | n.a. | n.a. | n.a. | n.a. | n.a. | n.a. | n.a.
032874 | LG-032874 | LEGRAND fali kábel réz Cat5e árnyékolatlan (U/UTP) 4 érpár PVC szürke Eca 1000m-kábeldob LCS3 | 0 | Megszűnt termék! |  |  | PL8 - Hang-, adat- és képátviteli rendszerek | 0446 | LCS fali kábelek réz | 1000 | 1000 | m | 3414972770033 | n.a. | n.a. | n.a. | n.a. | n.a. | n.a. | n.a. | n.a. | n.a.
032877 | LG-032877 | LEGRAND fali kábel réz Cat7A árnyékolt (S/FTP) 4 érpár (AWG22) LSZH (LSOH) sárga Bca-s1a,d1,a1, 1000m-kábeldob 1500Mhz LCS3 | 743 |  |  |  | PL8 - Hang-, adat- és képátviteli rendszerek | 0446 | LCS fali kábelek réz | 1000 | 2000 | m | 3414972506052 | n.a. | n.a. | n.a. | 8544492000 | n.a. | n.a. | n.a. | n.a. | n.a.
032878 | LG-032878 | LEGRAND fali kábel réz Cat6A árnyékolt (F/UTP) 2x4 érpár (AWG24) LSZH (LSOH) sárga Dca-s2,d2,a1 500m-kábeldob LCS3 | 963 |  |  |  | PL8 - Hang-, adat- és képátviteli rendszerek | 0446 | LCS fali kábelek réz | 500 | 500 | m | 3245060328788 | n.a. | 3414970910660 | 3414970910677 | 8544492000 | 136.4 | 68200 | 62000 | 0.302 | 151.2
032879 | LG-032879 | LEGRAND fali kábel réz Cat6 árnyékolatlan (U/UTP) 4 érpár (AWG23) LSZH (LSOH) kék B2ca-s1a,d21,a1 500m-kábeldob LCS3 | 621 |  |  |  | PL8 - Hang-, adat- és képátviteli rendszerek | 0446 | LCS fali kábelek réz | 500 | 500 | m | 3414972015288 | n.a. | 3414972015295 | n.a. | 8544492000 | 52.8 | 26400 | 24000 | 0.096 | 48
032882 | LG-032882 | LEGRAND fali kábel réz Cat7 árnyékolt (S/FTP) 4 érpár (AWG23) LSZH (LSOH) sárga Bca-s1,d1,a1, 500m-kábeldob LCS3 500m-kábeldob LCS3 | 812 |  |  |  | PL8 - Hang-, adat- és képátviteli rendszerek | 0446 | LCS fali kábelek réz | 500 | 500 | m | 3414971153431 | n.a. | 3414971153448 | 3414971909496 | 8544492000 | 73.282 | 36641 | 33310 | 0.112 | 56
032883 | LG-032883 | LEGRAND fali kábel réz Cat6A árnyékolt (F/FTP) 4 érpár (AWG23) LSZH (LSOH) sárga Cca-s1,d1,a1 500m-kábeldob LCS3 | 738 |  |  |  | PL8 - Hang-, adat- és képátviteli rendszerek | 0446 | LCS fali kábelek réz | 500 | 500 | m | 3414971153455 | n.a. | 3414971153462 | 3414971921450 | 8544492000 | 71.262 | 35631 | 32392 | 0.112 | 56
032884 | LG-032884 | LEGRAND fali kábel réz Cat6A árnyékolt (U/FTP) 4 érpár (AWG23) LSZH (LSOH) sárga Cca-s1,d1,a1 500m-kábeldob LCS3 | 675 |  |  |  | PL8 - Hang-, adat- és képátviteli rendszerek | 0446 | LCS fali kábelek réz | 500 | 500 | m | 3414971241541 | n.a. | 3414971241558 | 3414971909144 | 8544492000 | 85.8 | 42900 | 39000 | 0.112 | 56
032886 | LG-032886 | LEGRAND fali kábel réz Cat6 árnyékolatlan (U/UTP) 4 érpár (AWG23) LSZH (LSOH) kék Cca-s1,d1,a1 305m-kartondoboz LCS3 | 670 |  |  |  | PL8 - Hang-, adat- és képátviteli rendszerek | 0446 | LCS fali kábelek réz | 305 | 305 | m | 3414971751668 | n.a. | 3414971751736 | n.a. | 8544492000 | 53.016 | 16169.88 | 14700 | 0.133 | 40.58
032887 | LG-032887 | LEGRAND fali kábel réz Cat6A árnyékolt (F/UTP) 4 érpár LSZH (LSOH) sárga Dca-s2,d2,a1 500m-kábeldob LCS3 | 0 | Megszűnt termék! |  |  | PL8 - Hang-, adat- és képátviteli rendszerek | 0446 | LCS fali kábelek réz | 500 | 500 | m | 3414970327611 | n.a. | 3414970327628 | n.a. | 8544492000 | 65.252 | 32626 | 29660 | 0.131 | 65.6
032888 | LG-032888 | LEGRAND trunk kábel réz Cat3 árnyékolatlan (U/UTP) 50 érpár LSZH (LSOH) szürke Eca 500m-kábeldob LCS3 | 0 | Megszűnt termék! |  |  | PL8 - Hang-, adat- és képátviteli rendszerek | 0446 | LCS fali kábelek réz | 500 | 500 | m | 3245060328887 | n.a. | 3414971509276 | n.a. | 8544492000 | 884.62 | 442310 | 402100 | 3.24 | 1620
032891 | LG-032891 | LEGRAND trunk kábel réz Cat3 árnyékolatlan (U/UTP) 100 érpár LSZH (LSOH) szürke Eca 500m-kábeldob LCS3 | 0 | Megszűnt termék! |  |  | PL8 - Hang-, adat- és képátviteli rendszerek | 0446 | LCS fali kábelek réz | 500 | 500 | m | 3245060328917 | n.a. | 3414971509283 | n.a. | 8544492000 | 509.08 | 254540 | 231400 | 2.844 | 1422
032907 | LG-032907 | LEGRAND kötéstartó/rendező kazetta 12 optikai kábelhez kihúzható optikai patch panelhez | 0 | Megszűnt termék! |  | LCS3 kínálat | PL8 - Hang-, adat- és képátviteli rendszerek | 0445 | Legrand optikai patch panelek | 1 | 10 | db | 3245060329075 | 3245060329075 | 3414971537828 | n.a. | 8538909999 | 103 | 103 | 1297 | 1.19 | 15.2
032946 | LG-032946 | IP 43-as lemez 600/800mm Atlantic szekrhez | 48151 |  |  |  | PL5 - Segédanyagok és ipari alkalmazások | 0755 | Atlantic és Marina elosztószekrény tartozékok | 1 | 5 | db | 3245060329464 | 3245060329464 | 3414971640160 | 3414971640177 | 8538909999 | 1100 | 1100 | 6390 | 2.7 | 9.36
033044 | LG-033044 | Elágazó doboz - IP30 - IK07 - 4P - vezeték keresztmetszet 35 mm² - 125A | 207681 |  |  |  | PL9 - Tömegáruk | 0873 |  | 1 | 80 | db | 3245060330446 | n.a. | 3245060330446 | 3414971399785 | 8536901000 | 1854 | 1854 | 1854 | 7.661 | 7.67
033048 | LG-033048 | LEGRAND törésgátló készlet 6 üvegszálas LCS3 | 17979 |  | A csomagolási egység 1 készletre vonatkozik, ami 6 db terméket tartalmaz! |  | PL8 - Hang-, adat- és képátviteli rendszerek | 0452 | LCS optikai dugók | 1 | 10 | készlet | 3245060330484 | 3245060330484 | 3414971537842 | 3414971537859 | 8544700099 | 57.2 | 57.2 | 871 | 1.19 | 15.2
033049 | LG-033049 | LEGRAND törésgátló készlet 12 üvegszálas LCS3 | 20695 |  | A csomagolási egység 1 készletre vonatkozik, ami 12 db terméket tartalmaz! |  | PL8 - Hang-, adat- és képátviteli rendszerek | 0452 | LCS optikai dugók | 1 | 10 | készlet | 3245060330491 | 3245060330491 | 3414971537866 | 3414971537873 | 8544700099 | 60.5 | 60.5 | 800 | 1.19 | 15.2
033054 | LG-033054 | Elágazó doboz - IP30 - IK07 - 4P - vezeték keresztmetszet 70 mm² - 192A | 239890 |  |  |  | PL9 - Tömegáruk | 0873 |  | 1 | 60 | db | 3245060330545 | n.a. | 3245060330545 | 3414971399761 | 8536901000 | 2320 | 2320 | 2320 | 10.089 | 10.09
033061 | LG-033061 | LEGRAND patch kábel optika OM2 (UPS) multimódusú LC/LC duplex 50/125um LSZH (LSOH) narancs 2 méter LCS3 | 0 | Megszűnt termék! |  |  | PL8 - Hang-, adat- és képátviteli rendszerek | 0449 | Legrand optikai patch kábelek | 5 | 5 | db | 3245060330613 | 3414971616868 | 3414971616875 | n.a. | 8544700099 | 38.8 | 194 | 4277 | 1.39 | 34.84
033063 | LG-033063 | LEGRAND patch kábel optika OM2 (UPS) multimódusú SC/LC duplex 50/125um LSZH (LSOH) narancs 2 méter LCS3 | 0 | Megszűnt termék! |  |  | PL8 - Hang-, adat- és képátviteli rendszerek | 0449 | Legrand optikai patch kábelek | 5 | 5 | db | 3245060330637 | 3414971616882 | 3414971616899 | n.a. | 8544700099 | 42 | 210 | 4859 | 1.39 | 40.37
033065 | LG-033065 | LEGRAND patch kábel optika OM2 (UPS) multimódusú LC/ST duplex 50/125um LSZH (LSOH) narancs 2 méter LCS3 | 0 | Megszűnt termék! |  |  | PL8 - Hang-, adat- és képátviteli rendszerek | 0449 | Legrand optikai patch kábelek | 5 | 5 | db | 3245060330651 | 3414971616905 | 3414971616912 | n.a. | 8544700099 | 45 | 225 | 5190 | 1.39 | 42.35
033069 | LG-033069 | LEGRAND patch kábel optika OM2 (UPS) multimódusú SC/SC duplex 50/125um LSZH (LSOH) narancs 1 méter LCS3 | 0 | Megszűnt termék! |  |  | PL8 - Hang-, adat- és képátviteli rendszerek | 0449 | Legrand optikai patch kábelek | 5 | 5 | db | 3245060330699 | 3414971616929 | 3414971616936 | n.a. | 8544700099 | 41 | 205 | 4811 | 1.39 | 37.76
033070 | LG-033070 | LEGRAND patch kábel optika OM2 (UPS) multimódusú SC/SC duplex 50/125um LSZH (LSOH) narancs 2 méter LCS3 | 0 | Megszűnt termék! |  |  | PL8 - Hang-, adat- és képátviteli rendszerek | 0449 | Legrand optikai patch kábelek | 5 | 5 | db | 3245060330705 | 3414971616950 | 3414971616967 | n.a. | 8544700099 | 47 | 235 | 5355 | 1.39 | 34.84
033071 | LG-033071 | LEGRAND patch kábel optika OM2 (UPS) multimódusú SC/SC duplex 50/125um LSZH (LSOH) narancs 3 méter LCS3 | 0 | Megszűnt termék! |  |  | PL8 - Hang-, adat- és képátviteli rendszerek | 0449 | Legrand optikai patch kábelek | 5 | 5 | db | 3245060330712 | 3414971616974 | 3414971616981 | n.a. | 8544700099 | 58 | 290 | 3295 | 3.2 | 38.7
033074 | LG-033074 | Elágazó doboz - IP30 - IK07 - 4P vezeték keresztmetszet 150 mm² - 309A | 302648 |  |  |  | PL9 - Tömegáruk | 0873 |  | 1 | 36 | db | 3245060330743 | n.a. | 3245060330743 | 3414971399747 | 8536901000 | 3470 | 3470 | 3470 | 15.024 | 15.03
033075 | LG-033075 | LEGRAND patch kábel optika OM2 (UPS) multimódusú SC/LC duplex 50/125um LSZH (LSOH) narancs 1 méter LCS3 | 0 | Megszűnt termék! |  |  | PL8 - Hang-, adat- és képátviteli rendszerek | 0449 | Legrand optikai patch kábelek | 5 | 5 | db | 3245060330750 | 3414971617032 | 3414971617049 | n.a. | 8544700099 | 36.8 | 184 | 4360 | 1.39 | 37.76
033076 | LG-033076 | LEGRAND patch kábel optika OM2 (UPS) multimódusú SC/LC duplex 50/125um LSZH (LSOH) narancs 3 méter LCS3 | 0 | Megszűnt termék! |  |  | PL8 - Hang-, adat- és képátviteli rendszerek | 0449 | Legrand optikai patch kábelek | 5 | 5 | db | 3245060330767 | 3414971617056 | 3414971617063 | n.a. | 8544700099 | 53 | 265 | 3081 | 3.2 | 37.03
033080 | LG-033080 | LEGRAND patch kábel optika OM2 (UPS) multimódusú ST/ST duplex 50/125um LSZH (LSOH) narancs 1 méter LCS3 | 0 | Megszűnt termék! |  |  | PL8 - Hang-, adat- és képátviteli rendszerek | 0449 | Legrand optikai patch kábelek | 5 | 5 | db | 3245060330804 | 3414971617070 | 3414971617087 | n.a. | 8544700099 | 44.4 | 222 | 5091 | 1.39 | 34.84
033081 | LG-033081 | LEGRAND patch kábel optika OM2 (UPS) multimódusú ST/ST duplex 50/125um LSZH (LSOH) narancs 2 méter LCS3 | 0 | Megszűnt termék! |  |  | PL8 - Hang-, adat- és képátviteli rendszerek | 0449 | Legrand optikai patch kábelek | 5 | 5 | db | 3245060330811 | 3414971617094 | 3414971617100 | n.a. | 8544700099 | 49 | 245 | 5613 | 1.39 | 37.03
033084 | LG-033084 | Elágazó doboz - IP30 - IK07 - 4P vezeték keresztmetszet 240 mm² - 415A | 476898 |  |  |  | PL9 - Tömegáruk | 0873 |  | 1 | 32 | db | 3245060330842 | n.a. | 3245060330842 | 3414970342683 | 8536901000 | 8100 | 8100 | 8100 | 45.368 | 45.37
033100 | LG-033100 | LEGRAND hidegragasztásos csatlakozódugó LC 50/125 & 62,5/125 um LCS3 | 0 | Megszűnt termék! |  |  | PL8 - Hang-, adat- és képátviteli rendszerek | 0452 | LCS2 optikai dugók | 10 | 10 | db | 3245060331009 | 3414971336254 | 3414971336261 | n.a. | 8536700099 | 4 | 40 | 1118 | 0.56 | 13.53
033127 | LG-033127 | LEGRAND hidegragasztásos csatlakozódugó ST 50/125 & 62,5/125 um LCS3 | 0 | Megszűnt termék! |  |  | PL8 - Hang-, adat- és képátviteli rendszerek | 0452 | LCS2 optikai dugók | 10 | 10 | db | 3245060331276 | 3414971336278 | 3414971336285 | n.a. | 8536700099 | 10.7 | 107 | 2427 | 0.56 | 13.53
033135 | LG-033135 | LEGRAND LCS2 függőleges rendező zárt rácsos kábeltálcás 42U | 0 | Megszűnt termék! |  |  | PL8 - Hang-, adat- és képátviteli rendszerek | 0466 | LCS2 szekrény kiegészítők | 1 | 10 | db | 3245060331351 | n.a. | 3245060331351 | 3414971640214 | 8538909999 | 3600 | 3600 | 3600 | 24.211 | 47.18
033147 | LG-033147 | LEGRAND hidegragasztásos csatlakozódugó SC 50/125 & 62,5/125 um LCS3 | 0 | Megszűnt termék! |  |  | PL8 - Hang-, adat- és képátviteli rendszerek | 0452 | LCS2 optikai dugók | 10 | 10 | db | 3245060331474 | 3414971336292 | 3414971336308 | n.a. | 8536700099 | 6.5 | 65 | 1547 | 0.56 | 13.53
033154 | LG-033154 | LEGRAND RJ45 Keystone port Cat6A árnyékolt (STP) LCS2 gyorscsatlakozós 180° 500 Mhz 10Gigabit | 4145 |  |  |  | PL8 - Hang-, adat- és képátviteli rendszerek | 0442 | Legrand RJ45 csatlakozóaljzatok | 10 | 10 | db | 3245060331542 | 3414971359994 | 3414971360006 | 3414973243420 | 8536699099 | 19.5 | 195 | 3221 | 0.77 | 12.48 | igen
033155 | LG-033155 | LEGRAND RJ45 Keystone port Cat6A árnyékolatlan (UTP) LCS2 gyorscsatlakozós 180° 500 Mhz 10Gigabit | 4145 |  |  |  | PL8 - Hang-, adat- és képátviteli rendszerek | 0442 | Legrand RJ45 csatlakozóaljzatok | 10 | 10 | db | 3245060331559 | 3414971360013 | 3414971360020 | n.a. | 8536699099 | 31.8 | 318 | 3480 | 0.56 | 9.54
033160 | LG-033160 | LEGRAND RJ45 Keystone port Cat5e árnyékolatlan (UTP) LCS2 gyorscsatlakozós (fehér) 180° 100MHz 1Gigabit | 1381 |  |  |  | PL8 - Hang-, adat- és képátviteli rendszerek | 0442 | Legrand RJ45 csatlakozóaljzatok | 10 | 10 | db | 3245060331603 | 3414970313065 | 3414970313072 | 3414970313058 | 8536699099 | 10.2 | 102 | 2951 | 0.28 | 17.11
033161 | LG-033161 | LEGRAND RJ45 Keystone port Cat6 árnyékolatlan (UTP) LCS2 gyorscsatlakozós (fehér) 180° 250Mhz 1Gigabit | 2076 |  |  |  | PL8 - Hang-, adat- és képátviteli rendszerek | 0442 | Legrand RJ45 csatlakozóaljzatok | 10 | 10 | db | 3245060331610 | 3414970313034 | 3414970313041 | 3414970313027 | 8536699099 | 10.2 | 102 | 2951 | 0.57 | 17.11
033180 | LG-033180 | LEGRAND RJ45 Keystone port Cat5e árnyékolatlan (UTP) LCS2 gyorscsatlakozós 180° 100MHz 1Gigabit | 1381 |  |  |  | PL8 - Hang-, adat- és képátviteli rendszerek | 0442 | Legrand RJ45 csatlakozóaljzatok | 10 | 10 | db | 3245060331801 | 3414971695986 | 3414971695993 | 3414971360587 | 8536699099 | 10.5 | 105 | 3085 | 0.55 | 17.11
033181 | LG-033181 | LEGRAND RJ45 Keystone port Cat6 árnyékolatlan (UTP) LCS2 gyorscsatlakozós 180° 250Mhz 1Gigabit | 2076 |  |  |  | PL8 - Hang-, adat- és képátviteli rendszerek | 0442 | Legrand RJ45 csatlakozóaljzatok | 10 | 10 | db | 3245060331818 | 3414971360068 | 3414971616943 | 3414972344173 | 8536699099 | 10.5 | 105 | 3050 | 0.55 | 17.11
033184 | LG-033184 | LEGRAND kötegelő textil tépőzáras fekete hossz: 150 mm LCS3 | 439 |  |  |  | PL8 - Hang-, adat- és képátviteli rendszerek | 0451 | LCS szerszámok, kiegészítők | 10 | 10 | db | 3245060331849 | 3414971441057 | 3414971441064 | 3414971441071 | 3925908000 | 2.1 | 21 | 529 | 0.15 | 5.27
033185 | LG-033185 | LEGRAND kötegelő textil tépőzáras piros hossz: 150 mm LCS3 | 439 |  |  |  | PL8 - Hang-, adat- és képátviteli rendszerek | 0451 | LCS szerszámok, kiegészítők | 10 | 10 | db | 3245060331856 | 3414971441088 | 3414971441095 | 3414971441101 | 3925908000 | 1.8 | 18 | 537 | 0.15 | 5.27
033187 | LG-033187 | LEGRAND kötegelő textil tépőzáras fekete hossz: 300 mm LCS3 | 719 |  |  |  | PL8 - Hang-, adat- és képátviteli rendszerek | 0451 | LCS szerszámok, kiegészítők | 10 | 10 | db | 3245060331870 | 3414971441149 | 3414971441156 | 3414971441163 | 3925908000 | 3.6 | 36 | 1020 | 0.44 | 11.2
033188 | LG-033188 | LEGRAND kötegelő textil tépőzáras piros hossz: 300 mm LCS3 | 719 |  |  |  | PL8 - Hang-, adat- és képátviteli rendszerek | 0451 | LCS szerszámok, kiegészítők | 10 | 10 | db | 3245060331887 | 3414971441170 | 3414971441187 | n.a. | 3925908000 | 3.4 | 34 | 865 | 0.44 | 11.2
033189 | LG-033189 | LEGRAND kötegelő textil tépőzáras zöld hossz: 300 mm LCS3 | 719 |  |  |  | PL8 - Hang-, adat- és képátviteli rendszerek | 0451 | LCS szerszámok, kiegészítők | 10 | 10 | db | 3245060331894 | 3414971441200 | 3414971441217 | 3414971441224 | 3925908000 | 3.3 | 33 | 850 | 0.44 | 11.2
033194 | LG-033194 | LEGRAND kötegelő műanyag hossz: 180 mm LCS3 | 311 |  |  |  | PL8 - Hang-, adat- és képátviteli rendszerek | 0451 | LCS szerszámok, kiegészítők | 50 | 50 | db | 3245060331948 | 3414971441231 | 3414971441248 | 3414972001168 | 3925908000 | 5.26 | 263 | 2520 | 1.24 | 14.51
033195 | LG-033195 | LEGRAND kötegelő műanyag hossz: 225 mm LCS3 | 340 |  |  |  | PL8 - Hang-, adat- és képátviteli rendszerek | 0451 | LCS szerszámok, kiegészítők | 50 | 50 | db | 3245060331955 | 3414971441262 | 3414971441279 | 3414971441286 | 3925908000 | 6.1 | 305 | 3662 | 2.7 | 33.33
033196 | LG-033196 | LEGRAND kötegelő műanyag hossz: 320 mm LCS3 | 370 |  |  |  | PL8 - Hang-, adat- és képátviteli rendszerek | 0451 | LCS szerszámok, kiegészítők | 50 | 50 | db | 3245060331962 | 3414971441293 | 3414971441309 | 3414972001175 | 3925908000 | 8.32 | 416 | 4796 | 2.92 | 40.29
033260 | LG-033260 | LEGRAND bekötőszerszám Connect 110 LCS3 | 0 | Megszűnt termék! |  |  | PL8 - Hang-, adat- és képátviteli rendszerek | 0451 | LCS szerszámok, kiegészítők | 1 | 5 | db | 3245060332600 | 3245060332600 | 3414970436979 | n.a. | 8203200000 | 207 | 207 | 1234 | 0.8 | 7.19
033261 | LG-033261 | LEGRAND bekötőszerszám Connect 110 csere penge LCS3 | 0 | Megszűnt termék! |  |  | PL8 - Hang-, adat- és képátviteli rendszerek | 0451 | LCS szerszámok, kiegészítők | 5 | 5 | db | 3245060332617 | 3414971333963 | 3414970545176 | n.a. | 8538909999 | 24 | 120 | 1600 | 0.37 | 9.44
033262 | LG-033262 | LEGRAND blankoló csavart érpárú és optikai kábelekhez LCS3 | 16593 |  |  |  | PL8 - Hang-, adat- és képátviteli rendszerek | 0451 | LCS szerszámok, kiegészítők | 1 | 20 | db | 3245060332624 | 3245060332624 | 3414970513632 | 3414970513656 | 8203200000 | 53 | 53 | 1460 | 0.37 | 9.3
033315 | LG-033315 | DLP mini külső-belső könyök 40x12,5 csatornához | 1595 |  |  |  | PL7 - Kábelvezetési megoldások | 0270 | DLP mini- és padlószegély-csatornák | 10 | 10 | db | 3245060333157 | 3414971148260 | 3414971148277 | 3414971148284 | 3925902000 | 12.2 | 122 | 1520 | 2.65 | 32.4
033316 | LG-033316 | DLP mini kanyarelem 40x12,5 csatornához | 1502 |  |  |  | PL7 - Kábelvezetési megoldások | 0270 | DLP mini- és padlószegély-csatornák | 10 | 10 | db | 3245060333164 | 3414971148291 | 3414973137668 | 3414971148314 | 3925902000 | 22.5 | 225 | 1794 | 6.42 | 39.27
033317 | LG-033317 | DLP mini elágazóelem 32x12,5 csatornához | 8616 |  |  |  | PL7 - Kábelvezetési megoldások | 0270 | DLP mini- és padlószegély-csatornák | 10 | 10 | db | 3245060333171 | 3414971148321 | 3414971148338 | 3414971148345 | 3925902000 | 74.8 | 748 | 4099 | 6.15 | 42.24
033325 | LG-033325 | DLP mini álítható külső-belső könyök 32x16 mm-es csatornához | 833 |  |  |  | PL7 - Kábelvezetési megoldások | 0270 | DLP mini- és padlószegély-csatornák | 10 | 10 | db | 3245060333256 | 3414971148352 | 3414971148369 | 3414971148376 | 3925902000 | 13.1 | 131 | 1686 | 2.65 | 32.4 | igen
033326 | LG-033326 | DLP mini külső-belső könyök 40x16 csatornához | 985 |  |  |  | PL7 - Kábelvezetési megoldások | 0270 | DLP mini- és padlószegély-csatornák | 10 | 10 | db | 3245060333263 | 3414971148383 | 3414971148390 | 3414971148406 | 3925902000 | 16 | 160 | 1900 | 4.79 | 69.6
033327 | LG-033327 | DLP mini álítható kanyarelem 32x16 mm-es csatornához | 607 |  |  |  | PL7 - Kábelvezetési megoldások | 0270 | DLP mini- és padlószegély-csatornák | 10 | 10 | db | 3245060333270 | 3414971148413 | 3414971148420 | 3414971148437 | 3925902000 | 17.7 | 177 | 2684 | 4.55 | 66.56
033328 | LG-033328 | DLP mini kanyarelem 40x16 csatornához | 1292 |  |  |  | PL7 - Kábelvezetési megoldások | 0270 | DLP mini- és padlószegély-csatornák | 10 | 10 | db | 3245060333287 | 3414971148451 | 3414973172232 | 3414971148475 | 3925902000 | 24.4 | 244 | 2005 | 6.42 | 39.27
033329 | LG-033329 | DLP mini T-elágazóelem 40x16 csatornához | 6153 |  |  |  | PL7 - Kábelvezetési megoldások | 0270 | DLP mini- és padlószegély-csatornák | 10 | 10 | db | 3245060333294 | 3414971148482 | 3414971148499 | 3414971148505 | 3925902000 | 74.4 | 744 | 4197 | 6.15 | 42.24
033330 | LG-033330 | DLP mini T-elágazóelem 32x16 csatornához | 833 |  |  |  | PL7 - Kábelvezetési megoldások | 0270 | DLP mini- és padlószegély-csatornák | 10 | 10 | db | 3245060333300 | 3414971148512 | 3414971148529 | 3414971148536 | 3925902000 | 12.1 | 121 | 2720 | 0.87 | 23.13
033490 | LG-033490 | LEGRAND 19" POE switch 8xRJ45, 2xRJ45 UP, 2xRJ45 SFP, menedzselhető | 372514 |  |  |  | PL8 - Hang-, adat- és képátviteli rendszerek | 0455 | LCS2 aktív elemek | 1 | 3 | db | 3414971717060 | 3414971717060 | 3414971790933 | n.a. | 8536699099 | 2974 | 2974 | 9348 | 10.24 | 46.9
033492 | LG-033492 | LEGRAND 19" POE switch 24xRJ45, 2xRJ45 UP, 2xRJ45 SFP, menedzselhető | 0 | Megszűnt termék! |  |  | PL8 - Hang-, adat- és képátviteli rendszerek | 0455 | LCS2 aktív elemek | 1 | 2 | db | 3414971717084 | 3414971717084 | 3414971751507 | n.a. | 8536699099 | 4039 | 4039 | 8652 | 14.18 | 44.36
033493 | LG-033493 | LEGRAND POE switch 1Gbps, SFP, 4xRJ45 downlink IEEE 802.3af/at | 31665 |  |  |  | PL8 - Hang-, adat- és képátviteli rendszerek | 0455 | Legrand POE injektorok | 1 | 8 | db | 3414972085137 | 3414972085137 | 3414972094733 | n.a. | 8536508000 | 1112 | 1112 | 9399 | 10.14 | 33.16
033494 | LG-033494 | LEGRAND POE switch 1Gbps, SFP, 4xRJ45 downlink IEEE 802.3af/at + 3x WiFi AP(kat.szám 0 335 23) | 105067 |  |  |  | PL8 - Hang-, adat- és képátviteli rendszerek | 0455 | Legrand POE injektorok | 1 | 3 | db | 3414972084574 | 3414972084574 | 3414972094146 | n.a. | 8536508000 | 1478 | 1478 | 4848 | 7.87 | 32.4
033503 | LG-033503 | LEGRAND otthoni hálózatok PoE switch CCTV/Eth 10/100Mbps | 0 | Megszűnt termék! |  |  | PL8 - Hang-, adat- és képátviteli rendszerek | 0455 | Legrand POE injektorok | 1 | 4 | db | 3414970963901 | 3414970963901 | 3414971063969 | n.a. | 8536508000 | 843 | 843 | 3800 | 2.97 | 18.55
033508 | LG-033508 | LEGRAND otthoni hálózatok PoE switch CCTV/Eth 1Gbps | 0 | Megszűnt termék! |  | 033493 | PL8 - Hang-, adat- és képátviteli rendszerek | 0455 | Legrand POE injektorok | 1 | 4 | db | 3414970963918 | 3414970963918 | 3414971063976 | n.a. | 8536508000 | 870 | 870 | 3708 | 2.91 | 18.55
033509 | LG-033509 | LEGRAND patch panel 19''-1U 24xRJ45 24xSC 19"-1U LCS2 | 0 | Megszűnt termék! |  |  | PL8 - Hang-, adat- és képátviteli rendszerek | 0445 | Legrand optikai patch panelek | 1 | 1 | db | 3245060335090 | n.a. | n.a. | n.a. | 8536700099 | 2968.75 | 2968.75 | 3125 | n.a. | 8.14
033513 | LG-033513 | LEGRAND optikai patch modul 6xLC monomódusú 9/125um címkével és címketartóval fekete | 0 | Megszűnt termék! |  | LCS3 kínálat | PL8 - Hang-, adat- és képátviteli rendszerek | 0445 | Legrand optikai patch panelek | 1 | 10 | db | 3245060335137 | 3245060335137 | 3414971537989 | n.a. | 8536699099 | 50 | 50 | 683 | 0.7 | 11.67
033516 | LG-033516 | LEGRAND optikai patch modul 6xST multimódusú 62,5&50/125um címkével és címketartóval fekete | 0 | Megszűnt termék! |  | LCS3 kínálat | PL8 - Hang-, adat- és képátviteli rendszerek | 0445 | Legrand optikai patch panelek | 1 | 10 | db | 3245060335168 | 3245060335168 | 13245060335165 | n.a. | 8536699099 | 93 | 93 | 1136 | 0.7 | 11.67
033517 | LG-033517 | LEGRAND optikai patch modul 6xSC multimódusú 62,5&50/125um címkével és címketartóval fekete | 0 | Megszűnt termék! |  | LCS3 kínálat | PL8 - Hang-, adat- és képátviteli rendszerek | 0445 | Legrand optikai patch panelek | 1 | 10 | db | 3245060335175 | 3245060335175 | 3414971538023 | 3414971097599 | 8536699099 | 66 | 66 | 873 | 0.7 | 11.67
033518 | LG-033518 | LEGRAND optikai patch modul 6xLC multimódusú 62,5&50/125um címkével és címketartóval fekete | 0 | Megszűnt termék! |  | LCS3 kínálat | PL8 - Hang-, adat- és képátviteli rendszerek | 0445 | Legrand optikai patch panelek | 1 | 10 | db | 3245060335182 | 3245060335182 | 13245060335189 | n.a. | 8536699099 | 50 | 50 | 771 | 0.7 | 11.67
033519 | LG-033519 | LEGRAND optikai patch modul 12xLC multimódusú 62,5&50/125um címkével és címketartóval fekete | 0 | Megszűnt termék! |  | LCS3 kínálat | PL8 - Hang-, adat- és képátviteli rendszerek | 0445 | Legrand optikai patch panelek | 1 | 10 | db | 3245060335199 | 3245060335199 | 13245060335196 | n.a. | 8536699099 | 57 | 57 | 750 | 0.7 | 11.67
033520 | LG-033520 | LEGRAND kötéstartó/rendező kazetta univerzális patch dobozba rögzítéshez (0 335 40) LCS2 | 0 | Megszűnt termék! |  | LCS3 kínálat | PL8 - Hang-, adat- és képátviteli rendszerek | 0445 | Legrand optikai patch panelek | 1 | 10 | db | 3245060335205 | 3245060335205 | 13245060335202 | n.a. | 8538100000 | 81 | 81 | 1161 | 1.57 | 23.15
033521 | LG-033521 | LEGRAND WiFi (menedzselhető) falon kívül szerelhető 802.11n | 0 | Megszűnt termék! |  |  | PL8 - Hang-, adat- és képátviteli rendszerek | 0453 | Legrand WIFI rendszerek | 1 | 10 | db | 3245060335212 | 3245060335212 | 13245060335219 | n.a. | 8538909999 | 501 | 501 | 5310 | 3.81 | 42.24
033523 | LG-033523 | LEGRAND Wifi elérési pont (AP) POE megtáplálású fali aljzatba szerelhető | 24486 |  |  |  | PL8 - Hang-, adat- és képátviteli rendszerek | 0453 | Legrand WIFI rendszerek | 1 | 40 | db | 3414972013277 | 3414972013277 | 3414972013284 | 3414972125598 | 8538909999 | 84.7 | 84.7 | 3318 | 0.32 | 16.53
033530 | LG-033530 | LEGRAND patch panel 19''-1U Cat3 analóg telefon portok Kontakt: 4-5 / 7-8 gyorscsatlakozós portok LCS2 | 0 | Megszűnt termék! |  |  | PL8 - Hang-, adat- és képátviteli rendszerek | 0443 | Legrand réz patch panelek | 1 | 4 | db | 3245060335304 | 3245060335304 | 3414970600363 | n.a. | 8537109899 | 886 | 886 | 4161 | 4.69 | 33.33
033532 | LG-033532 | LEGRAND patch modul 12xRJ45 analóg telefon portok Kontakt: 4-5 / 7-8 LCS2 gyorscsatlakozós portok címkével és címketartóval fekete | 0 | Megszűnt termék! |  |  | PL8 - Hang-, adat- és képátviteli rendszerek | 0443 | Legrand réz patch panelek | 2 | 2 | db | 3245060335328 | n.a. | n.a. | n.a. | 8536699099 | 98 | 196 | 4372 | 1.39 | 32.4
033536 | LG-033536 | LEGRAND patch modul 12xRJ45 Tel/Ethernet doubler árnyékolatlan (UTP) 6 bemenet - 12 kimenet LCS2 gyorscsatlakozós portok 100baseT címkével és címketartóval fekete | 0 | Megszűnt termék! |  |  | PL8 - Hang-, adat- és képátviteli rendszerek | 0443 | Legrand réz patch panelek | 1 | 10 | db | 3245060335366 | 3245060335366 | 13245060335363 | n.a. | 8536699099 | 113 | 113 | 1403 | 0.8 | 13.53
033538 | LG-033538 | LEGRAND patch modul 12xRJ45 Ethernet/Ethernet doubler árnyékolatlan (UTP) 6 bemenet - 12 kimenet LCS2 gyorscsatlakozós portok 100baseT címkével és címketartóval fekete | 0 | Megszűnt termék! |  |  | PL8 - Hang-, adat- és képátviteli rendszerek | 0443 | Legrand réz patch panelek | 1 | 10 | db | 3245060335380 | 3245060335380 | 13245060335387 | n.a. | 8536699099 | 112 | 112 | 1403 | 0.8 | 13.53
033541 | LG-033541 | LEGRAND konszolidációs doboz Cat5e árnyékolatlan (UTP) 12xLCS2 gyorscsatlakozós portok 100MHz 1Gigabit | 0 | Megszűnt termék! |  |  | PL8 - Hang-, adat- és képátviteli rendszerek | 0443 | Legrand réz patch panelek | 1 | 10 | db | 3245060335410 | 3245060335410 | 13245060335417 | n.a. | 8537109899 | 704 | 704 | 7461 | 4 | 46.9
033546 | LG-033546 | LEGRAND konszolidációs doboz Cat6 árnyékolt (STP) 12xLCS2 gyorscsatlakozós portok 250Mhz 1Gigabit | 0 | Megszűnt termék! |  |  | PL8 - Hang-, adat- és képátviteli rendszerek | 0443 | Legrand réz patch panelek | 1 | 10 | db | 3245060335465 | 3245060335465 | 13245060335462 | n.a. | 8537109899 | 1049 | 1049 | 10935 | 4 | 45.87
033563 | LG-033563 | LEGRAND patch panel 19''-1U 24xRJ45 Cat6 árnyékolt (STP) 6xRJ45 modulos/LCS2 gyorscsatlakozós portok lapos 250MHz 1Gigabit | 0 | Megszűnt termék! |  |  | PL8 - Hang-, adat- és képátviteli rendszerek | 0443 | Legrand réz patch panelek | 1 | 4 | db | 3245060335632 | 3245060335632 | 3414970600462 | n.a. | 8537109899 | 1835.9 | 1835.9 | 7301 | 4.69 | 33.33
033567 | LG-033567 | LEGRAND patch panel 19''-1U 24xRJ45 Cat6 árnyékolatlan (UTP) 6xRJ45 modulos/LCS2 gyorscsatlakozós portok lapos HD 250MHz 1Gigabit | 0 | Megszűnt termék! |  |  | PL8 - Hang-, adat- és képátviteli rendszerek | 0443 | Legrand réz patch panelek | 1 | 10 | db | 3245060335670 | 3245060335670 | 13245060335677 | n.a. | 8537109899 | 1006 | 1006 | 10478 | 4.77 | 62.76
033579 | LG-033579 | LEGRAND patch panel 19''-1U Cat3 telefon C110 csatlakozós Linkeo | 28003 |  |  |  | PL8 - Hang-, adat- és képátviteli rendszerek | 0443 | Legrand réz patch panelek | 1 | 9 | db | 3245060335793 | 3245060335793 | 3414971360297 | n.a. | 8537109899 | 1200 | 1200 | 11092 | 6.86 | 73.5 | igen
033586 | LG-033586 | LEGRAND patch panel 19''-1U 24xRJ45 Cat6A árnyékolt (STP) 6xRJ45 modulos/LCS2 gyorscsatlakozós portok lapos HD 500MHz 10Gigabit | 0 | Megszűnt termék! |  |  | PL8 - Hang-, adat- és képátviteli rendszerek | 0443 | Legrand réz patch panelek | 1 | 5 | db | 3245060335861 | 3245060335861 | 3414970659286 | n.a. | 8537109899 | 1775 | 1775 | 9396 | 4.77 | 41.31
033596 | LG-033596 | LEGRAND patch panel 19''-1U 24xRJ45 XLR 19"-1U 16xXLR LCS2 | 0 | Megszűnt termék! |  |  | PL8 - Hang-, adat- és képátviteli rendszerek | 0487 | Legrand AV kiegészítők | 1 | 4 | db | 3245060335960 | 3245060335960 | 3414970600523 | n.a. | 8538909999 | 1030 | 1030 | 4756 | 4.69 | 33.33
033597 | LG-033597 | LEGRAND patch panel 19''-1U 24xRJ45 HDMI 19"-1U 16xHDMI LCS2 | 0 | Megszűnt termék! |  |  | PL8 - Hang-, adat- és képátviteli rendszerek | 0487 | Legrand AV kiegészítők | 1 | 4 | db | 3245060335977 | 3245060335977 | 3414970600530 | n.a. | 8538909999 | 764 | 764 | 3645 | 4.69 | 33.33
033598 | LG-033598 | LEGRAND patch panel 19''-1U 24xRJ45 HD15 19"-1U 12xHD15 LCS2 | 0 | Megszűnt termék! |  |  | PL8 - Hang-, adat- és képátviteli rendszerek | 0487 | Legrand AV kiegészítők | 1 | 4 | db | 3245060335984 | 3245060335984 | 3414970600547 | n.a. | 8538909999 | 742 | 742 | 3562 | 4.69 | 33.33
033602 | LG-033602 | DLP mini takaróelem 20x12,5 mm csatornához | 502 |  |  |  | PL7 - Kábelvezetési megoldások | 0270 | DLP mini- és padlószegély-csatornák | 20 | 20 | db | 3245060336028 | 3414971148697 | 3414971148703 | 3414971148710 | 3925902000 | 1.75 | 35 | 464 | 0.27 | 5.27
033603 | LG-033603 | DLP mini takaróelem 32x12,5 mm csatornához | 502 |  |  |  | PL7 - Kábelvezetési megoldások | 0270 | DLP mini- és padlószegély-csatornák | 20 | 20 | db | 3245060336035 | 3414971148727 | 3414971148734 | 3414971148741 | 3925902000 | 2.1 | 42 | 520 | 0.27 | 5.27
033604 | LG-033604 | DLP mini takaróelem 32x20 mm csatornához | 531 |  |  |  | PL7 - Kábelvezetési megoldások | 0270 | DLP mini- és padlószegély-csatornák | 20 | 20 | db | 3245060336042 | 3414971148758 | 3414971148765 | 3414971148772 | 3925902000 | 2.45 | 49 | 605 | 0.27 | 5.27
033606 | LG-033606 | DLP mini takaróelem 40x12,5/16/20 mm csatornához | 569 |  |  |  | PL7 - Kábelvezetési megoldások | 0270 | DLP mini- és padlószegély-csatornák | 20 | 20 | db | 3245060336066 | 3414971075016 | 3414971075023 | 3414971075030 | 3925902000 | 2.42 | 48.4 | 1460 | 0.45 | 12.48
033608 | LG-033608 | DLP mini takaróelem 60x20 mm csatornához | 531 |  |  |  | PL7 - Kábelvezetési megoldások | 0270 | DLP mini- és padlószegély-csatornák | 20 | 20 | db | 3245060336080 | 3414971148840 | 3414971148857 | 3414971148864 | 3925902000 | 3.65 | 73 | 864 | 0.55 | 7.7
033609 | LG-033609 | DLP mini takaróelem 75x20 mm csatornához | 531 |  |  |  | PL7 - Kábelvezetési megoldások | 0270 | DLP mini- és padlószegély-csatornák | 20 | 20 | db | 3245060336097 | 3414971148871 | 3414971148888 | 3414971148895 | 3925902000 | 4.25 | 85 | 1058 | 0.76 | 9.3
033610 | LG-033610 | LEGRAND Wifi hozzáférési pont (WAP) fali aljzat helyére szerelhető 802.11b/g/n/ac | 46230 |  |  |  | PL8 - Hang-, adat- és képátviteli rendszerek | 0453 | Legrand WIFI rendszerek | 1 | 40 | db | 3414972510493 | 3414972510493 | 3414972510516 | 3414972609562 | 8536508000 | 233 | 233 | 10265 | 0.99 | 46.58
033664 | LG-033664 | DLP padlószegély elágazóelem 80/120x20 csatornához | 8013 |  |  |  | PL7 - Kábelvezetési megoldások | 0270 | DLP mini- és padlószegély-csatornák | 10 | 10 | db | 3245060336646 | 3414971148901 | 3414971148918 | 3414971148925 | 3925902000 | 89.3 | 893 | 5110 | 9.11 | 53.79
033665 | LG-033665 | DLP padlószegély belső könyök 120x20 csatornához | 4461 |  |  |  | PL7 - Kábelvezetési megoldások | 0270 | DLP mini- és padlószegély-csatornák | 5 | 5 | db | 3245060336653 | 3414971148932 | 3414970364722 | 3414971148949 | 3925902000 | 82.4 | 412 | 2360 | 4.57 | 32.4
033666 | LG-033666 | DLP padlószegély külső könyök 120x20 csatornához | 4347 |  |  |  | PL7 - Kábelvezetési megoldások | 0270 | DLP mini- és padlószegély-csatornák | 5 | 5 | db | 3245060336660 | 3414971148956 | 3414971148963 | 3414971148970 | 3925902000 | 91 | 455 | 2660 | 4.79 | 32.4
033667 | LG-033667 | DLP padlószegély kanyarelem 120x20 csatornához | 7868 |  |  |  | PL7 - Kábelvezetési megoldások | 0270 | DLP mini- és padlószegély-csatornák | 5 | 5 | db | 3245060336677 | 3414971148987 | 3414971148994 | 3414971149007 | 3925902000 | 121.4 | 607 | 3408 | 4.79 | 32.4
033668 | LG-033668 | DLP padlószeg takaróelem 80/120x20 csatornához | 2164 |  |  |  | PL7 - Kábelvezetési megoldások | 0270 | DLP mini- és padlószegély-csatornák | 10 | 10 | db | 3245060336684 | 3414971149045 | 3414970364753 | 3414970364777 | 3925902000 | 5 | 50 | 5000 | 6.55 | 42.24
033670 | LG-033670 | DLP padlószegély T-elem 80/120x20 csatornához | 9430 |  |  |  | PL7 - Kábelvezetési megoldások | 0270 | DLP mini- és padlószegély-csatornák | 5 | 5 | db | 3245060336707 | 3414971149014 | 3414971149021 | 3414971149038 | 3925902000 | 194.8 | 974 | 5509 | 9.11 | 53.79
033703 | LG-033703 | LEGRAND patch kábel RJ45-RJ45 Cat8 árnyékolt (S/FTP) LSZH (LSOH) 2 méter türkíz LCS3 | 19941 |  |  |  | PL8 - Hang-, adat- és képátviteli rendszerek | 0448 | Legrand réz patch kábelek | 1 | 20 | db | 3414970981684 | 3414970981684 | 3414972087209 | n.a. | 8544421000 | 142 | 142 | 3131 | 1.41 | 26.3
033704 | LG-033704 | LEGRAND patch kábel RJ45-RJ45 Cat8 árnyékolt (S/FTP) LSZH (LSOH) 3 méter türkíz LCS3 | 22102 |  |  |  | PL8 - Hang-, adat- és képátviteli rendszerek | 0448 | Legrand réz patch kábelek | 1 | 20 | db | 3414970981707 | 3414970981707 | 3414972087216 | n.a. | 8544421000 | 187 | 187 | 4102 | 0.2 | 26.3
033742 | LG-033742 | LEGRAND CP toldó Cat6 árnyékolatlan (UTP) LCS3 | 2268 |  |  |  | PL8 - Hang-, adat- és képátviteli rendszerek | 0451 | LCS szerszámok, kiegészítők | 1 | 20 | db | 3414971595378 | 3414971595378 | 3414971751613 | n.a. | 8536901000 | 47.3 | 47.3 | 1228 | 0.31 | 8.86
033743 | LG-033743 | LEGRAND CP toldó Cat6A árnyékolt (STP) LCS3 | 5546 |  |  |  | PL8 - Hang-, adat- és képátviteli rendszerek | 0451 | LCS szerszámok, kiegészítők | 1 | 20 | db | 3414971595392 | 3414971595392 | 3414971751620 | n.a. | 8536901000 | 82.5 | 82.5 | 1900 | 0.31 | 8.86
033744 | LG-033744 | DLP padlószegély végzáró 80x20 csatornához | 1958 |  |  |  | PL7 - Kábelvezetési megoldások | 0270 | DLP mini- és padlószegély-csatornák | 10 | 10 | db | 3245060337445 | 3414971149083 | 3414971149090 | 3414971149106 | 3925902000 | 18.3 | 183 | 1190 | 2.01 | 18.55
033745 | LG-033745 | DLP padlószegély belső könyök 80x20 csatornához | 4434 |  |  |  | PL7 - Kábelvezetési megoldások | 0270 | DLP mini- és padlószegély-csatornák | 5 | 5 | db | 3245060337452 | 3414971149113 | 3414970364784 | 3414970364807 | 3925902000 | 66 | 330 | 2026 | 4.57 | 32.4
033746 | LG-033746 | DLP padlószegély külső könyök 80x20 csatornához | 4347 |  |  |  | PL7 - Kábelvezetési megoldások | 0270 | DLP mini- és padlószegély-csatornák | 5 | 5 | db | 3245060337469 | 3414971149120 | 3414971149137 | 3414971149144 | 3925902000 | 64.6 | 323 | 1984 | 4.79 | 32.4
033747 | LG-033747 | DLP padlószegély külső könyök 80x20 csatornához | 7720 |  |  |  | PL7 - Kábelvezetési megoldások | 0270 | DLP mini- és padlószegély-csatornák | 10 | 10 | db | 3245060337476 | 3414971149151 | 3414971149168 | 3414971149175 | 3925902000 | 69.2 | 692 | 3974 | 5.15 | 37.13
033748 | LG-033748 | LEGRAND CP toldó Cat6 árnyékolt (FTP) LCS3 | 3054 |  |  |  | PL8 - Hang-, adat- és képátviteli rendszerek | 0451 | LCS szerszámok, kiegészítők | 1 | 20 | db | 3414971464346 | 3414971464346 | 3414971751606 | n.a. | 8536901000 | 47.3 | 47.3 | 1185 | 0.31 | 8.86
033749 | LG-033749 | LEGRAND RJ45 csatlakozódugó Cat.6A árnyékolt(STP) LCS3 | 4875 |  |  |  | PL8 - Hang-, adat- és képátviteli rendszerek | 0451 | LCS szerszámok, kiegészítők | 1 | 100 | db | 3414971464360 | 3414971464360 | 3414972770453 | n.a. | 8536699099 | 25 | 25 | 2875 | 0.09 | 12.48 | igen
033750 | LG-033750A | LEGRAND patch panel 19''-1U 24xRJ45 Cat5e árnyékolatlan (UTP) 6xRJ45 kazettás/LCS3 gyorscsatlakozós portok egyenes 100MHz 1Gigabit | 59904 | Készlet erejéig! |  | 033760 | PL8 - Hang-, adat- és képátviteli rendszerek | 0443 | Legrand réz patch panelek | 1 | 3 | db | 3414971522121 | 3414971522121 | 3414971522138 | n.a. | 8537109899 | 2195 | 2195 | 6821 | 6.88 | 29.32
033751 | LG-033751A | LEGRAND patch panel 19''-1U 24xRJ45 Cat5e árnyékolt (FTP) 6xRJ45 kazettás/LCS3 gyorscsatlakozós portok egyenes 100MHz 1Gigabit | 60125 | Készlet erejéig! |  | 033761 | PL8 - Hang-, adat- és képátviteli rendszerek | 0443 | Legrand réz patch panelek | 1 | 3 | db | 3414971522145 | 3414971522145 | 3414971522152 | n.a. | 8537109899 | 2135 | 2135 | 6973 | 6.88 | 29.32
033753 | LG-033753A | LEGRAND RJ45 patch port Cat5e árnyékolatlan (UTP) 6 portos készlet 100MHz 1Gigabit LCS3 | 10086 | Készlet erejéig! |  | 033763 | PL8 - Hang-, adat- és képátviteli rendszerek | 0443 | Legrand réz patch panelek | 1 | 20 | db | 3414971522169 | 3414971522169 | 3414971522176 | n.a. | 8536699099 | 99 | 99 | 2284 | 0.55 | 13.53
033754 | LG-033754A | LEGRAND RJ45 patch port Cat5e árnyékolt (FTP) 6 portos készlet 100MHz 1Gigabit LCS3 | 13234 | Készlet erejéig! |  | 033764 | PL8 - Hang-, adat- és képátviteli rendszerek | 0443 | Legrand réz patch panelek | 1 | 20 | db | 3414971522183 | 3414971522183 | 3414971522190 | n.a. | 8536699099 | 105 | 105 | 2458 | 0.55 | 13.53
033755 | LG-033755 | LEGRAND üres patch kazetta 6xRJ45 LCS3 port fogadására Cat5e..Cat8 | 2182 |  |  |  | PL8 - Hang-, adat- és képátviteli rendszerek | 0443 | Legrand réz patch panelek | 1 | 15 | db | 3414970870407 | 3414970870407 | 3414971058682 | 3414971237056 | 8538100000 | 159 | 159 | 2989 | 1.58 | 31.13
033756 | LG-033756 | LEGRAND vakport 6 db LCS3 | 1609 |  | A csomagolási egység 1 készletre vonatkozik, ami 6 db terméket tartalmaz! |  | PL8 - Hang-, adat- és képátviteli rendszerek | 0443 | Legrand réz patch panelek | 10 | 10 | készlet | 3414970870421 | 3414970870438 | 3414971064157 | n.a. | 8538909999 | 13 | 130 | 2439 | 0.64 | 13.35
033757 | LG-033757 | LEGRAND vakkazetta LCS3 | 978 |  |  |  | PL8 - Hang-, adat- és képátviteli rendszerek | 0443 | Legrand réz patch panelek | 1 | 12 | db | 3414970870452 | 3414970870452 | 3414971064140 | n.a. | 8538909999 | 43.56 | 43.56 | 1395 | 0.87 | 15.74
033758 | LG-033758 | LEGRAND takaró fedél dönöttt patch panelhez LCS3 | 9910 |  |  |  | PL8 - Hang-, adat- és képátviteli rendszerek | 0443 | Legrand réz patch panelek | 1 | 10 | db | 3414970870476 | 3414970870476 | 3414971074521 | 3414971241510 | 8538909999 | 384 | 384 | 4061 | 0.41 | 9.36
033759 | LG-033759 | LEGRAND oldalsó kábelrendező gyűrű LCS3 | 3071 |  |  |  | PL8 - Hang-, adat- és képátviteli rendszerek | 0451 | LCS szerszámok, kiegészítők | 1 | 20 | db | 3414970870506 | 3414970870506 | 3414971064164 | 3414972006064 | 8538909999 | 52 | 52 | 1368 | 0.31 | 8.86
033760 | LG-033760A | LEGRAND patch panel 19''-1U 24xRJ45 Cat6 árnyékolatlan (UTP) 6xRJ45 kazettás/LCS3 gyorscsatlakozós portok egyenes 250MHz 1Gigabit | 58969 |  |  |  | PL8 - Hang-, adat- és képátviteli rendszerek | 0443 | Legrand réz patch panelek | 1 | 3 | db | 3414971522206 | 3414971522206 | 3414971522213 | n.a. | 8537109899 | 2071 | 2071 | 6613 | 6.88 | 29.32 | igen
033761 | LG-033761A | LEGRAND patch panel 19''-1U 24xRJ45 Cat6 árnyékolt (FTP) 6xRJ45 kazettás/LCS3 gyorscsatlakozós portok egyenes 250MHz 1Gigabit | 61742 |  |  |  | PL8 - Hang-, adat- és képátviteli rendszerek | 0443 | Legrand réz patch panelek | 1 | 3 | db | 3414971522220 | 3414971522220 | 3414971522237 | n.a. | 8537109899 | 2103 | 2103 | 6709 | 6.88 | 29.32 | igen
033762 | LG-033762A | LEGRAND patch panel 19''-1U 24xRJ45 Cat6 árnyékolt (STP) 6xRJ45 kazettás/LCS3 gyorscsatlakozós portok egyenes 250MHz 1Gigabit | 66222 |  |  |  | PL8 - Hang-, adat- és képátviteli rendszerek | 0443 | Legrand réz patch panelek | 1 | 3 | db | 3414971522244 | 3414971522244 | 3414971522251 | n.a. | 8537109899 | 2800 | 2800 | 8800 | 6.88 | 29.32
033763 | LG-033763A | LEGRAND RJ45 patch port Cat6 árnyékolatlan (UTP) 6 portos készlet 250MHz 1Gigabit LCS3 | 12633 |  |  |  | PL8 - Hang-, adat- és képátviteli rendszerek | 0443 | Legrand réz patch panelek | 1 | 20 | db | 3414971522268 | 3414971522268 | 3414971522275 | n.a. | 8536699099 | 100 | 100 | 2000 | 0.55 | 13.53 | igen
033764 | LG-033764A | LEGRAND RJ45 patch port Cat6 árnyékolt (FTP) 6 portos készlet 250MHz 1Gigabit LCS3 | 21659 |  |  |  | PL8 - Hang-, adat- és képátviteli rendszerek | 0443 | Legrand réz patch panelek | 1 | 20 | db | 3414971522282 | 3414971522282 | 3414971522299 | n.a. | 8536699099 | 112 | 112 | 2455 | 0.55 | 13.53
033765 | LG-033765A | LEGRAND RJ45 patch port Cat6 árnyékolt (STP) 6 portos készlet 250MHz 1Gigabit LCS3 | 27675 |  |  |  | PL8 - Hang-, adat- és képátviteli rendszerek | 0443 | Legrand réz patch panelek | 1 | 20 | db | 3414971522305 | 3414971522305 | 3414971522312 | n.a. | 8536699099 | 160 | 160 | 3600 | 0.55 | 13.53
033766 | LG-033766 | LEGRAND üres patch kazetta 6xRJ45 LCS3 port fogadására, porvédő retesszel Cat5e..Cat8 | 2412 |  |  |  | PL8 - Hang-, adat- és képátviteli rendszerek | 0443 | Legrand réz patch panelek | 1 | 15 | db | 3414971885721 | 3414971885721 | 3414971885738 | n.a. | 8538909999 | 172 | 172 | 3321 | 1.58 | 31.13
033770 | LG-033770A | LEGRAND patch panel 19''-1U 24xRJ45 Cat6A árnyékolatlan (UTP) 6xRJ45 kazettás/LCS3 gyorscsatlakozós portok egyenes 500MHz 10Gigabit | 83042 |  |  |  | PL8 - Hang-, adat- és képátviteli rendszerek | 0443 | Legrand réz patch panelek | 1 | 3 | db | 3414971522329 | 3414971522329 | 3414971522336 | n.a. | 8537109899 | 2627 | 2627 | 7881 | 6.88 | 29.32
033772 | LG-033772A | LEGRAND patch panel 19''-1U 24xRJ45 Cat6A árnyékolt (STP) 6xRJ45 kazettás/LCS3 gyorscsatlakozós portok egyenes 500MHz 10Gigabit | 66222 |  |  |  | PL8 - Hang-, adat- és képátviteli rendszerek | 0443 | Legrand réz patch panelek | 1 | 3 | db | 3414971522343 | 3414971522343 | 3414971522350 | 3414972013185 | 8537109899 | 2810 | 2810 | 8930 | 6.88 | 29.32 | igen
033773 | LG-033773A | LEGRAND RJ45 patch port Cat6A árnyékolatlan (UTP) 6 portos készlet 500MHz 10Gigabit LCS3 | 33689 |  |  |  | PL8 - Hang-, adat- és képátviteli rendszerek | 0443 | Legrand réz patch panelek | 1 | 20 | db | 3414971522367 | 3414971522367 | 3414971522374 | n.a. | 8536699099 | 238 | 238 | 5100 | 0.55 | 13.53
033774 | LG-033774 | DLP padlószegély végzáró 120x20 csatornához | 1643 |  |  |  | PL7 - Kábelvezetési megoldások | 0270 | DLP mini- és padlószegély-csatornák | 10 | 10 | db | 3245060337742 | 3414971149182 | 3414971149199 | 3414971149205 | 3925902000 | 24.2 | 242 | 2800 | 2.37 | 32.4
033775 | LG-033775A | LEGRAND RJ45 patch port Cat6A árnyékolt (STP) 6 portos készlet 500MHz 10Gigabit LCS3 | 33689 |  |  |  | PL8 - Hang-, adat- és képátviteli rendszerek | 0443 | Legrand réz patch panelek | 1 | 20 | db | 3414971522381 | 3414971522381 | 3414971522398 | 3414972013192 | 8536699099 | 279 | 279 | 5200 | 0.55 | 13.53 | igen
033782 | LG-033782 | LEGRAND patch panel 19''-1U 24xRJ45 Cat8 árnyékolt (STP) 6xRJ45 kazettás/LCS3 gyorscsatlakozós portok egyenes 2000MHz 40Gigabit | 0 | Megszűnt termék! |  |  | PL8 - Hang-, adat- és képátviteli rendszerek | 0443 | Legrand réz patch panelek | 1 | 3 | db | 3414970982063 | 3414970982063 | 3414970982070 | n.a. | 8537109899 | 3104 | 3104 | 9876 | 6.88 | 29.32
033785 | LG-033785 | LEGRAND RJ45 patch port Cat8 árnyékolt (STP) 6 portos készlet 2000MHz 40Gigabit LCS3 | 93245 |  |  |  | PL8 - Hang-, adat- és képátviteli rendszerek | 0443 | Legrand réz patch panelek | 1 | 20 | db | 3414970982087 | 3414970982087 | 3414971484566 | n.a. | 8536901000 | 351 | 351 | 7292 | 0.53 | 13.53
033788 | LG-033788 | LEGRAND fali kábel réz Cat8 árnyékolt (S/FTP) 4 érpár LSZH (LSOH) türkíz Dca-s2,d2,a1 500m-kábeldob LCS3 500m-kábeldob LCS3 | 1516 |  |  |  | PL8 - Hang-, adat- és képátviteli rendszerek | 0446 | LCS fali kábelek réz | 500 | 500 | m | 3414970982131 | n.a. | 3414970982148 | n.a. | 8544492000 | 93.94 | 46970 | 42700 | 0.153 | 76.8
033790 | LG-033790 | LEGRAND patch vázszerkezet lappos kazettával szerelve (4x033755) 24xLCS3 port fogadására | 22074 |  |  |  | PL8 - Hang-, adat- és képátviteli rendszerek | 0443 | Legrand réz patch panelek | 1 | 3 | db | 3414970870780 | 3414970870780 | 3414971062276 | n.a. | 8538100000 | 1803 | 1803 | 5809 | 6.88 | 29.32 | igen
033791 | LG-033791 | LEGRAND patch vázszerkezet lappos kazetta nélkül 24xLCS3 port fogadására | 15873 |  |  |  | PL8 - Hang-, adat- és képátviteli rendszerek | 0443 | Legrand réz patch panelek | 1 | 3 | db | 3414970870803 | 3414970870803 | 3414971062283 | 3414971230835 | 8538100000 | 1454 | 1454 | 4762 | 6.88 | 29.32 | igen
033792 | LG-033792 | LEGRAND patch vázszerkezet döntött modulokkal szerelve 24xLCS3 port fogadására | 22074 |  |  |  | PL8 - Hang-, adat- és képátviteli rendszerek | 0443 | Legrand réz patch panelek | 1 | 3 | db | 3414970870827 | 3414970870827 | 3414971062306 | 3414971237032 | 8538100000 | 1227 | 1227 | 4239 | 6.88 | 29.32
033793 | LG-033793 | LEGRAND patch vázszerkezet lappos kazettával szerelve (4x033795) 48xLCS3 port fogadására | 24174 |  |  |  | PL8 - Hang-, adat- és képátviteli rendszerek | 0443 | Legrand réz patch panelek | 1 | 3 | db | 3414970870841 | 3414970870841 | 3414971062290 | 3414971237049 | 8538100000 | 1763 | 1763 | 5841 | 6.88 | 29.32 | igen
033794 | LG-033794 | LEGRAND patch vázszerkezet döntött modulokkal szerelve 48xLCS3 port fogadására | 24174 |  |  |  | PL8 - Hang-, adat- és képátviteli rendszerek | 0443 | Legrand réz patch panelek | 1 | 3 | db | 3414970870865 | 3414970870865 | 3414971062313 | 3414971251724 | 8538100000 | 1210 | 1210 | 4183 | 6.88 | 29.32
033795 | LG-033795 | LEGRAND üres patch kazetta 12xRJ45 LCS3 port fogadására Cat5e..Cat6A | 2083 |  |  |  | PL8 - Hang-, adat- és képátviteli rendszerek | 0443 | Legrand réz patch panelek | 1 | 15 | db | 3414970955838 | 3414970955838 | 3414971058842 | n.a. | 8538100000 | 149 | 149 | 2974 | 1.58 | 31.13
033796 | LG-033796 | LEGRAND üres moduláris patch doboz 12xRJ45 LCS3 port fogadására szürke LCS3 | 22233 |  |  |  | PL8 - Hang-, adat- és képátviteli rendszerek | 0443 | Legrand réz patch panelek | 1 | 10 | db | 3414971464384 | 3414971464384 | 3414971464391 | n.a. | 8538100000 | 510 | 510 | 5500 | 4 | 46.9
033797 | LG-033797 | LEGRAND üres moduláris patch doboz 24xRJ45 LCS3 port fogadására szürke LCS3 | 24348 |  |  |  | PL8 - Hang-, adat- és képátviteli rendszerek | 0443 | Legrand réz patch panelek | 1 | 10 | db | 3414971464407 | 3414971464407 | 3414971464414 | n.a. | 8538100000 | 510 | 510 | 5249 | 4 | 46.9
033798 | LG-033798 | LEGRAND 10" patch vázszerkezet lapos 6xLCS3 port fogadására | 10584 |  |  |  | PL8 - Hang-, adat- és képátviteli rendszerek | 0443 | Legrand réz patch panelek | 1 | 14 | db | 3414971464421 | 3414971464421 | 3414971496743 | 3414971756151 | 8538100000 | 427 | 427 | 6140 | 1.45 | 29.66
033799 | LG-033799 | LEGRAND 10" patch vázszerkezet lapos 12xLCS3 port fogadására | 13232 |  |  |  | PL8 - Hang-, adat- és képátviteli rendszerek | 0443 | Legrand réz patch panelek | 1 | 14 | db | 3414971464445 | 3414971464445 | 3414971496750 | 3414971756175 | 8538100000 | 403 | 403 | 6356 | 1.45 | 29.66 | igen
033890 | LG-033890 | LEGRAND kültéri/beltéri fali kábel réz Cat7 árnyékolt (S/FTP) 4 érpár LSZH (LSOH) fekete Eca 500m-kábeldob LCS3 500m-kábeldob LCS3 | 881 |  |  |  | PL8 - Hang-, adat- és képátviteli rendszerek | 0446 | LCS fali kábelek réz | 500 | 500 | m | 3414971464469 | n.a. | 3414971464476 | 3414973032918 | 8544492000 | 56.98 | 28490 | 27200 | 0.11 | 55.2
034211 | LG-034211 | Nylbloc sorkapocs 4mm2 12 részes fekete max24A | 1072 |  |  |  | PL9 - Tömegáruk | 0400 | Nylbloc sorkapcsok | 10 | 10 | db | 3245060342111 | 3414971428478 | 3414971428485 | 3414971428492 | 8536901000 | 18.7 | 187 | 8850 | 0.19 | 14.51 | igen
034213 | LG-034213 | Nylbloc sorkapocs 6mm2 12 részes fekete max41A | 1755 |  |  |  | PL9 - Tömegáruk | 0400 | Nylbloc sorkapcsok | 10 | 10 | db | 3245060342135 | 3414971476608 | 3414971476615 | 3414971476622 | 8536901000 | 26.5 | 265 | 6975 | 0.31 | 11.2 | igen
034215 | LG-034215 | Nylbloc sorkapocs 10mm2 12 részes fekete max57A | 1900 |  |  |  | PL9 - Tömegáruk | 0400 | Nylbloc sorkapcsok | 10 | 10 | db | 3245060342159 | 3414971428423 | 3414971428430 | 3414971428447 | 8536901000 | 48.4 | 484 | 9281 | 0.53 | 14.51 | igen
034217 | LG-034217 | Nylbloc sorkapocs 16mm2 12 részes fekete max76A | 2747 |  |  |  | PL9 - Tömegáruk | 0400 | Nylbloc sorkapcsok | 10 | 10 | db | 3245060342173 | 3414971428393 | 3414971428409 | 3414971428416 | 8536901000 | 82 | 820 | 8500 | 0.93 | 14.51 | igen
034219 | LG-034219 | Nylbloc sorkapocs 25mm2 12 részes fekete max101A | 6219 |  |  |  | PL9 - Tömegáruk | 0400 | Nylbloc sorkapcsok | 10 | 10 | db | 3245060342197 | 3414971428362 | 3414971428379 | 3414971428386 | 8536901000 | 195.8 | 1958 | 9050 | 1.97 | 13.8 | igen
034221 | LG-034221 | Nylbloc sorkapocs 4mm2 12 részes fehér max24A | 1122 |  |  |  | PL9 - Tömegáruk | 0400 | Nylbloc sorkapcsok | 10 | 10 | db | 3245060342210 | 3414971476639 | 3414971476646 | 3414971476653 | 8536901000 | 19.14 | 191.4 | 9000 | 0.19 | 14.51 | igen
034223 | LG-034223 | Nylbloc sorkapocs 6mm2 12 részes fehér max41A | 1588 |  |  |  | PL9 - Tömegáruk | 0400 | Nylbloc sorkapcsok | 10 | 10 | db | 3245060342234 | 3414971428331 | 3414971428348 | 3414971428355 | 8536901000 | 27 | 270 | 6875 | 0.31 | 11.2 | igen
034225 | LG-034225 | Nylbloc sorkapocs 10mm2 12 részes fehér max57A | 1834 |  |  |  | PL9 - Tömegáruk | 0400 | Nylbloc sorkapcsok | 10 | 10 | db | 3245060342258 | 3414971441323 | 3414971441330 | 3414971441347 | 8536901000 | 49.5 | 495 | 9160 | 0.53 | 14.51 | igen
034227 | LG-034227 | Nylbloc sorkapocs 16mm2 12 részes fehér max76A | 2820 |  |  |  | PL9 - Tömegáruk | 0400 | Nylbloc sorkapcsok | 10 | 10 | db | 3245060342272 | 3414971476660 | 3414971476677 | 3414971476684 | 8536901000 | 81.2 | 812 | 8420 | 0.93 | 14.51 | igen
034322 | LG-034322 | Nylbloc sorkapocs, szürke, 2 vezetékhez | 154 |  |  |  | PL9 - Tömegáruk | 0402 | Nylbloc sorkapcsok | 100 | 100 | db | 3245060343224 | 3414971441729 | 3414970611604 | 3414970611611 | 8536901000 | 2.12 | 212 | 2434 | 0.91 | 15.2 | igen
034323 | LG-034323 | Nylbloc sorkapocs, narancssárga, 3 vezetékhez | 162 |  |  |  | PL9 - Tömegáruk | 0402 | Nylbloc sorkapcsok | 100 | 100 | db | 3245060343231 | 3414971441736 | 3414971441743 | 3414971441750 | 8536901000 | 2.79 | 279 | 3090 | 1.06 | 15.2 | igen
034325 | LG-034325 | Nylbloc sorkapocs, kék, 5 vezetékhez | 180 |  |  |  | PL9 - Tömegáruk | 0402 | Nylbloc sorkapcsok | 100 | 100 | db | 3245060343255 | 3414971441767 | 3414971441774 | 3414971441781 | 8536901000 | 3.93 | 393 | 4230 | 1.06 | 15.2 | igen
034328 | LG-034328 | Nylbloc sorkapocs, szürke, 8 vezetékhez | 225 |  |  |  | PL9 - Tömegáruk | 0402 | Nylbloc sorkapcsok | 50 | 50 | db | 3245060343286 | 3414971441798 | 3414970611628 | 3414970611642 | 8536901000 | 5.98 | 299 | 3290 | 0.91 | 15.2 | igen
034398 | LG-034398 | Nylbloc sorkapocs keret | 865 |  |  |  | PL9 - Tömegáruk | 0402 | Nylbloc sorkapcsok | 10 | 10 | db | 3245060343989 | 3414971428188 | 3414971428195 | 3414971428201 | 8538909999 | 11.4 | 114 | 6397 | 0.91 | 69.6
034399 | LG-034399 | Nylbloc csupaszoló szerszám | 22130 |  |  |  | PL9 - Tömegáruk | 0402 | Nylbloc sorkapcsok | 5 | 5 | db | 3245060343996 | 3414971476783 | 3414971476790 | 3414971476806 | 8205598000 | 59.6 | 298 | 3380 | 1.54 | 18.55
034418 | LG-034418 | Marina szerelőlap 1800x800-as szekrényhez | 226215 |  |  |  | PL5 - Segédanyagok és ipari alkalmazások | 0755 | Atlantic és Marina elosztószekrény tartozékok | 1 | 10 | db | 3245060344184 | n.a. | 3245060344184 | n.a. | 8538909999 | 30600 | 30600 | 30600 | 35.7 | 35.7
034549 | LG-034549 | Altis szekrény rögzítő készlet | 85819 |  |  |  | PL5 - Segédanyagok és ipari alkalmazások | 0770 | Altis szerelőlapos álló elosztószekrények | 1 | 5 | db | 3245060345495 | 3245060345495 | 3414971640382 | 3414971640399 | 8538909999 | 1300 | 1300 | 6500 | 0.92 | 9.54
034738 | LG-034738 | Altis INOX kábelvezető | 18132 |  |  |  | PL5 - Segédanyagok és ipari alkalmazások | 0770 | Altis szerelőlapos álló elosztószekrények | 10 | 10 | db | 3245060347383 | 3414971441804 | 3414971441811 | 3414971441828 | 8538909999 | 96.5 | 965 | 10066 | 2.37 | 32.4
034745 | LG-034745 | Altis önmetsző csavar | 143 |  |  |  | PL5 - Segédanyagok és ipari alkalmazások | 0755 | Atlantic és Marina elosztószekrény tartozékok | 100 | 100 | db | 3245060347451 | 3414971441880 | 3414971441897 | 3414971441903 | 7318149190 | 2.87 | 287 | 7875 | 0.3 | 9.54
034746 | LG-034746 | Altis CBL Z 5,5x16 önmetsző csavar | 62 |  |  |  | PL5 - Segédanyagok és ipari alkalmazások | 0755 | Atlantic és Marina elosztószekrény tartozékok | 100 | 100 | db | 3245060347468 | 3414971441910 | 3414971441927 | 3414971441934 | 7318149190 | 3.6 | 360 | 8988 | 0.3 | 13.75
034747 | LG-034747 | Altis CBL Z 5,5x19 önmetsző és fúró csavar | 152 |  |  |  | PL5 - Segédanyagok és ipari alkalmazások | 0755 | Atlantic és Marina elosztószekrény tartozékok | 100 | 100 | db | 3245060347475 | 3414971441941 | 3414971441958 | 3414971441965 | 7318149190 | 3.71 | 371 | 9246 | 0.3 | 13.75
034750 | LG-034750 | Altis csavarfej szigetelő | 104 |  |  |  | PL5 - Segédanyagok és ipari alkalmazások | 0755 | Atlantic és Marina elosztószekrény tartozékok | 200 | 200 | db | 3245060347505 | 3414971441972 | 3414971441989 | 3414971441996 | 3925908000 | 0.26 | 52 | 636 | 0.3 | 9.54
034759 | LG-034759 | Altis fém hengerzár, dupla sávos | 3316 |  |  |  | PL5 - Segédanyagok és ipari alkalmazások | 0770 | Altis szerelőlapos álló elosztószekrények | 10 | 10 | db | 3245060347598 | 3414971428126 | 3414971428133 | 3414971428140 | 8538909999 | 31 | 310 | 3430 | 0.62 | 13.75
034771 | LG-034771 | Altis üres kilincs zárszerkezet nélkül | 23105 |  |  |  | PL5 - Segédanyagok és ipari alkalmazások | 0770 | Altis szerelőlapos álló elosztószekrények | 1 | 20 | db | 3245060347710 | 3245060347710 | 3414971640443 | 3414971640450 | 8538909999 | 176 | 176 | 3820 | 0.62 | 15.2
034772 | LG-034772 | Altis fogantyú zárral 2433A | 31141 |  |  |  | PL5 - Segédanyagok és ipari alkalmazások | 0770 | Altis szerelőlapos álló elosztószekrények | 1 | 20 | db | 3245060347727 | 3245060347727 | 3414971640481 | 3414971640498 | 8538909999 | 211 | 211 | 4552 | 0.62 | 15.2
034773 | LG-034773 | Altis CNOMO kilincs | 39482 |  |  |  | PL5 - Segédanyagok és ipari alkalmazások | 0770 | Altis szerelőlapos álló elosztószekrények | 1 | 20 | db | 3245060347734 | 3245060347734 | 3414971640528 | 3414971640535 | 8538909999 | 375 | 375 | 7775 | 0.62 | 15.2
034774 | LG-034774 | Altis üres kilincs, hagyományos zárszerkezettel felszerelhető, 1/2 DIN | 27170 |  |  |  | PL5 - Segédanyagok és ipari alkalmazások | 0770 | Altis szerelőlapos álló elosztószekrények | 1 | 20 | db | 3245060347741 | 3245060347741 | 3414971640566 | 3414971640573 | 8538909999 | 213 | 213 | 4634 | 0.62 | 15.2
034775 | LG-034775 | Altis hagyományos kéttollú zár, fém hengerzárral | 32080 |  |  |  | PL5 - Segédanyagok és ipari alkalmazások | 0770 | Altis szerelőlapos álló elosztószekrények | 1 | 10 | db | 3245060347758 | 3245060347758 | 3414971640610 | 3414971640627 | 8301409000 | 325 | 325 | 3665 | 3.33 | 41.4
034776 | LG-034776 | Altis fém hengerzár, szögletes betét 6mm | 2966 |  |  |  | PL5 - Segédanyagok és ipari alkalmazások | 0770 | Altis szerelőlapos álló elosztószekrények | 10 | 10 | db | 3245060347765 | 3414971428096 | 3414971428102 | 3414971428119 | 8301600090 | 33.4 | 334 | 3651 | 0.62 | 13.75
034777 | LG-034777 | Altis fém hengerzár, négyszög betét 8mm | 2966 |  |  |  | PL5 - Segédanyagok és ipari alkalmazások | 0770 | Altis szerelőlapos álló elosztószekrények | 10 | 10 | db | 3245060347772 | 3414971428065 | 3414971428072 | 3414971428089 | 8301600090 | 29.4 | 294 | 3302 | 0.62 | 13.75
034778 | LG-034778 | Altis fém hengerzár, háromszögletű betét 6,5mm | 2966 |  |  |  | PL5 - Segédanyagok és ipari alkalmazások | 0770 | Altis szerelőlapos álló elosztószekrények | 10 | 10 | db | 3245060347789 | 3414971428034 | 3414971428041 | 3414971428058 | 8301600090 | 28.5 | 285 | 3163 | 0.62 | 13.75
034779 | LG-034779 | Altis fém hengerzár, háromszögletű betét 8mm | 2966 |  |  |  | PL5 - Segédanyagok és ipari alkalmazások | 0770 | Altis szerelőlapos álló elosztószekrények | 10 | 10 | db | 3245060347796 | 3414971428003 | 3414971428010 | 3414971428027 | 8301600090 | 29.3 | 293 | 3264 | 0.62 | 13.75
034781 | LG-034781 | Altis fém hengerzár, háromszögletű betét 9mm | 2966 |  |  |  | PL5 - Segédanyagok és ipari alkalmazások | 0770 | Altis szerelőlapos álló elosztószekrények | 10 | 10 | db | 3245060347819 | 3414971427976 | 3414971427983 | 3414971427990 | 8301600090 | 29.1 | 291 | 3289 | 0.62 | 13.75
034782 | LG-034782 | Altis kilincs régi Atlis szekrényhez, kulcs+tok+fedél | 38900 |  |  |  | PL5 - Segédanyagok és ipari alkalmazások | 0755 | Atlantic és Marina elosztószekrény tartozékok | 1 | 10 | db | 3245060347826 | 3245060347826 | 3414971640702 | n.a. | 8301409000 | 323 | 323 | 3630 | 1.66 | 22.52
034784 | LG-034784 | Altis kulcsos hengerzár 405 | 6269 |  |  |  | PL5 - Segédanyagok és ipari alkalmazások | 0770 | Altis szerelőlapos álló elosztószekrények | 10 | 10 | db | 3245060347840 | 3414971427945 | 3414971427952 | 3414971427969 | 8301409000 | 36 | 360 | 3923 | 0.62 | 13.75
034785 | LG-034785 | Altis kulcsos hengerzár 421 | 6269 |  |  |  | PL5 - Segédanyagok és ipari alkalmazások | 0770 | Altis szerelőlapos álló elosztószekrények | 10 | 10 | db | 3245060347857 | 3414971427914 | 3414971427921 | 3414971427938 | 8301409000 | 35.9 | 359 | 3935 | 0.62 | 13.75
034786 | LG-034786 | Altis kulcsos hengerzár 455 | 6269 |  |  |  | PL5 - Segédanyagok és ipari alkalmazások | 0770 | Altis szerelőlapos álló elosztószekrények | 10 | 10 | db | 3245060347864 | 3414970605566 | 3414970605573 | 3414970605580 | 8301409000 | 36 | 360 | 3923 | 0.62 | 13.75
034787 | LG-034787 | Altis kulcsos hengerzár 1242 E | 6269 |  |  |  | PL5 - Segédanyagok és ipari alkalmazások | 0770 | Altis szerelőlapos álló elosztószekrények | 10 | 10 | db | 3245060347871 | 3414971427884 | 3414971427891 | 3414971427907 | 8301409000 | 36.1 | 361 | 3932 | 0.62 | 13.75
034788 | LG-034788 | Altis kulcsos hengerzár 3113 A | 6528 |  |  |  | PL5 - Segédanyagok és ipari alkalmazások | 0770 | Altis szerelőlapos álló elosztószekrények | 10 | 10 | db | 3245060347888 | 3414971427853 | 3414971427860 | 3414971427877 | 8301409000 | 36.2 | 362 | 3932 | 0.62 | 13.75
034789 | LG-034789 | Altis kulcsos hengerzár 2433 A | 6528 |  |  |  | PL5 - Segédanyagok és ipari alkalmazások | 0770 | Altis szerelőlapos álló elosztószekrények | 10 | 10 | db | 3245060347895 | 3414971427822 | 3414971427839 | 3414971427846 | 8301409000 | 35.6 | 356 | 3929 | 0.62 | 13.75
034795 | LG-034795 | Altis EPH vezeték 6mm2 | 2415 |  |  |  | PL5 - Segédanyagok és ipari alkalmazások | 0770 | Altis szerelőlapos álló elosztószekrények | 20 | 20 | db | 3245060347956 | 3414971442009 | 3414971442016 | 3414971442023 | 7413000090 | 14.65 | 293 | 6788 | 0.69 | 18.55
034796 | LG-034796 | Altis EPH vezeték 16mm2 | 3595 |  |  |  | PL5 - Segédanyagok és ipari alkalmazások | 0770 | Altis szerelőlapos álló elosztószekrények | 20 | 20 | db | 3245060347963 | 3414971442030 | 3414971442047 | 3414971442054 | 7413000090 | 37.5 | 750 | 8000 | 0.69 | 9.54
034797 | LG-034797 | Altis EPH vezeték 30mm2 | 4976 |  |  |  | PL5 - Segédanyagok és ipari alkalmazások | 0770 | Altis szerelőlapos álló elosztószekrények | 10 | 10 | db | 3245060347970 | 3414971442061 | 3414971442078 | 3414971442085 | 7413000090 | 45.8 | 458 | 4810 | 0.69 | 9.54
034804 | LG-034804 | Szellőztető nyílás IP32Fém 138x138mm | 9529 |  |  |  | PL5 - Segédanyagok és ipari alkalmazások | 0755 | Atlantic és Marina elosztószekrény tartozékok | 1 | 20 | db | 3245060348045 | 3245060348045 | 3414971640757 | 3414971640764 | 8538909999 | 440 | 440 | 9655 | 0.57 | 12.48
034805 | LG-034805 | Szellőztető nyílás IP32Fém 248x1248mm | 77777 |  |  |  | PL5 - Segédanyagok és ipari alkalmazások | 0755 | Atlantic és Marina elosztószekrény tartozékok | 1 | 7 | db | 3245060348052 | 3245060348052 | 3414971640788 | 3414971640795 | 8538909999 | 1400 | 1400 | 10417 | 1.62 | 18.33
034806 | LG-034806 | Légbefúvásos fűtőellenállás 350W | 158234 |  |  |  | PL5 - Segédanyagok és ipari alkalmazások | 0755 | Atlantic és Marina elosztószekrény tartozékok | 1 | 6 | db | 3245060348069 | 3245060348069 | 3414971640832 | 3414971640849 | 8516808000 | 955 | 955 | 6208 | 3.75 | 28.2
034807 | LG-034807 | Tető ventilátor IP23600m3 | 256291 |  |  |  | PL5 - Segédanyagok és ipari alkalmazások | 0755 | Atlantic és Marina elosztószekrény tartozékok | 1 | 48 | db | 3245060348076 | n.a. | 3245060348076 | 3414971509658 | 8414592590 | 3677 | 3677 | 3677 | 14 | 17.96
034808 | LG-034808 | Tető ventilátor IP231000m3 | 346951 |  |  |  | PL5 - Segédanyagok és ipari alkalmazások | 0755 | Atlantic és Marina elosztószekrény tartozékok | 1 | 24 | db | 3414970031976 | n.a. | 3414970031976 | 3414971509672 | 84145925 | 3300 | 3300 | 4781 | 14 | 19.46
034809 | LG-034809 | Tető ventilátor, motor nélkül, tető szellőzés | 102787 |  |  |  | PL5 - Segédanyagok és ipari alkalmazások | 0755 | Atlantic és Marina elosztószekrény tartozékok | 1 | 24 | db | 3245060348090 | n.a. | 3245060348090 | 3414971509665 | 8538909999 | 2320 | 2320 | 2320 | 14 | 20.21
034817 | LG-034817 | Ventilátor 30/160m3 IP32 | 36257 |  |  |  | PL5 - Segédanyagok és ipari alkalmazások | 0755 | Atlantic és Marina elosztószekrény tartozékok | 1 | 10 | db | 3245060348175 | 3245060348175 | 3414971640917 | 3414971640924 | 8414592590 | 1044 | 1044 | 11054 | 2.01 | 26.3
034834 | LG-034834 | Szellőztető nyílás IP44 10mm vastag 150x150 | 13649 |  |  |  | PL5 - Segédanyagok és ipari alkalmazások | 0755 | Atlantic és Marina elosztószekrény tartozékok | 1 | 30 | db | 3245060348342 | 3245060348342 | 3414971427815 | 3414970600714 | 8538909999 | 180 | 180 | 6106 | 1.01 | 36.49
034835 | LG-034835 | Szellőztető nyílás IP54 20mm vastag 250x250 | 29983 |  |  |  | PL5 - Segédanyagok és ipari alkalmazások | 0755 | Atlantic és Marina elosztószekrény tartozékok | 1 | 18 | db | 3245060348359 | 3245060348359 | 3414971640979 | 3414971640986 | 8538909999 | 594 | 594 | 9306 | 2.95 | 69.6
034836 | LG-034836 | Szellőztető nyílás IP54 20mm vastag 325x325 | 46298 |  |  |  | PL5 - Segédanyagok és ipari alkalmazások | 0755 | Atlantic és Marina elosztószekrény tartozékok | 1 | 10 | db | 3245060348366 | 3245060348366 | 3414971641013 | 3414971641020 | 8538909999 | 770 | 770 | 8100 | 5.28 | 54.18
034847 | LG-034847 | Termosztát 12-250V~NY+Z | 46424 |  |  |  | PL5 - Segédanyagok és ipari alkalmazások | 0755 | Atlantic és Marina elosztószekrény tartozékok | 1 | 25 | db | 3245060348472 | 3245060348472 | 3414971641075 | 3414971641082 | 9032102090 | 74 | 74 | 2150 | 0.24 | 10.09 | igen
034848 | LG-034848 | LEGRAND univerzális termosztát mágneses rögzítés NC(5A) + NO(10A) 5-60 °C 230V 50/60Hz | 31901 |  |  |  | PL8 - Hang-, adat- és képátviteli rendszerek | 0466 | LCS2 szekrény kiegészítők | 1 | 25 | db | 3245060348489 | 3245060348489 | 3414970611659 | 3414970611673 | 9032108090 | 103 | 103 | 2900 | 0.19 | 10.09
034850 | LG-034850 | 40/160m3/óra ventilátor közegszűrő EU3/G3 | 62623 |  |  |  | PL5 - Segédanyagok és ipari alkalmazások | 0755 | Atlantic és Marina elosztószekrény tartozékok | 1 | 10 | db | 3245060348502 | 3245060348502 | 3414971427792 | 3414971427808 | 8414592590 | 956 | 956 | 10206 | 3.24 | 40.87
034851 | LG-034851 | 100/160m3/óra ventilátor közegszűrő EU3/G3 | 125750 |  |  |  | PL5 - Segédanyagok és ipari alkalmazások | 0755 | Atlantic és Marina elosztószekrény tartozékok | 1 | 4 | db | 3245060348519 | 3245060348519 | 3414971427785 | 3414970600707 | 8414592590 | 1781 | 1781 | 7724 | 12.62 | 57.99
034852 | LG-034852 | 170/240m3/óra ventilátor közegszűrő EU3/G3 | 160239 |  |  |  | PL5 - Segédanyagok és ipari alkalmazások | 0755 | Atlantic és Marina elosztószekrény tartozékok | 1 | 4 | db | 3245060348526 | 3245060348526 | 3414971523692 | 3414971523708 | 8414592590 | 2320 | 2320 | 9592 | 12.53 | 64.18
034853 | LG-034853 | 360/800m3/óra ventilátor közegszűrő U3/G3 | 285716 |  |  |  | PL5 - Segédanyagok és ipari alkalmazások | 0755 | Atlantic és Marina elosztószekrény tartozékok | 1 | 2 | db | 3245060348533 | 3245060348533 | 3414971524088 | 3414971524095 | 8414592590 | 3854 | 3854 | 8590 | 25.46 | 60.51
034854 | LG-034854 | 520/1000m3/óra ventilátor közegszűrő U3/G3 | 340131 |  |  |  | PL5 - Segédanyagok és ipari alkalmazások | 0755 | Atlantic és Marina elosztószekrény tartozékok | 1 | 2 | db | 3245060348540 | 3245060348540 | 3414971524132 | 3414971524149 | 8414592590 | 3868 | 3868 | 8512 | 24.66 | 59.34
034878 | LG-034878 | Altis INOX 304 L védő szett rozsdamentes acélból 150x150 | 100308 |  |  |  | PL5 - Segédanyagok és ipari alkalmazások | 0770 | Altis szerelőlapos álló elosztószekrények | 1 | 180 | db | 3245060348786 | n.a. | 3245060348786 | 3414971927100 | 8538909999 | 937 | 937 | 937 | 2.101 | 2.11
034879 | LG-034879 | Altis INOX 304 L védő szett rozsdamentes acélból 250x250 | 153802 |  |  |  | PL5 - Segédanyagok és ipari alkalmazások | 0770 | Altis szerelőlapos álló elosztószekrények | 1 | 27 | db | 3245060348793 | n.a. | 3245060348793 | 3414970495365 | 8538909999 | 1792 | 1792 | 1792 | 4.651 | 4.66
034880 | LG-034880 | Altis INOX 304 L védő szett rozsdamentes acélból 325x325 | 196186 |  |  |  | PL5 - Segédanyagok és ipari alkalmazások | 0770 | Altis szerelőlapos álló elosztószekrények | 1 | 18 | db | 3245060348809 | n.a. | 3245060348809 | 3414971657175 | 8538909999 | 2627 | 2627 | 2627 | 7.22 | 7.22
034888 | LG-034888 | Kiemelő keret ventillátorokhoz 150x150 | 7507 |  |  |  | PL5 - Segédanyagok és ipari alkalmazások | 0755 | Atlantic és Marina elosztószekrény tartozékok | 1 | 30 | db | 3245060348885 | 3245060348885 | 3414971641129 | 3414971641136 | 8538909999 | 115 | 115 | 3860 | 1.01 | 36.49
034889 | LG-034889 | Kiemelő keret ventillátorokhoz 250x250 | 7507 |  |  |  | PL5 - Segédanyagok és ipari alkalmazások | 0755 | Atlantic és Marina elosztószekrény tartozékok | 1 | 18 | db | 3245060348892 | 3245060348892 | 3414971641174 | 3414971641181 | 8538909999 | 218 | 218 | 4358 | 3.19 | 69.6
034890 | LG-034890 | Kiemelő keret ventillátorokhoz 325x325 | 16309 |  |  |  | PL5 - Segédanyagok és ipari alkalmazások | 0755 | Atlantic és Marina elosztószekrény tartozékok | 1 | 10 | db | 3245060348908 | 3245060348908 | 3414971641259 | 3414971641266 | 8538909999 | 370 | 370 | 4445 | 5.27 | 59.98
034941 | LG-034941 | Altis szekrény tető RAL 7012 800x400 | 101802 |  |  |  | PL5 - Segédanyagok és ipari alkalmazások | 0770 | Altis szerelőlapos álló elosztószekrények | 1 | 16 | db | 3245060349417 | n.a. | 3245060349417 | 3414971410190 | 8538909999 | 6300 | 6300 | 6300 | 14.4 | 27.48
034943 | LG-034943 | Altis szekrény tető RAL 7012 1200x400 | 134309 |  |  |  | PL5 - Segédanyagok és ipari alkalmazások | 0770 | Altis szerelőlapos álló elosztószekrények | 1 | 6 | db | 3245060349431 | n.a. | 3245060349431 | n.a. | 8538909999 | 8644 | 8644 | 8644 | 21.6 | 39.42
034944 | LG-034944 | Altis szekrény tető RAL 7012 1600x400 | 177140 |  |  |  | PL5 - Segédanyagok és ipari alkalmazások | 0770 | Altis szerelőlapos álló elosztószekrények | 1 | 8 | db | 3245060349448 | n.a. | 3245060349448 | n.a. | 8538909999 | 11200 | 11200 | 11200 | 28.8 | 54.17
034946 | LG-034946 | Altis szekrény tető RAL 7012 800x500 | 116122 |  |  |  | PL5 - Segédanyagok és ipari alkalmazások | 0770 | Altis szerelőlapos álló elosztószekrények | 1 | 8 | db | 3245060349462 | n.a. | 3245060349462 | 3414971410183 | 8538909999 | 8400 | 8400 | 8400 | 19.8 | 71.11
034948 | LG-034948 | Altis szekrény tető RAL 7012 1200x500 | 174054 |  |  |  | PL5 - Segédanyagok és ipari alkalmazások | 0770 | Altis szerelőlapos álló elosztószekrények | 1 | 5 | db | 3245060349486 | n.a. | 3245060349486 | n.a. | 8538909999 | 11426 | 11426 | 11426 | 29.7 | 73.9
034949 | LG-034949 | Altis szekrény tető RAL 7012 1600x500 | 192690 |  |  |  | PL5 - Segédanyagok és ipari alkalmazások | 0770 | Altis szerelőlapos álló elosztószekrények | 1 | 3 | db | 3245060349493 | n.a. | 3245060349493 | 3414971410176 | 8538909999 | 13600 | 13600 | 13600 | 39.6 | 69.1
034950 | LG-034950 | Marina szerelőlap 1600x800-as szekrényhez | 257684 |  |  |  | PL5 - Segédanyagok és ipari alkalmazások | 0755 | Atlantic és Marina elosztószekrény tartozékok | 1 | 10 | db | 3245060349509 | n.a. | 3245060349509 | 3414971641303 | 8538909999 | 26800 | 26800 | 26800 | 28.172 | 28.18
034959 | LG-034959 | MARINA 1400X800 mm teljes szerelőlap | 253114 |  |  |  | PL5 - Segédanyagok és ipari alkalmazások | 0755 | Atlantic és Marina elosztószekrény tartozékok | 1 | 10 | db | 3245060349592 | n.a. | 3245060349592 | 3414971641341 | 8538909999 | 23200 | 23200 | 23200 | 27.09 | 27.09
035007 | LG-035007 | Legrand 130x75x74 IP66 műanyag ipari doboz szürke fedéllel | 13666 |  |  |  | PL5 - Segédanyagok és ipari alkalmazások | 0730 | Műanyag ipari dobozok | 1 | 10 | db | 3245060350079 | 3245060350079 | 3414971319950 | n.a. | 8538100000 | 193 | 193 | 2200 | 0.97 | 14.97
035013 | LG-035013 | Legrand 130x130x74 IP66 műanyag ipari doboz szürke fedéllel | 16002 |  |  |  | PL5 - Segédanyagok és ipari alkalmazások | 0730 | Műanyag ipari dobozok | 1 | 10 | db | 3245060350130 | 3245060350130 | 3414971319967 | 3414972368568 | 8538100000 | 299 | 299 | 3504 | 1.8 | 27.03
035017 | LG-035017 | Legrand 155x110x74 IP66 műanyag ipari doboz szürke fedéllel | 18438 |  |  |  | PL5 - Segédanyagok és ipari alkalmazások | 0730 | Műanyag ipari dobozok | 1 | 10 | db | 3245060350178 | 3245060350178 | 3414971319974 | 3414972368575 | 8538100000 | 320 | 320 | 3656 | 1.87 | 24.44
035022 | LG-035022 | Legrand 180x140x86 IP66 műanyag ipari doboz szürke fedéllel | 20440 |  |  |  | PL5 - Segédanyagok és ipari alkalmazások | 0730 | Műanyag ipari dobozok | 1 | 5 | db | 3245060350222 | 3245060350222 | 3414971319981 | 3414972368582 | 8538100000 | 421 | 421 | 2507 | 3.15 | 24.44
035028 | LG-035028 | Legrand 220x170x86 IP66 műanyag ipari doboz szürke fedéllel | 22738 |  |  |  | PL5 - Segédanyagok és ipari alkalmazások | 0730 | Műanyag ipari dobozok | 1 | 5 | db | 3245060350284 | 3245060350284 | 3414971320017 | 3414972368599 | 8538100000 | 531 | 531 | 3070 | 4.2 | 32.4
035033 | LG-035033 | Legrand 270x170x86 IP66 műanyag ipari doboz szürke fedéllel | 25381 |  |  |  | PL5 - Segédanyagok és ipari alkalmazások | 0730 | Műanyag ipari dobozok | 1 | 2 | db | 3245060350338 | 3245060350338 | 3414971320024 | 3414972368605 | 8538100000 | 614 | 614 | 1588 | 5.07 | 15.2
035044 | LG-035044 | Legrand 310x240x124 IP66 műanyag ipari doboz szürke fedéllel | 42386 |  |  |  | PL5 - Segédanyagok és ipari alkalmazások | 0730 | Műanyag ipari dobozok | 1 | 2 | db | 3245060350444 | 3245060350444 | 3414971320031 | 3414972368612 | 8538100000 | 1610.4 | 1610.4 | 3300 | 11.16 | 36.6
035047 | LG-035047 | Legrand 360x270x124 IP66 műanyag ipari doboz szürke fedéllel | 54319 |  |  |  | PL5 - Segédanyagok és ipari alkalmazások | 0730 | Műanyag ipari dobozok | 1 | 8 | db | 3245060350475 | n.a. | 3245060350475 | 3414972368629 | 8538100000 | 2190 | 2190 | 2190 | 14.724 | 26.3
035202 | LG-035202 | Atlantic 304L rozsdamentesfém elelmiszeripari elosztószekrény 500x400x200 tömör ajtóval | 457753 |  |  |  | PL5 - Segédanyagok és ipari alkalmazások | 0761 | Atlantic Eco szekrények | 1 | 16 | db | 3245060352028 | n.a. | 3245060352028 | 3414971641464 | 8538100000 | 8540 | 8540 | 8540 | 40 | 64.02
035239 | LG-035239 | Atlantic 304L rozsdamentesfém elelmiszeripari elosztószekrény 1000x800x300 | 0 | Megszűnt termék! |  |  | PL5 - Segédanyagok és ipari alkalmazások | 0761 | Atlantic Eco szekrények | 1 | 1 | db | 3414970541956 | n.a. | 3414970541956 | n.a. | 8538100000 | 41800 | 41800 | 41800 | 299.628 | 406.33
035306 | LG-035306 | Fűtőellenállás 20W | 21204 |  |  |  | PL5 - Segédanyagok és ipari alkalmazások | 0755 | Atlantic és Marina elosztószekrény tartozékok | 1 | 10 | db | 3245060353063 | 3245060353063 | 3414971641556 | 3414971641563 | 8516808000 | 197 | 197 | 2167 | 0.48 | 9.54
035307 | LG-035307 | Fűtőellenállás 50W | 34386 |  |  |  | PL5 - Segédanyagok és ipari alkalmazások | 0755 | Atlantic és Marina elosztószekrény tartozékok | 1 | 10 | db | 3245060353070 | 3245060353070 | 3414971644199 | 3414971644205 | 8516808000 | 327 | 327 | 3540 | 1.17 | 15.01
035308 | LG-035308 | Fűtőellenállás 100W | 53398 |  |  |  | PL5 - Segédanyagok és ipari alkalmazások | 0755 | Atlantic és Marina elosztószekrény tartozékok | 1 | 10 | db | 3245060353087 | 3245060353087 | 3414971644236 | 3414971644243 | 8516808000 | 344 | 344 | 3738 | 1.17 | 15.01
035309 | LG-035309 | Fűtőellenállás 150W | 59545 |  |  |  | PL5 - Segédanyagok és ipari alkalmazások | 0755 | Atlantic és Marina elosztószekrény tartozékok | 1 | 10 | db | 3245060353094 | 3245060353094 | 3414971644274 | 3414971644281 | 8516808000 | 472 | 472 | 5033 | 1.35 | 18.55
035310 | LG-035310 | Légbefúvásos fűtőellenállás 150W | 93987 |  |  |  | PL5 - Segédanyagok és ipari alkalmazások | 0755 | Atlantic és Marina elosztószekrény tartozékok | 1 | 12 | db | 3245060353100 | 3245060353100 | 3414971644489 | 3414971644496 | 8516808000 | 348 | 348 | 4312 | 0.69 | 13.75
035311 | LG-035311 | Higrosztát | 64236 |  |  |  | PL5 - Segédanyagok és ipari alkalmazások | 0755 | Atlantic és Marina elosztószekrény tartozékok | 1 | 25 | db | 3245060353117 | 3245060353117 | 3414971644526 | 3414971644533 | 9032102090 | 82 | 82 | 2255 | 0.19 | 10.09
035312 | LG-035312 | Hygrotermosztát Z+Ny | 129396 |  |  |  | PL5 - Segédanyagok és ipari alkalmazások | 0755 | Atlantic és Marina elosztószekrény tartozékok | 1 | 24 | db | 3245060353124 | 3245060353124 | 3414971644540 | 3414971644557 | 9032102090 | 173 | 173 | 4400 | 0.3 | 13.75
035346 | LG-035346 | Klímaberendezés függőleges felszereléssel, 230V/1 380W/240W | 1632446 |  |  |  | PL5 - Segédanyagok és ipari alkalmazások | 0755 | Atlantic és Marina elosztószekrény tartozékok | 1 | 8 | db | 3245060353469 | n.a. | 3245060353469 | n.a. | 8415820091 | 18600 | 18600 | 18600 | 25.76 | 58.8
035347 | LG-035347 | Klímaberendezés függőleges felszereléssel, 230V/1 640W/470W | 1859394 |  |  |  | PL5 - Segédanyagok és ipari alkalmazások | 0755 | Atlantic és Marina elosztószekrény tartozékok | 1 | 6 | db | 3245060353476 | n.a. | 3245060353476 | n.a. | 8415820091 | 25700 | 25700 | 25700 | 48.538 | 83.16
035348 | LG-035348 | Klímaberendezés függőleges felszereléssel, 230V/1 820W/680W | 1993805 |  |  |  | PL5 - Segédanyagok és ipari alkalmazások | 0755 | Atlantic és Marina elosztószekrény tartozékok | 1 | 6 | db | 3245060353483 | n.a. | 3245060353483 | n.a. | 8415820091 | 30324 | 30324 | 30324 | 48.538 | 103.55
035349 | LG-035349 | Klímaberendezés függőleges felszereléssel, 230V/1 1250W/910W | 2525845 |  |  |  | PL5 - Segédanyagok és ipari alkalmazások | 0755 | Atlantic és Marina elosztószekrény tartozékok | 1 | 6 | db | 3245060353490 | n.a. | 3245060353490 | 3414970763433 | 8415820091 | 44700 | 44700 | 44700 | 100 | 160.45
035350 | LG-035350 | Klímaberendezés függőleges felszereléssel, 230V/1 1600W/1230W | 2906690 |  |  |  | PL5 - Segédanyagok és ipari alkalmazások | 0755 | Atlantic és Marina elosztószekrény tartozékok | 1 | 6 | db | 3245060353506 | n.a. | 3245060353506 | 3414971940772 | 8415820091 | 43150 | 43150 | 43150 | 100 | 152.34
035351 | LG-035351 | Klímaberendezés függőleges felszereléssel, 230V/1 2000W/1510W | 3113886 |  |  |  | PL5 - Segédanyagok és ipari alkalmazások | 0755 | Atlantic és Marina elosztószekrény tartozékok | 1 | 1 | db | 3245060353513 | n.a. | 3245060353513 | n.a. | 8415820091 | 53000 | 53000 | 53000 | 100 | 176.64
035353 | LG-035353 | Klímaberendezés függőleges felszereléssel, 230V/1 3850W/2870W | 4822025 |  |  |  | PL5 - Segédanyagok és ipari alkalmazások | 0755 | Atlantic és Marina elosztószekrény tartozékok | 1 | 1 | db | 3245060353537 | n.a. | 3245060353537 | n.a. | 8415820091 | 97700 | 97700 | 97700 | 213.36 | 320.83
035354 | LG-035354 | Klímaberendezés függőleges felszereléssel, 400 V/2 1600W/1230W | 3573138 |  |  |  | PL5 - Segédanyagok és ipari alkalmazások | 0755 | Atlantic és Marina elosztószekrény tartozékok | 1 | 5 | db | 3245060353544 | n.a. | 3245060353544 | n.a. | 8415820091 | 45090 | 45090 | 45090 | 100 | 151.53
035355 | LG-035355 | Klímaberendezés függőleges felszereléssel, 400 V/3 2000W/1510W | 3634738 |  |  |  | PL5 - Segédanyagok és ipari alkalmazások | 0755 | Atlantic és Marina elosztószekrény tartozékok | 1 | 1 | db | 3245060353551 | n.a. | 3245060353551 | n.a. | 8415820091 | 57000 | 57000 | 57000 | 100 | 169.06
035356 | LG-035356 | Klímaberendezés függőleges felszereléssel, 400 V/3 3850W/2870W | 5519288 |  |  |  | PL5 - Segédanyagok és ipari alkalmazások | 0755 | Atlantic és Marina elosztószekrény tartozékok | 1 | 1 | db | 3245060353568 | n.a. | 3245060353568 | n.a. | 8415820091 | 90200 | 90200 | 90200 | 213.36 | 271.04
035358 | LG-035358 | Klímaberendezés tetőre szerelésű, 230 V/1 1150W/900W | 2732670 |  |  |  | PL5 - Segédanyagok és ipari alkalmazások | 0755 | Atlantic és Marina elosztószekrény tartozékok | 1 | 1 | db | 3245060353582 | n.a. | 3245060353582 | 3414972015585 | 8415820091 | 41000 | 41000 | 41000 | 94.357 | 150.4
035359 | LG-035359 | Klímaberendezés tetőre szerelésű, 230 V/1 1550W/1200W | 2867480 |  |  |  | PL5 - Segédanyagok és ipari alkalmazások | 0755 | Atlantic és Marina elosztószekrény tartozékok | 1 | 1 | db | 3245060353599 | n.a. | 3245060353599 | 3414972245180 | 8415820091 | 42800 | 42800 | 42800 | 94.357 | 148.8
035360 | LG-035360 | Klímaberendezés tetőre szerelésű, 230 V/1 2050W/1560W | 3224623 |  |  |  | PL5 - Segédanyagok és ipari alkalmazások | 0755 | Atlantic és Marina elosztószekrény tartozékok | 1 | 1 | db | 3245060353605 | n.a. | 3245060353605 | n.a. | 8415820091 | 52000 | 52000 | 52000 | 94.357 | 153.41
035362 | LG-035362 | Klímaberendezés tetőre szerelésű, 230 V/1 3850W/2870W | 4529463 |  |  |  | PL5 - Segédanyagok és ipari alkalmazások | 0755 | Atlantic és Marina elosztószekrény tartozékok | 1 | 1 | db | 3245060353629 | n.a. | 3245060353629 | n.a. | 8415820091 | 86900 | 86900 | 86900 | 186.172 | 280.72
035363 | LG-035363 | Klímaberendezés tetőre szerelésű, 400 V/2 1550W/1200W | 3623534 |  |  |  | PL5 - Segédanyagok és ipari alkalmazások | 0755 | Atlantic és Marina elosztószekrény tartozékok | 1 | 1 | db | 3245060353636 | n.a. | 3245060353636 | 3245060353636 | 8415820091 | 49000 | 49000 | 49000 | 94.357 | 148.05
035364 | LG-035364 | Klímaberendezés tetőre szerelésű, 400 V/3 2050W/1560W | 3758565 |  |  |  | PL5 - Segédanyagok és ipari alkalmazások | 0755 | Atlantic és Marina elosztószekrény tartozékok | 1 | 1 | db | 3245060353643 | n.a. | 3245060353643 | n.a. | 8415820091 | 55000 | 55000 | 55000 | 94.357 | 151.62
035365 | LG-035365 | Klímaberendezés tetőre szerelésű, 400 V/3 3850W/2870W | 5298063 |  |  |  | PL5 - Segédanyagok és ipari alkalmazások | 0755 | Atlantic és Marina elosztószekrény tartozékok | 1 | 1 | db | 3245060353650 | n.a. | 3245060353650 | 3245060353650 | 8415820091 | 112100 | 112100 | 112100 | 186.172 | 280.72
035372 | LG-035372 | Légcserélő 36 W/°C működési hőmérséklet -5 és 40°C | 996927 |  |  |  | PL5 - Segédanyagok és ipari alkalmazások | 0755 | Atlantic és Marina elosztószekrény tartozékok | 1 | 6 | db | 3245060353728 | n.a. | 3245060353728 | n.a. | 8415830090 | 14700 | 14700 | 14700 | 61.753 | 61.76
035373 | LG-035373 | Légcserélő 50 W/°C működési hőmérséklet-5 és 40°C | 1198541 |  |  |  | PL5 - Segédanyagok és ipari alkalmazások | 0755 | Atlantic és Marina elosztószekrény tartozékok | 1 | 6 | db | 3245060353735 | n.a. | 3245060353735 | n.a. | 8415830090 | 12000 | 12000 | 12000 | 56.363 | 56.37
035374 | LG-035374 | Légcserélő 80 W/°C működési hőmérséklet-5 és 40°C | 1373839 |  |  |  | PL5 - Segédanyagok és ipari alkalmazások | 0755 | Atlantic és Marina elosztószekrény tartozékok | 1 | 5 | db | 3245060353742 | n.a. | 3245060353742 | 3414970645425 | 8415830090 | 24200 | 24200 | 24200 | 88.148 | 88.15
035515 | LG-035515 | Atlantic fém elosztószekrény 800x800x250 | 251715 |  |  |  | PL5 - Segédanyagok és ipari alkalmazások | 0760 | Atlantic szerelőlapos elosztószekrények | 1 | 4 | db | 3245060355159 | n.a. | 3245060355159 | 3414971644939 | 8538100000 | 30000 | 30000 | 30000 | 160 | 223.85
035517 | LG-035517 | Atlantic fém elosztószekrény 1000x800x250 | 280607 |  |  |  | PL5 - Segédanyagok és ipari alkalmazások | 0760 | Atlantic szerelőlapos elosztószekrények | 1 | 5 | db | 3245060355173 | n.a. | 3245060355173 | 3414971644960 | 8538100000 | 27800 | 27800 | 27800 | 150 | 201.38
035520 | LG-035520 | Atlantic fém elosztószekrény IP55 600x600x300 | 232084 |  |  |  | PL5 - Segédanyagok és ipari alkalmazások | 0760 | Atlantic szerelőlapos elosztószekrények | 1 | 8 | db | 3245060355203 | n.a. | 3245060355203 | 3414971629042 | 8538100000 | 16900 | 16900 | 16900 | 108 | 136.72
035521 | LG-035521 | Atlantic fém elosztószekrény 600x800x300 | 350796 |  |  |  | PL5 - Segédanyagok és ipari alkalmazások | 0760 | Atlantic szerelőlapos elosztószekrények | 1 | 3 | db | 3245060355210 | n.a. | 3245060355210 | n.a. | 8538100000 | 25800 | 25800 | 25800 | 144 | 213.43
035522 | LG-035522 | Atlantic fém elosztószekrény IP55 700x500x300 | 198359 |  |  |  | PL5 - Segédanyagok és ipari alkalmazások | 0760 | Atlantic szerelőlapos elosztószekrények | 1 | 5 | db | 3245060355227 | n.a. | 3245060355227 | 3414971645042 | 8538100000 | 16628 | 16628 | 16628 | 105 | 133.22
035528 | LG-035528 | Atlantic fém elosztószekrény IP55 800x600x400 | 358667 |  |  |  | PL5 - Segédanyagok és ipari alkalmazások | 0760 | Atlantic szerelőlapos elosztószekrények | 1 | 3 | db | 3245060355289 | n.a. | 3245060355289 | 3414971645196 | 8538100000 | 32000 | 32000 | 32000 | 192 | 239.01
035529 | LG-035529 | Atlantic fém elosztószekrény IP55 1000x800x400 | 438437 |  |  |  | PL5 - Segédanyagok és ipari alkalmazások | 0760 | Atlantic szerelőlapos elosztószekrények | 1 | 2 | db | 3245060355296 | n.a. | 3245060355296 | 3414971645202 | 8538100000 | 44600 | 44600 | 44600 | 320 | 420.65
035533 | LG-035533 | Atlantic fém elosztószekrény 800x1000x250 | 397925 |  |  |  | PL5 - Segédanyagok és ipari alkalmazások | 0760 | Atlantic szerelőlapos elosztószekrények | 1 | 4 | db | 3245060355333 | n.a. | 3245060355333 | n.a. | 8538100000 | 37200 | 37200 | 37200 | 200 | 302.64
035534 | LG-035534 | Atlantic 800x1000x300 fém elosztószekrény IP55 | 421393 |  |  |  | PL5 - Segédanyagok és ipari alkalmazások | 0760 | Atlantic szerelőlapos elosztószekrények | 1 | 3 | db | 3245060355340 | n.a. | 3245060355340 | n.a. | 8538100000 | 40000 | 40000 | 40000 | 240 | 341.78
035536 | LG-035536 | Atlantic fém elosztószekrény IP55 600x600x400 | 316474 |  |  |  | PL5 - Segédanyagok és ipari alkalmazások | 0760 | Atlantic szerelőlapos elosztószekrények | 1 | 3 | db | 3245060355364 | n.a. | 3245060355364 | n.a. | 8538100000 | 25800 | 25800 | 25800 | 144 | 214.58
035537 | LG-035537 | Atlantic fém elosztószekrény 600x1000x300 | 411305 |  |  |  | PL5 - Segédanyagok és ipari alkalmazások | 0760 | Atlantic szerelőlapos elosztószekrények | 1 | 3 | db | 3245060355371 | n.a. | 3245060355371 | 3414972006286 | 8538100000 | 31600 | 31600 | 31600 | 180 | 269.52
035590 | LG-035590 | Atlantic fém elosztószekrény 1000x1200x300 | 514431 |  |  |  | PL5 - Segédanyagok és ipari alkalmazások | 0760 | Atlantic szerelőlapos elosztószekrények | 1 | 1 | db | 3245060355906 | n.a. | 3245060355906 | n.a. | 8538100000 | 57600 | 57600 | 57600 | 360 | 472.5
035591 | LG-035591 | Atlantic fém elosztószekrény 1000x1000x300 | 477688 |  |  |  | PL5 - Segédanyagok és ipari alkalmazások | 0760 | Atlantic szerelőlapos elosztószekrények | 1 | 1 | db | 3245060355913 | n.a. | 3245060355913 | 3245060355913 | 8538100000 | 50900 | 50900 | 50900 | 300 | 421.91
035593 | LG-035593 | Atlantic 1200x1000x300 fém elosztószekrény IP55 | 539147 |  |  |  | PL5 - Segédanyagok és ipari alkalmazások | 0760 | Atlantic szerelőlapos elosztószekrények | 1 | 1 | db | 3245060355937 | n.a. | 3245060355937 | 3245060355937 | 8538100000 | 53400 | 53400 | 53400 | 360 | 484.32
035594 | LG-035594 | Atlantic 1200x1200x300 fém elosztószekrény IP55 | 595653 |  |  |  | PL5 - Segédanyagok és ipari alkalmazások | 0760 | Atlantic szerelőlapos elosztószekrények | 1 | 1 | db | 3245060355944 | n.a. | 3245060355944 | 3245060355944 | 8538100000 | 67900 | 67900 | 67900 | 432 | 556.5
035595 | LG-035595 | Atlantic szekrény 1400X1000X300 | 628531 |  |  |  | PL5 - Segédanyagok és ipari alkalmazások | 0760 | Atlantic szerelőlapos elosztószekrények | 1 | 1 | db | 3245060355951 | n.a. | 3245060355951 | 3245060355951 | 8538100000 | 62000 | 62000 | 62000 | 420 | 558.74
035596 | LG-035596 | Atlantic fém elosztószekrény IP55 1200x800x400 | 507661 |  |  |  | PL5 - Segédanyagok és ipari alkalmazások | 0760 | Atlantic szerelőlapos elosztószekrények | 1 | 1 | db | 3245060355968 | n.a. | 3245060355968 | 3245060355968 | 8538100000 | 51500 | 51500 | 51500 | 384 | 498.57
035597 | LG-035597 | Atlantic fém elosztószekrény IP55 1200x1200x400 | 735973 |  |  |  | PL5 - Segédanyagok és ipari alkalmazások | 0760 | Atlantic szerelőlapos elosztószekrények | 1 | 1 | db | 3245060355975 | n.a. | 3245060355975 | 3245060355975 | 8538100000 | 74100 | 74100 | 74100 | 576 | 795
035598 | LG-035598 | Atlantic fém elosztószekrény IP55 1400x800x400 | 559192 |  |  |  | PL5 - Segédanyagok és ipari alkalmazások | 0760 | Atlantic szerelőlapos elosztószekrények | 1 | 1 | db | 3245060355982 | n.a. | 3245060355982 | 3245060355982 | 8538100000 | 59600 | 59600 | 59600 | 448 | 583.69
035600 | LG-035600 | Legrand 150x150x80 IP66 fém ipari doboz | 28950 |  |  |  | PL5 - Segédanyagok és ipari alkalmazások | 0731 | Fém ipari dobozok | 1 | 252 | db | 3245060356002 | n.a. | 3245060356002 | 3414971823907 | 8538100000 | 1030 | 1030 | 1030 | 1.8 | 2.57
035602 | LG-035602 | Legrand 150x200x80 IP66 fém ipari doboz | 31164 |  |  |  | PL5 - Segédanyagok és ipari alkalmazások | 0731 | Fém ipari dobozok | 1 | 192 | db | 3245060356026 | n.a. | 3245060356026 | 3414971830479 | 8538100000 | 1238 | 1238 | 1238 | 2.4 | 3.29
035603 | LG-035603 | Legrand 200x200x80 IP66 fém ipari doboz | 33968 |  |  |  | PL5 - Segédanyagok és ipari alkalmazások | 0731 | Fém ipari dobozok | 1 | 138 | db | 3245060356033 | n.a. | 3245060356033 | 3414972005326 | 8538100000 | 1521 | 1521 | 1521 | 3.2 | 3.97
035604 | LG-035604 | Legrand 200x200x120 IP66 fém ipari doboz | 35282 |  |  |  | PL5 - Segédanyagok és ipari alkalmazások | 0731 | Fém ipari dobozok | 1 | 90 | db | 3245060356040 | n.a. | 3245060356040 | 3414971830486 | 8538100000 | 1809 | 1809 | 1809 | 4.8 | 6.16
035605 | LG-035605 | Legrand 150x300x120 IP66 fém ipari doboz | 38407 |  |  |  | PL5 - Segédanyagok és ipari alkalmazások | 0731 | Fém ipari dobozok | 1 | 84 | db | 3245060356057 | n.a. | 3245060356057 | 3414970856463 | 8538100000 | 1958 | 1958 | 1958 | 5.4 | 7
035607 | LG-035607 | Legrand 200x300x120 IP66 fém ipari doboz | 41153 |  |  |  | PL5 - Segédanyagok és ipari alkalmazások | 0731 | Fém ipari dobozok | 1 | 60 | db | 3245060356071 | n.a. | 3245060356071 | 3414971830509 | 8538100000 | 2291 | 2291 | 2291 | 7.2 | 9.72
035608 | LG-035608 | Legrand 300x300x120 IP66 fém ipari doboz | 45594 |  |  |  | PL5 - Segédanyagok és ipari alkalmazások | 0731 | Fém ipari dobozok | 1 | 39 | db | 3245060356088 | n.a. | 3245060356088 | 3414971830516 | 8538100000 | 3080 | 3080 | 3080 | 10.8 | 14.07
035610 | LG-035610 | Legrand 200x400x120 IP66 fém ipari doboz | 44562 |  |  |  | PL5 - Segédanyagok és ipari alkalmazások | 0731 | Fém ipari dobozok | 1 | 44 | db | 3245060356101 | n.a. | 3245060356101 | 3414971830530 | 8538100000 | 2825 | 2825 | 2825 | 9.6 | 12.93
035612 | LG-035612 | Legrand 400x400x120 IP66 fém ipari doboz | 58332 |  |  |  | PL5 - Segédanyagok és ipari alkalmazások | 0731 | Fém ipari dobozok | 1 | 22 | db | 3245060356125 | n.a. | 3245060356125 | 3414971830547 | 8538100000 | 4687 | 4687 | 4687 | 19.2 | 24.43
035614 | LG-035614 | Legrand 200x500x120 IP66 fém ipari doboz | 49470 |  |  |  | PL5 - Segédanyagok és ipari alkalmazások | 0731 | Fém ipari dobozok | 1 | 36 | db | 3245060356149 | n.a. | 3245060356149 | n.a. | 8538100000 | 3455 | 3455 | 3455 | 12 | 15.55
035615 | LG-035615 | Legrand 300x500x120 IP66 fém ipari doboz | 53824 |  |  |  | PL5 - Segédanyagok és ipari alkalmazások | 0731 | Fém ipari dobozok | 1 | 23 | db | 3245060356156 | n.a. | 3245060356156 | 3414971830561 | 8538100000 | 4473 | 4473 | 4473 | 18 | 22.62
035617 | LG-035617 | Legrand 200x600x120 IP66 fém ipari doboz | 68245 |  |  |  | PL5 - Segédanyagok és ipari alkalmazások | 0731 | Fém ipari dobozok | 1 | 32 | db | 3245060356170 | n.a. | 3245060356170 | 3414971830585 | 8538100000 | 4060 | 4060 | 4060 | 14.4 | 19.46
035618 | LG-035618 | Legrand 300x600x120 IP66 fém ipari doboz | 80033 |  |  |  | PL5 - Segédanyagok és ipari alkalmazások | 0731 | Fém ipari dobozok | 1 | 18 | db | 3245060356187 | n.a. | 3245060356187 | n.a. | 8538100000 | 5178 | 5178 | 5178 | 21.6 | 27.9
035619 | LG-035619 | Legrand 400x600x120 IP66 fém ipari doboz | 99704 |  |  |  | PL5 - Segédanyagok és ipari alkalmazások | 0731 | Fém ipari dobozok | 1 | 14 | db | 3245060356194 | n.a. | 3245060356194 | n.a. | 8538100000 | 7.7 | 7.7 | 6213 | 28.8 | 36.16
035622 | LG-035622 | Legrand 400x800x120 IP66 fém ipari doboz | 109426 |  |  |  | PL5 - Segédanyagok és ipari alkalmazások | 0731 | Fém ipari dobozok | 1 | 10 | db | 3245060356224 | n.a. | 3245060356224 | 3414971830615 | 8538100000 | 8090 | 8090 | 8090 | 38.4 | 46.12
035650 | LG-035650 | Legrand 150x150x80 IP66 rozsdamentes acél ipari doboz | 189516 |  |  |  | PL5 - Segédanyagok és ipari alkalmazások | 0731 | Fém ipari dobozok | 1 | 66 | db | 3245060356507 | n.a. | 3245060356507 | n.a. | 8538100000 | 946 | 946 | 946 | 1.8 | 2.31
035651 | LG-035651 | Legrand 150x150x120 IP66 rozsdamentes acél ipari doboz | 213006 |  |  |  | PL5 - Segédanyagok és ipari alkalmazások | 0731 | Fém ipari dobozok | 1 | 48 | db | 3245060356514 | n.a. | 3245060356514 | n.a. | 8538100000 | 1150 | 1150 | 1150 | 1.8 | 3.52
035652 | LG-035652 | Legrand 200x200x80 IP66 rozsdamentes acél ipari doboz | 215992 |  |  |  | PL5 - Segédanyagok és ipari alkalmazások | 0731 | Fém ipari dobozok | 1 | 45 | db | 3245060356521 | n.a. | 3245060356521 | n.a. | 8538100000 | 1425 | 1425 | 1425 | 3.2 | 4
035653 | LG-035653 | Legrand 200x200x120 IP66 rozsdamentes acél ipari doboz | 255704 |  |  |  | PL5 - Segédanyagok és ipari alkalmazások | 0731 | Fém ipari dobozok | 1 | 35 | db | 3245060356538 | n.a. | 3245060356538 | 3414971646827 | 8538100000 | 1702 | 1702 | 1702 | 4.8 | 5.96
035655 | LG-035655 | Legrand 300x300x120 IP66 rozsdamentes acél ipari doboz | 282602 |  |  |  | PL5 - Segédanyagok és ipari alkalmazások | 0731 | Fém ipari dobozok | 1 | 36 | db | 3245060356552 | n.a. | 3245060356552 | n.a. | 8538100000 | 2793 | 2793 | 2793 | 10.8 | 13.46
035656 | LG-035656 | Legrand 200x400x120 IP66 rozsdamentes acél ipari doboz | 268382 |  |  |  | PL5 - Segédanyagok és ipari alkalmazások | 0731 | Fém ipari dobozok | 1 | 40 | db | 3245060356569 | n.a. | 3245060356569 | n.a. | 8538100000 | 2773 | 2773 | 2773 | 9.6 | 11.46
035660 | LG-035660 | Szerelőlap 150x150 acéllemez | 4135 |  |  |  | PL5 - Segédanyagok és ipari alkalmazások | 0731 | Fém ipari dobozok | 1 | 125 | db | 3245060356606 | n.a. | 3245060356606 | 3414971399723 | 8538909999 | 179 | 179 | 179 | 0.152 | 0.16
035661 | LG-035661 | Szerelőlap 150x200 acéllemez | 6236 |  |  |  | PL5 - Segédanyagok és ipari alkalmazások | 0731 | Fém ipari dobozok | 1 | 100 | db | 3245060356613 | n.a. | 3245060356613 | 3414970419866 | 8538909999 | 215 | 215 | 215 | 0.064 | 0.07
035662 | LG-035662 | Szerelőlap 200x200 acéllemez | 4135 |  |  |  | PL5 - Segédanyagok és ipari alkalmazások | 0731 | Fém ipari dobozok | 1 | 200 | db | 3245060356620 | n.a. | 3245060356620 | n.a. | 8538909999 | 320 | 320 | 320 | 0.06 | 0.07
035663 | LG-035663 | Szerelőlap 150x300 acéllemez | 4553 |  |  |  | PL5 - Segédanyagok és ipari alkalmazások | 0731 | Fém ipari dobozok | 1 | 100 | db | 3245060356637 | n.a. | 3245060356637 | 3414970862914 | 8538909999 | 368 | 368 | 368 | 0.069 | 0.07
035664 | LG-035664 | Szerelőlap 200x300 acéllemez | 4970 |  |  |  | PL5 - Segédanyagok és ipari alkalmazások | 0731 | Fém ipari dobozok | 1 | 200 | db | 3245060356644 | n.a. | 3245060356644 | 3414971646834 | 8538909999 | 553 | 553 | 553 | 0.235 | 0.24
035665 | LG-035665 | Szerelőlap 300x300 acéllemez | 7125 |  |  |  | PL5 - Segédanyagok és ipari alkalmazások | 0731 | Fém ipari dobozok | 1 | 100 | db | 3245060356651 | n.a. | 3245060356651 | n.a. | 8538909999 | 830 | 830 | 830 | 0.224 | 0.23
035666 | LG-035666 | Szerelőlap 200x400 acéllemez | 5706 |  |  |  | PL5 - Segédanyagok és ipari alkalmazások | 0731 | Fém ipari dobozok | 1 | 200 | db | 3245060356668 | n.a. | 3245060356668 | n.a. | 8538909999 | 744 | 744 | 744 | 0.26 | 0.26
035668 | LG-035668 | Szerelőlap 400x400 acéllemez | 14805 |  |  |  | PL5 - Segédanyagok és ipari alkalmazások | 0731 | Fém ipari dobozok | 1 | 100 | db | 3245060356682 | n.a. | 3245060356682 | n.a. | 8538909999 | 1567 | 1567 | 1567 | 0.415 | 0.42
035669 | LG-035669 | Szerelőlap 200x500 acéllemez | 7610 |  |  |  | PL5 - Segédanyagok és ipari alkalmazások | 0731 | Fém ipari dobozok | 1 | 300 | db | 3245060356699 | n.a. | 3245060356699 | n.a. | 8538909999 | 899 | 899 | 899 | 0.327 | 0.33
035670 | LG-035670 | Szerelőlap 300x500 acéllemez | 12192 |  |  |  | PL5 - Segédanyagok és ipari alkalmazások | 0731 | Fém ipari dobozok | 1 | 200 | db | 3245060356705 | n.a. | 3245060356705 | 3414971646841 | 8538909999 | 1489 | 1489 | 1489 | 0.389 | 0.39
035671 | LG-035671 | Szerelőlap 200x600 acéllemez | 7960 |  |  |  | PL5 - Segédanyagok és ipari alkalmazások | 0731 | Fém ipari dobozok | 1 | 300 | db | 3245060356712 | n.a. | 3245060356712 | n.a. | 8538909999 | 1202 | 1202 | 1202 | 0.506 | 0.51
035672 | LG-035672 | Szerelőlap 300x600 acéllemez | 12409 |  |  |  | PL5 - Segédanyagok és ipari alkalmazások | 0731 | Fém ipari dobozok | 1 | 100 | db | 3245060356729 | n.a. | 3245060356729 | n.a. | 8538909999 | 1942 | 1942 | 1942 | 0.478 | 0.48
035673 | LG-035673 | Szerelőlap 400x600 acéllemez | 15377 |  |  |  | PL5 - Segédanyagok és ipari alkalmazások | 0731 | Fém ipari dobozok | 1 | 200 | db | 3245060356736 | n.a. | 3245060356736 | 3414971646858 | 8538909999 | 2479 | 2479 | 2479 | 2.032 | 2.04
035675 | LG-035675 | Szerelőlap 400x800 acéllemez | 22736 |  |  |  | PL5 - Segédanyagok és ipari alkalmazások | 0731 | Fém ipari dobozok | 1 | 50 | db | 3245060356750 | n.a. | 3245060356750 | n.a. | 8538909999 | 3342 | 3342 | 3342 | 0.933 | 0.94
035800 | LG-035800 | Legrand 130x130-270x170 ipari doboz csuklópánt | 7260 |  |  |  | PL5 - Segédanyagok és ipari alkalmazások | 0730 | Műanyag ipari dobozok | 1 | 20 | db | 3245060358006 | 3245060358006 | 3414971320086 | n.a. | 8538909999 | 17.6 | 17.6 | 640 | 0.34 | 7.7
035801 | LG-035801 | Legrand 310x240-360x270 ipari doboz csuklópánt | 14873 |  |  |  | PL5 - Segédanyagok és ipari alkalmazások | 0730 | Műanyag ipari dobozok | 1 | 20 | db | 3245060358013 | 3245060358013 | 3414971320093 | 3414972368698 | 8538909999 | 17.6 | 17.6 | 800 | 0.34 | 7.7
035802 | LG-035802 | Legrand ipari doboz fali rögzítőtalp | 7884 |  |  |  | PL5 - Segédanyagok és ipari alkalmazások | 0730 | Műanyag ipari dobozok | 1 | 10 | db | 3245060358020 | 3245060358020 | 3414971320154 | 3414972368704 | 8538909999 | 47.3 | 47.3 | 780 | 0.43 | 7.7
035807 | LG-035807 | Legrand ajtó pánt fém ipari dobozhoz | 21472 |  |  |  | PL5 - Segédanyagok és ipari alkalmazások | 0731 | Fém ipari dobozok | 1 | 30 | db | 3245060358075 | 3245060358075 | 3414971646902 | 3414971646919 | 8538909999 | 111 | 111 | 3630 | 0.07 | 5.27
035810 | LG-035810 | Legrand 130x130x74 ipari doboz szerelőlap | 2626 |  |  |  | PL5 - Segédanyagok és ipari alkalmazások | 0730 | Műanyag ipari dobozok | 5 | 5 | db | 3245060358105 | 3414971442573 | 3414971442580 | 3414971442566 | 8538909999 | 139.8 | 699 | 8752 | 0.13 | 3.98
035811 | LG-035811 | Legrand 155x110x74 ipari doboz szerelőlap | 2666 |  |  |  | PL5 - Segédanyagok és ipari alkalmazások | 0730 | Műanyag ipari dobozok | 5 | 5 | db | 3245060358112 | 3414971442603 | 3414971442610 | 3414971442597 | 8538909999 | 140.4 | 702 | 7239 | 0.11 | 3.98
035812 | LG-035812 | Legrand 180x140x86 ipari doboz szerelőlap | 3772 |  |  |  | PL5 - Segédanyagok és ipari alkalmazások | 0730 | Műanyag ipari dobozok | 5 | 5 | db | 3245060358129 | 3414971442634 | 3414971442641 | 3414971442627 | 8538909999 | 216 | 1080 | 8814 | 0.17 | 3.98
035813 | LG-035813 | Legrand 220x170x86 ipari doboz szerelőlap | 4686 |  |  |  | PL5 - Segédanyagok és ipari alkalmazások | 0730 | Műanyag ipari dobozok | 5 | 5 | db | 3245060358136 | 3414971442665 | 3414971442672 | 3414971442658 | 8538909999 | 374 | 1870 | 10898 | 0.6 | 9.54
035814 | LG-035814 | Legrand 270x170x86 ipari doboz szerelőlap | 4692 |  |  |  | PL5 - Segédanyagok és ipari alkalmazások | 0730 | Műanyag ipari dobozok | 5 | 5 | db | 3245060358143 | 3414971442696 | 3414971442702 | 3414971442689 | 8538909999 | 428.8 | 2144 | 8750 | 0.32 | 3.98
035815 | LG-035815 | Legrand 310x240x124 ipari doboz szerelőlap | 7414 |  |  |  | PL5 - Segédanyagok és ipari alkalmazások | 0730 | Műanyag ipari dobozok | 5 | 5 | db | 3245060358150 | 3414971442719 | 3414970826787 | 3414970826794 | 8538909999 | 667.7 | 3338.5 | 6570 | 0.46 | 9.54
035816 | LG-035816 | Legrand 360x270x124 ipari doboz szerelőlap | 9103 |  |  |  | PL5 - Segédanyagok és ipari alkalmazások | 0730 | Műanyag ipari dobozok | 5 | 5 | db | 3245060358167 | 3414971748095 | 3414971442733 | 3414971442726 | 8538909999 | 913 | 4565 | 9175 | 0.94 | 3.98
035900 | LG-035900 | Legrand 130x75x74 IP55 műanyag ipari doboz szürke fedéllel | 10961 |  |  |  | PL5 - Segédanyagok és ipari alkalmazások | 0730 | Műanyag ipari dobozok | 1 | 10 | db | 3245060359003 | 3245060359003 | 3414971319523 | n.a. | 8538100000 | 149 | 149 | 1750 | 0.97 | 14.97
035901 | LG-035901 | Legrand 130x75x74 IP55 műanyag ipari doboz átlátszó fedéllel | 12059 |  |  |  | PL5 - Segédanyagok és ipari alkalmazások | 0730 | Műanyag ipari dobozok | 1 | 10 | db | 3245060359010 | 3245060359010 | 3414971319714 | 3414972368711 | 8538100000 | 162 | 162 | 1880 | 0.97 | 14.97
035930 | LG-035930 | Legrand 130x130x74 IP55 műanyag ipari doboz szürke fedéllel | 12789 |  |  |  | PL5 - Segédanyagok és ipari alkalmazások | 0730 | Műanyag ipari dobozok | 1 | 10 | db | 3245060359300 | 3245060359300 | 3414971319721 | 3414972368735 | 8538100000 | 247 | 247 | 2770 | 1.8 | 27.03
035931 | LG-035931 | Legrand 130x130x74 IP55 műanyag ipari doboz átlátszó fedéllel | 13815 |  |  |  | PL5 - Segédanyagok és ipari alkalmazások | 0730 | Műanyag ipari dobozok | 1 | 10 | db | 3245060359317 | 3245060359317 | 3414971319738 | 3414972368742 | 8538100000 | 251 | 251 | 2950 | 1.8 | 27.03
035940 | LG-035940 | Legrand 155x110x74 IP55 műanyag ipari doboz szürke fedéllel | 14495 |  |  |  | PL5 - Segédanyagok és ipari alkalmazások | 0730 | Műanyag ipari dobozok | 1 | 10 | db | 3245060359409 | 3245060359409 | 3414971319745 | 3414972368766 | 8538100000 | 251 | 251 | 2810 | 1.93 | 24.44
035941 | LG-035941 | Legrand 155x110x74 IP55 műanyag ipari doboz átlátszó fedéllel | 16291 |  |  |  | PL5 - Segédanyagok és ipari alkalmazások | 0730 | Műanyag ipari dobozok | 1 | 10 | db | 3245060359416 | 3245060359416 | 3414971319752 | 3414972368773 | 8538100000 | 260 | 260 | 3130 | 1.96 | 24.44
035950 | LG-035950 | Legrand 180x140x86 IP55 műanyag ipari doboz szürke fedéllel | 16359 |  |  |  | PL5 - Segédanyagok és ipari alkalmazások | 0730 | Műanyag ipari dobozok | 1 | 5 | db | 3245060359508 | 3245060359508 | 3414971319769 | n.a. | 8538100000 | 350 | 350 | 2156 | 3.15 | 24.44
035951 | LG-035951 | Legrand 180x140x86 IP55 műanyag ipari doboz átlátszó fedéllel | 17994 |  |  |  | PL5 - Segédanyagok és ipari alkalmazások | 0730 | Műanyag ipari dobozok | 1 | 5 | db | 3245060359515 | 3245060359515 | 3414971319776 | 3414972368797 | 8538100000 | 349 | 349 | 2205 | 3.15 | 24.44
035960 | LG-035960 | Legrand 220x170x86 IP55 műanyag ipari doboz szürke fedéllel | 18195 |  |  |  | PL5 - Segédanyagok és ipari alkalmazások | 0730 | Műanyag ipari dobozok | 1 | 5 | db | 3245060359607 | 3245060359607 | 3414971319783 | n.a. | 8538100000 | 414 | 414 | 2370 | 4.44 | 32.4
035961 | LG-035961 | Legrand 220x170x86 IP55 műanyag ipari doboz átlátszó fedéllel | 20024 |  |  |  | PL5 - Segédanyagok és ipari alkalmazások | 0730 | Műanyag ipari dobozok | 1 | 5 | db | 3245060359614 | 3245060359614 | 3414971319790 | 3414972368810 | 8538100000 | 456 | 456 | 2691 | 4.33 | 32.4
035970 | LG-035970 | Legrand 270x170x86 IP55 műanyag ipari doboz szürke fedéllel | 20305 |  |  |  | PL5 - Segédanyagok és ipari alkalmazások | 0730 | Műanyag ipari dobozok | 1 | 2 | db | 3245060359706 | 3245060359706 | 3414971319806 | 3414973119121 | 8538100000 | 515 | 515 | 1324 | 5.07 | 15.2
035971 | LG-035971 | Legrand 270x170x86 IP55 műanyag ipari doboz átlátszó fedéllel | 22330 |  |  |  | PL5 - Segédanyagok és ipari alkalmazások | 0730 | Műanyag ipari dobozok | 1 | 2 | db | 3245060359713 | 3245060359713 | 3414971319813 | 3414972368827 | 8538100000 | 66 | 66 | 1302 | 5.07 | 15.2
035980 | LG-035980 | Legrand 310x240x124 IP55 műanyag ipari doboz szürke fedéllel | 33258 |  |  |  | PL5 - Segédanyagok és ipari alkalmazások | 0730 | Műanyag ipari dobozok | 1 | 2 | db | 3245060359805 | 3245060359805 | 3414971319929 | n.a. | 8538100000 | 1321.1 | 1321.1 | 2702 | 11.16 | 36.6
035981 | LG-035981 | Legrand 310x240x124 IP55 műanyag ipari doboz átlátszó fedéllel | 36588 |  |  |  | PL5 - Segédanyagok és ipari alkalmazások | 0730 | Műanyag ipari dobozok | 1 | 2 | db | 3245060359812 | 3245060359812 | 3414971319936 | 3414972368841 | 8538100000 | 1238 | 1238 | 2876 | 11.16 | 36.6
035990 | LG-035990 | Legrand 360x270x124 IP55 műanyag ipari doboz szürke fedéllel | 43454 |  |  |  | PL5 - Segédanyagok és ipari alkalmazások | 0730 | Műanyag ipari dobozok | 1 | 64 | db | 3245060359904 | n.a. | 3245060359904 | 3414971647541 | 8538100000 | 2040 | 2040 | 2040 | 14.724 | 26.3
035991 | LG-035991 | Legrand 360x270x124 IP55 műanyag ipari doboz átlátszó fedéllel | 47797 |  |  |  | PL5 - Segédanyagok és ipari alkalmazások | 0730 | Műanyag ipari dobozok | 1 | 64 | db | 3245060359911 | n.a. | 3245060359911 | 3414972368865 | 8538100000 | 2019 | 2019 | 2019 | 14.724 | 26.3
036044 | LG-036044 | Atlantic szerlap 800x600 DPX125/160, Vistop 160A | 0 | Megszűnt termék! |  |  | PL5 - Segédanyagok és ipari alkalmazások | 0755 | Atlantic és Marina elosztószekrény tartozékok | 1 | 1 | db | 3245060360443 | n.a. | 3245060360443 | n.a. | 8538100000 | 1600 | 1600 | 1600 | 3.68 | 3.68
036045 | LG-036045 | Atlantic szerlap1200x800 DPX125/160/250ER, Vp160A | 0 | Megszűnt termék! |  |  | PL5 - Segédanyagok és ipari alkalmazások | 0755 | Atlantic és Marina elosztószekrény tartozékok | 1 | 1 | db | 3245060360450 | n.a. | 3245060360450 | n.a. | 8538100000 | 2435 | 2435 | 2435 | 6.201 | 6.21
036049 | LG-036049 | Marina 300x220 szerelőlap tömör | 7688 |  |  |  | PL5 - Segédanyagok és ipari alkalmazások | 0755 | Atlantic és Marina elosztószekrény tartozékok | 1 | 10 | db | 3245060360498 | 3245060360498 | 3414971647244 | 3414971647251 | 8538909999 | 638 | 638 | 6486 | 0.22 | 9.54
036052 | LG-036052 | Marina 300x400 szerelőlap tömör | 7750 |  |  |  | PL5 - Segédanyagok és ipari alkalmazások | 0755 | Atlantic és Marina elosztószekrény tartozékok | 1 | 350 | db | 3245060360528 | n.a. | 3245060360528 | 3414971409866 | 8538909999 | 1091 | 1091 | 1091 | 0.277 | 0.28
036054 | LG-036054 | Marina 100x600 szerelőlap tömör | 52633 |  |  |  | PL5 - Segédanyagok és ipari alkalmazások | 0755 | Atlantic és Marina elosztószekrény tartozékok | 1 | 70 | db | 3245060360542 | n.a. | 3245060360542 | 3414971409859 | 8538909999 | 8506 | 8506 | 8506 | 1.644 | 1.65
036055 | LG-036055 | Marina 500x400 szerelőlap tömör | 18249 |  |  |  | PL5 - Segédanyagok és ipari alkalmazások | 0755 | Atlantic és Marina elosztószekrény tartozékok | 1 | 210 | db | 3245060360559 | n.a. | 3245060360559 | 3414971593794 | 8538909999 | 1884 | 1884 | 1884 | 2.062 | 2.07
036056 | LG-036056 | Marina 600x400 szerelőlap tömör | 22699 |  |  |  | PL5 - Segédanyagok és ipari alkalmazások | 0755 | Atlantic és Marina elosztószekrény tartozékok | 1 | 175 | db | 3245060360566 | n.a. | 3245060360566 | 3414971647268 | 8538909999 | 2321 | 2321 | 2321 | 1.509 | 1.51
036057 | LG-036057 | Marina 600x600 szerelőlap tömör | 28587 |  |  |  | PL5 - Segédanyagok és ipari alkalmazások | 0755 | Atlantic és Marina elosztószekrény tartozékok | 1 | 70 | db | 3245060360573 | n.a. | 3245060360573 | 3414970729958 | 8538909999 | 4809 | 4809 | 4809 | 0.958 | 0.96
036058 | LG-036058 | Marina 700x500 szerelőlap tömör | 31476 |  |  |  | PL5 - Segédanyagok és ipari alkalmazások | 0755 | Atlantic és Marina elosztószekrény tartozékok | 1 | 70 | db | 3245060360580 | n.a. | 3245060360580 | 3414971647275 | 8538909999 | 4800 | 4800 | 4800 | 6.177 | 6.18
036059 | LG-036059 | Marina 800x600 szerelőlap tömör | 42119 |  |  |  | PL5 - Segédanyagok és ipari alkalmazások | 0755 | Atlantic és Marina elosztószekrény tartozékok | 1 | 70 | db | 3245060360597 | n.a. | 3245060360597 | 3414971593824 | 8538909999 | 6550 | 6550 | 6550 | 1.254 | 1.26
036060 | LG-036060 | Marina 800x800 szerelőlap tömör | 48358 |  |  |  | PL5 - Segédanyagok és ipari alkalmazások | 0755 | Atlantic és Marina elosztószekrény tartozékok | 1 | 35 | db | 3245060360603 | n.a. | 3245060360603 | 3414970729965 | 8538909999 | 9059 | 9059 | 9059 | 1.733 | 1.74
036061 | LG-036061 | Marina 1000x800 szerelőlap tömör | 69844 |  |  |  | PL5 - Segédanyagok és ipari alkalmazások | 0755 | Atlantic és Marina elosztószekrény tartozékok | 1 | 35 | db | 3245060360610 | n.a. | 3245060360610 | 3414971647282 | 8538909999 | 11200 | 11200 | 11200 | 2.189 | 2.19
036063 | LG-036063 | Marina 1000x1000 szerelőlap tömör | 148893 |  |  |  | PL5 - Segédanyagok és ipari alkalmazások | 0755 | Atlantic és Marina elosztószekrény tartozékok | 1 | 16 | db | 3245060360634 | n.a. | 3245060360634 | 3414971409842 | 8538909999 | 19200 | 19200 | 19200 | 18.432 | 32.26
036064 | LG-036064 | Marina 1200x800 szerelőlap tömör | 97206 |  |  |  | PL5 - Segédanyagok és ipari alkalmazások | 0755 | Atlantic és Marina elosztószekrény tartozékok | 1 | 16 | db | 3245060360641 | n.a. | 3245060360641 | 3414972006132 | 8538909999 | 14544 | 14544 | 14544 | 54.756 | 30.86
036065 | LG-036065 | Marina 1200x1000 szerelőlap tömör | 162447 |  |  |  | PL5 - Segédanyagok és ipari alkalmazások | 0755 | Atlantic és Marina elosztószekrény tartozékok | 1 | 16 | db | 3245060360658 | n.a. | 3245060360658 | 3414971647299 | 8538909999 | 22800 | 22800 | 22980 | 22.176 | 34.13
036066 | LG-036066 | Marina 1200x1200 szerelőlap tömör | 218876 |  |  |  | PL5 - Segédanyagok és ipari alkalmazások | 0755 | Atlantic és Marina elosztószekrény tartozékok | 1 | 16 | db | 3245060360665 | n.a. | 3245060360665 | 3414971409835 | 8538909999 | 27600 | 27600 | 27600 | 26.912 | 47.1
036067 | LG-036067 | Marina 1400x800 szerelőlap tömör | 117955 |  |  |  | PL5 - Segédanyagok és ipari alkalmazások | 0755 | Atlantic és Marina elosztószekrény tartozékok | 1 | 16 | db | 3245060360672 | n.a. | 3245060360672 | 3414971409828 | 8538909999 | 16300 | 16300 | 16300 | 17.368 | 35.76
036068 | LG-036068 | Marina 1400x1000 szerelőlap tömör | 295540 |  |  |  | PL5 - Segédanyagok és ipari alkalmazások | 0755 | Atlantic és Marina elosztószekrény tartozékok | 1 | 10 | db | 3245060360689 | n.a. | 3245060360689 | 3414971647305 | 8538909999 | 27100 | 27100 | 27100 | 22.413 | 22.42
036069 | LG-036069 | Marina 300x300 szerelőlap tömör | 7052 |  |  |  | PL5 - Segédanyagok és ipari alkalmazások | 0755 | Atlantic és Marina elosztószekrény tartozékok | 1 | 108 | db | 3245060360696 | n.a. | 3245060360696 | 3414971647312 | 8538909999 | 779 | 779 | 779 | 0.333 | 0.34
036070 | LG-036070 | Marina 400x400 szerelőlap tömör | 10854 |  |  |  | PL5 - Segédanyagok és ipari alkalmazások | 0755 | Atlantic és Marina elosztószekrény tartozékok | 1 | 140 | db | 3245060360702 | n.a. | 3245060360702 | 3414971593787 | 8538909999 | 1400 | 1400 | 1400 | 1.944 | 1.95
036071 | LG-036071 | Marina 500x500 szerelőlap tömör | 21289 |  |  |  | PL5 - Segédanyagok és ipari alkalmazások | 0755 | Atlantic és Marina elosztószekrény tartozékok | 1 | 60 | db | 3245060360719 | n.a. | 3245060360719 | 3414970729972 | 8538909999 | 3200 | 3200 | 3200 | 0.423 | 0.43
036084 | LG-036084 | Atlantic 600x500 szerelőlap tömör | 23773 |  |  |  | PL5 - Segédanyagok és ipari alkalmazások | 0755 | Atlantic és Marina elosztószekrény tartozékok | 1 | 80 | db | 3414970716125 | n.a. | 3414970716125 | 3414970729989 | 8538909999 | 3800 | 3800 | 3800 | 0.761 | 6.34
036085 | LG-036085 | Atlantic 1200x600 szerelőlap tömör | 95993 |  |  |  | PL5 - Segédanyagok és ipari alkalmazások | 0755 | Atlantic és Marina elosztószekrény tartozékok | 1 | 15 | db | 3414970716132 | n.a. | 3414970716132 | 3414970729996 | 8538909999 | 13200 | 13200 | 13200 | 9.71 | 9.71
036100 | LG-036100 | Atlantic modultakaró 38 mod 684mm | 9322 |  |  |  | PL5 - Segédanyagok és ipari alkalmazások | 0755 | Atlantic és Marina elosztószekrény tartozékok | 10 | 10 | db | 3245060361006 | n.a. | 3414971161481 | 3414970579171 | 8538909999 | 1016.4 | 10164 | 1635 | n.a. | 8.28
036101 | LG-036101 | Atlantic moduláris keretkészlet 30mod 400x300x200 | 0 | Megszűnt termék! |  |  | PL5 - Segédanyagok és ipari alkalmazások | 0755 | Atlantic és Marina elosztószekrény tartozékok | 1 | 1 | db | 3245060361013 | n.a. | 3245060361013 | n.a. | 8538100000 | 2300 | 2300 | 2300 | 24 | 7.67
036102 | LG-036102 | Atlantic moduláris keretkészlet 48mod 500x400x200 | 0 | Megszűnt termék! |  |  | PL5 - Segédanyagok és ipari alkalmazások | 0755 | Atlantic és Marina elosztószekrény tartozékok | 1 | 1 | db | 3245060361020 | n.a. | n.a. | n.a. | 8538100000 | 2987 | 2987 | n.a. | 40 | n.a.
036103 | LG-036103 | Atlantic moduláris keretkészlet 48mod 600x400x250 | 0 | Megszűnt termék! |  |  | PL5 - Segédanyagok és ipari alkalmazások | 0755 | Atlantic és Marina elosztószekrény tartozékok | 1 | 1 | db | 3245060361037 | n.a. | 3245060361037 | n.a. | 8538100000 | 3880 | 3880 | 3880 | 60 | 14.52
036105 | LG-036105 | Atlantic moduláris keretkészlet 84mod 700x500x250 | 0 | Megszűnt termék! |  |  | PL5 - Segédanyagok és ipari alkalmazások | 0755 | Atlantic és Marina elosztószekrény tartozékok | 1 | 1 | db | 3245060361051 | n.a. | 3245060361051 | n.a. | 8538100000 | 4892 | 4892 | 4892 | 87.5 | 16.9
036106 | LG-036106 | Atlantic moduláris keretkészlet 108mod 800x600x300 | 0 | Megszűnt termék! |  |  | PL5 - Segédanyagok és ipari alkalmazások | 0755 | Atlantic és Marina elosztószekrény tartozékok | 1 | 1 | db | 3245060361068 | n.a. | n.a. | n.a. | 8538100000 | 6794 | 6794 | n.a. | 144 | n.a.
036109 | LG-036109 | Atlantic moduláris keretkészlet 190mod 1000x800x300 | 0 | Megszűnt termék! |  |  | PL5 - Segédanyagok és ipari alkalmazások | 0755 | Atlantic és Marina elosztószekrény tartozékok | 1 | 1 | db | 3245060361099 | n.a. | n.a. | n.a. | 85389099 | 10309 | 10309 | n.a. | 240 | n.a.
036110 | LG-036110 | Atlantic moduláris keretkészlet 228mod 1200x800x300 | 0 | Megszűnt termék! |  |  | PL5 - Segédanyagok és ipari alkalmazások | 0755 | Atlantic és Marina elosztószekrény tartozékok | 1 | 1 | db | 3245060361105 | n.a. | n.a. | n.a. | 85389099 | 12233 | 12233 | n.a. | 288 | n.a.
036150 | LG-036150 | Lina25 függőleges tartóborda 300 mm (2db) | 7047 |  |  |  | PL5 - Segédanyagok és ipari alkalmazások | 0755 | Atlantic és Marina elosztószekrény tartozékok | 5 | 5 | db | 3245060361501 | n.a. | 3414971647435 | 3414970733764 | 8538909999 | 320 | 1600 | 1600 | 0.1 | 0.51
036151 | LG-036151 | Lina25 függőleges tartóborda 400 mm (2db) | 11714 |  |  |  | PL5 - Segédanyagok és ipari alkalmazások | 0755 | Atlantic és Marina elosztószekrény tartozékok | 5 | 5 | db | 3245060361518 | n.a. | 3414971647442 | 3414971647459 | 8538909999 | 440 | 2200 | 2200 | 0.13 | 0.66
036152 | LG-036152 | Lina25 függőleges tartóborda 500 mm (2db) | 15837 |  |  |  | PL5 - Segédanyagok és ipari alkalmazások | 0755 | Atlantic és Marina elosztószekrény tartozékok | 5 | 5 | db | 3245060361525 | n.a. | 3414971647466 | 3414971647473 | 8538909999 | 603 | 3015 | 3015 | 0.184 | 0.93
036153 | LG-036153 | Lina25 függőleges tartóborda 600 mm (2db) | 20134 |  |  |  | PL5 - Segédanyagok és ipari alkalmazások | 0755 | Atlantic és Marina elosztószekrény tartozékok | 5 | 5 | db | 3245060361532 | n.a. | 3414971647480 | 3414971647497 | 8538909999 | 743.2 | 3716 | 3716 | 0.245 | 1.23
036154 | LG-036154 | Lina25 függőleges tartóborda 700 mm (2db) | 21011 |  |  |  | PL5 - Segédanyagok és ipari alkalmazások | 0755 | Atlantic és Marina elosztószekrény tartozékok | 5 | 5 | db | 3245060361549 | n.a. | 3414971431898 | 3414971431904 | 8538909999 | 876.6 | 4383 | 4383 | 0.2 | 1.01
036155 | LG-036155 | Lina25 függőleges tartóborda 800 mm (2db) | 21332 |  |  |  | PL5 - Segédanyagok és ipari alkalmazások | 0755 | Atlantic és Marina elosztószekrény tartozékok | 5 | 5 | db | 3245060361556 | n.a. | 3414971431911 | 3414971431928 | 8538909999 | 1011 | 5055 | 5055 | 0.284 | 1.43
036156 | LG-036156 | Lina25 függőleges tartóborda 1000 mm (2db) | 22383 |  |  |  | PL5 - Segédanyagok és ipari alkalmazások | 0755 | Atlantic és Marina elosztószekrény tartozékok | 5 | 5 | db | 3245060361563 | n.a. | 3414971431935 | 3414971431942 | 8538909999 | 1320 | 6600 | 6600 | 0.451 | 2.26
036158 | LG-036158 | Lina25 függőleges tartóborda 1200 mm (2db) | 92824 |  |  |  | PL5 - Segédanyagok és ipari alkalmazások | 0755 | Atlantic és Marina elosztószekrény tartozékok | 1 | 80 | db | 3245060361587 | n.a. | 3245060361587 | n.a. | 8538909999 | 1952 | 1952 | 1952 | 0.798 | 0.8
036159 | LG-036159 | Lina25 függőleges tartóborda 1400 mm (2db) | 113065 |  |  |  | PL5 - Segédanyagok és ipari alkalmazások | 0755 | Atlantic és Marina elosztószekrény tartozékok | 1 | 96 | db | 3245060361594 | n.a. | 3245060361594 | 3414971419148 | 8538909999 | 2200 | 2200 | 2200 | 0.744 | 0.75
036192 | LG-036192 | Lina25 vágható tartóborda, 3 m hossz | 68232 |  |  |  | PL5 - Segédanyagok és ipari alkalmazások | 0755 | Atlantic és Marina elosztószekrény tartozékok | 10 | 10 | db | 3245060361921 | n.a. | 3414971648852 | 3414971648869 | 8538909999 | 2128 | 21280 | 21280 | 1.479 | 3.68
036194 | LG-036194 | Lina25 vágható tartóborda, 2 m hossz | 86741 |  |  |  | PL5 - Segédanyagok és ipari alkalmazások | 0755 | Atlantic és Marina elosztószekrény tartozékok | 10 | 10 | db | 3245060361945 | n.a. | 3414971648876 | 3414971648883 | 8538909999 | 2280 | 22800 | 22800 | 0.986 | 17.04
036240 | LG-036240 | Marina fémszekrény rögzítő anya M8 | 1143 |  |  |  | PL5 - Segédanyagok és ipari alkalmazások | 0755 | Atlantic és Marina elosztószekrény tartozékok | 10 | 10 | db | 3245060362409 | 3414971442764 | 3414971442771 | 3414971442757 | 8538909999 | 5.5 | 55 | 5900 | 0.07 | 5.27
036242 | LG-036242 | Marina fémszekrény mélységállító készlet | 8190 |  |  |  | PL5 - Segédanyagok és ipari alkalmazások | 0755 | Atlantic és Marina elosztószekrény tartozékok | 1 | 30 | db | 3245060362423 | 3245060362423 | 3414971648890 | 3414971648906 | 8538909999 | 220 | 220 | 6900 | 0.4 | 15.01
036244 | LG-036244 | Marina fémszekrény sorolókészlet | 128044 |  |  |  | PL5 - Segédanyagok és ipari alkalmazások | 0755 | Atlantic és Marina elosztószekrény tartozékok | 1 | 10 | db | 3245060362447 | 3245060362447 | 3414971648913 | 3414971648920 | 8538909999 | 370 | 370 | 4122 | 1.26 | 21.97
036248 | LG-036248 | Marina összeszerelő kit | 86067 |  |  |  | PL5 - Segédanyagok és ipari alkalmazások | 0755 | Marina szerelőlapos elosztószekrények | 1 | 100 | db | 3245060362485 | n.a. | 3245060362485 | n.a. | 8538909999 | 2084 | 2084 | 2084 | 0.406 | 1.98
036250 | LG-036250 | Marina elosztószekrény 300x220x160 | 63591 |  |  |  | PL5 - Segédanyagok és ipari alkalmazások | 0750 | Marina szerelőlapos elosztószekrények | 1 | 100 | db | 3245060362508 | n.a. | 3245060362508 | 3414970322050 | 8538100000 | 1981 | 1981 | 1981 | 9.6 | 13.62
036251 | LG-036251 | Marina elosztószekrény 405x300x200 | 107529 |  |  |  | PL5 - Segédanyagok és ipari alkalmazások | 0750 | Marina szerelőlapos elosztószekrények | 1 | 50 | db | 3245060362515 | n.a. | 3245060362515 | 3414971060319 | 8538100000 | 4554 | 4554 | 4000 | 24 | 31.78
036252 | LG-036252 | Marina elosztószekrény 505x405x200 | 135968 |  |  |  | PL5 - Segédanyagok és ipari alkalmazások | 0750 | Marina szerelőlapos elosztószekrények | 1 | 30 | db | 3245060362522 | n.a. | 3245060362522 | 3414971060357 | 8538100000 | 5700 | 5700 | 5700 | 40 | 51
036255 | LG-036255 | Marina elosztószekrény 605x405x250 | 158522 |  |  |  | PL5 - Segédanyagok és ipari alkalmazások | 0750 | Marina szerelőlapos elosztószekrények | 1 | 21 | db | 3245060362553 | n.a. | 3245060362553 | 3414970441966 | 8538100000 | 8274.2 | 8274.2 | 7060 | 60 | 77.19
036256 | LG-036256 | Marina elosztószekrény 728x518x250 | 225574 |  |  |  | PL5 - Segédanyagok és ipari alkalmazások | 0750 | Marina szerelőlapos elosztószekrények | 1 | 12 | db | 3245060362560 | n.a. | 3245060362560 | 3414971060371 | 8538100000 | 14020.6 | 14020.6 | 11718 | 87.5 | 112.21
036261 | LG-036261 | Marina elosztószekrény 828x618x300 | 267282 |  |  |  | PL5 - Segédanyagok és ipari alkalmazások | 0750 | Marina szerelőlapos elosztószekrények | 1 | 6 | db | 3245060362614 | n.a. | 3245060362614 | 3414971060395 | 8538100000 | 17600 | 17600 | 16100 | 144 | 177.79
036263 | LG-036263 | Marina elosztószekrény 1028x818x300 | 479426 |  |  |  | PL5 - Segédanyagok és ipari alkalmazások | 0750 | Marina szerelőlapos elosztószekrények | 1 | 3 | db | 3245060362638 | n.a. | 3245060362638 | 3414971648937 | 8538100000 | 28400 | 28400 | 28400 | 240 | 387.82
036264 | LG-036264 | Marina elosztószekrény 1220x810x300 | 724082 |  |  |  | PL5 - Segédanyagok és ipari alkalmazások | 0750 | Marina szerelőlapos elosztószekrények | 1 | 3 | db | 3245060362645 | n.a. | 3245060362645 | 3414971648944 | 8538100000 | 32000 | 32000 | 32000 | 288 | 449.62
036271 | LG-036271 | Marina elosztószekrény 405x300x200 üvegajtóval | 143374 |  |  |  | PL5 - Segédanyagok és ipari alkalmazások | 0750 | Marina szerelőlapos elosztószekrények | 1 | 50 | db | 3245060362713 | n.a. | 3245060362713 | 3414970425621 | 8538100000 | 4500 | 4500 | 4500 | 24 | 31.14
036272 | LG-036272 | Marina elosztószekrény 505x405x200 üvegajtóval | 176762 |  |  |  | PL5 - Segédanyagok és ipari alkalmazások | 0750 | Marina szerelőlapos elosztószekrények | 1 | 30 | db | 3245060362720 | n.a. | 3245060362720 | 3414971060623 | 8538100000 | 6200 | 6200 | 6200 | 40 | 65.49
036275 | LG-036275 | Marina elosztószekrény 605x405x250 üvegajtóval | 211365 |  |  |  | PL5 - Segédanyagok és ipari alkalmazások | 0750 | Marina szerelőlapos elosztószekrények | 1 | 21 | db | 3245060362751 | n.a. | 3245060362751 | 3414970441980 | 8538100000 | 7800 | 7800 | 7800 | 60 | 75.52
036276 | LG-036276 | Marina elosztószekrény 720x510x250 üvegajtóval | 300765 |  |  |  | PL5 - Segédanyagok és ipari alkalmazások | 0750 | Marina szerelőlapos elosztószekrények | 1 | 12 | db | 3245060362768 | n.a. | 3245060362768 | 3414971060388 | 8538100000 | 12400 | 12400 | 12400 | 87.5 | 110.38
036281 | LG-036281 | Marina elosztószekrény 820x610x300 üvegajtóval | 356376 |  |  |  | PL5 - Segédanyagok és ipari alkalmazások | 0750 | Marina szerelőlapos elosztószekrények | 1 | 6 | db | 3245060362812 | n.a. | 3245060362812 | 3414971060401 | 8538100000 | 17710 | 17710 | 16900 | 144 | 172.86
036283 | LG-036283 | Marina elosztószekrény 1020x810x300 üvegajtóval | 607668 |  |  |  | PL5 - Segédanyagok és ipari alkalmazások | 0750 | Marina szerelőlapos elosztószekrények | 1 | 3 | db | 3245060362836 | n.a. | 3245060362836 | n.a. | 8538100000 | 30200 | 30200 | 30200 | 240 | 406.04
036284 | LG-036284 | Marina elosztószekrény 1220x810x300 üvegajtóval | 965448 |  |  |  | PL5 - Segédanyagok és ipari alkalmazások | 0750 | Marina szerelőlapos elosztószekrények | 1 | 3 | db | 3245060362843 | n.a. | 3245060362843 | n.a. | 8538100000 | 33800 | 33800 | 33800 | 288 | 376.26
036285 | LG-036285 | MARINA szekrény 1400X800X400 | 1804722 |  |  |  | PL5 - Segédanyagok és ipari alkalmazások | 0750 | Marina szerelőlapos elosztószekrények | 1 | 1 | db | 3245060362850 | n.a. | 3245060362850 | 3245060362850 | 8538100000 | 58100 | 58100 | 58100 | 540.784 | 732.89
036286 | LG-036286 | MARINA szekrény 1600X800X400 | 1867955 |  |  |  | PL5 - Segédanyagok és ipari alkalmazások | 0750 | Marina szerelőlapos elosztószekrények | 1 | 1 | db | 3245060362867 | n.a. | 3245060362867 | n.a. | 8538100000 | 60700 | 60700 | 60700 | 614.864 | 813.28
036287 | LG-036287 | Marina elosztószekrény 1860x800x463 | 1938206 |  |  |  | PL5 - Segédanyagok és ipari alkalmazások | 0750 | Marina szerelőlapos elosztószekrények | 1 | 1 | db | 3245060362874 | n.a. | 3245060362874 | 3245060362874 | 8538100000 | 65800 | 65800 | 65800 | 688.944 | 905.15
036291 | LG-036291 | Marina elosztószekrény magasítókeret RAL 7035 600x300 | 125890 |  |  |  | PL5 - Segédanyagok és ipari alkalmazások | 0755 | Atlantic és Marina elosztószekrény tartozékok | 1 | 42 | db | 3245060362911 | n.a. | 3245060362911 | n.a. | 8538909999 | 5593 | 5593 | 5593 | 26.58 | 34.3
036292 | LG-036292 | Marina elosztószekrény magasítókeret RAL 7035 800x300 | 135680 |  |  |  | PL5 - Segédanyagok és ipari alkalmazások | 0755 | Atlantic és Marina elosztószekrény tartozékok | 1 | 28 | db | 3245060362928 | n.a. | 3245060362928 | n.a. | 8538909999 | 6268 | 6268 | 6268 | 35.59 | 37.57
036293 | LG-036293 | Marina elosztószekrény tető RAL 7035 500x250 | 182901 |  |  |  | PL5 - Segédanyagok és ipari alkalmazások | 0755 | Atlantic és Marina elosztószekrény tartozékok | 1 | 10 | db | 3245060362935 | n.a. | 3245060362935 | n.a. | 8538909999 | 2279 | 2279 | 2279 | 12.49 | 22.82
036294 | LG-036294 | Marina elosztószekrény tető RAL 7035 600x300 | 177115 |  |  |  | PL5 - Segédanyagok és ipari alkalmazások | 0755 | Atlantic és Marina elosztószekrény tartozékok | 1 | 24 | db | 3245060362942 | n.a. | 3245060362942 | n.a. | 8538909999 | 2670 | 2670 | 2670 | 17.405 | 29.57
036295 | LG-036295 | Marina elosztószekrény tető RAL 7035 800x300 | 223227 |  |  |  | PL5 - Segédanyagok és ipari alkalmazások | 0755 | Atlantic és Marina elosztószekrény tartozékok | 1 | 18 | db | 3245060362959 | n.a. | 3245060362959 | n.a. | 8538909999 | 3177 | 3177 | 3177 | 23.093 | 31.13
036296 | LG-036296 | MARINA szekrény magasítókeret 800X400 | 137741 |  |  |  | PL5 - Segédanyagok és ipari alkalmazások | 0755 | Atlantic és Marina elosztószekrény tartozékok | 1 | 21 | db | 3245060362966 | n.a. | 3245060362966 | 3414971648951 | 8538909999 | 8260 | 8260 | 8260 | 51.034 | 66.42
036297 | LG-036297 | MARINA tető 800X400 | 274004 |  |  |  | PL5 - Segédanyagok és ipari alkalmazások | 0755 | Atlantic és Marina elosztószekrény tartozékok | 1 | 8 | db | 3245060362973 | n.a. | 3245060362973 | 3414971648968 | 8538909999 | 4300 | 4300 | 4300 | 53.364 | 64.54
036300 | LG-036300 | Atlantic - Marina magasító keret 600 mm széles | 188304 |  |  |  | PL5 - Segédanyagok és ipari alkalmazások | 0755 | Atlantic és Marina elosztószekrény tartozékok | 1 | 18 | db | 3245060363000 | n.a. | 3245060363000 | n.a. | 8538909999 | 6696 | 6696 | 6696 | 33.6 | 34.88
036301 | LG-036301 | Atlantic - Marina magasító keret 800 mm széles | 205520 |  |  |  | PL5 - Segédanyagok és ipari alkalmazások | 0755 | Atlantic és Marina elosztószekrény tartozékok | 1 | 12 | db | 3245060363017 | n.a. | 3245060363017 | n.a. | 8538909999 | 7905 | 7905 | 7905 | 44.8 | 46.07
036302 | LG-036302 | Atl/Mar magasító keret 1000x300 | 205520 |  |  |  | PL5 - Segédanyagok és ipari alkalmazások | 0755 | Atlantic és Marina elosztószekrény tartozékok | 1 | 12 | db | 3245060363024 | n.a. | 3245060363024 | 3414971648975 | 8538909999 | 9445 | 9445 | 9445 | 56 | 55
036313 | LG-036313 | Atl-Mar ajtónyitás kapcsoló Z+Ny | 41817 |  |  |  | PL5 - Segédanyagok és ipari alkalmazások | 0755 | Atlantic és Marina elosztószekrény tartozékok | 1 | 10 | db | 3245060363130 | 3245060363130 | 3414971522688 | 3414971522695 | 8536508000 | 187 | 187 | 2254 | 0.85 | 12.48
036341 | LG-036341 | Atlantic magasító keret 800x400 | 179817 |  |  |  | PL5 - Segédanyagok és ipari alkalmazások | 0755 | Atlantic és Marina elosztószekrény tartozékok | 1 | 6 | db | 3245060363413 | n.a. | 3245060363413 | n.a. | 8538909999 | 11370 | 11370 | 11370 | 60.8 | 60.8
036359 | LG-036359 | Atlantic - Marina belső ajtó 400x300 | 74904 |  |  |  | PL5 - Segédanyagok és ipari alkalmazások | 0755 | Atlantic és Marina elosztószekrény tartozékok | 1 | 48 | db | 3245060363598 | n.a. | 3245060363598 | n.a. | 8538909999 | 1560 | 1560 | 1560 | 4.32 | 6.29
036360 | LG-036360 | Atlantic - Marina belső ajtó 500x400 | 83193 |  |  |  | PL5 - Segédanyagok és ipari alkalmazások | 0755 | Atlantic és Marina elosztószekrény tartozékok | 1 | 48 | db | 3245060363604 | n.a. | 3245060363604 | n.a. | 8538909999 | 1800 | 1800 | 1800 | 7.2 | 11.04
036361 | LG-036361 | Atlantic - Marina belső ajtó 600x400 | 92817 |  |  |  | PL5 - Segédanyagok és ipari alkalmazások | 0755 | Atlantic és Marina elosztószekrény tartozékok | 1 | 35 | db | 3245060363611 | n.a. | 3245060363611 | n.a. | 8538909999 | 2762 | 2762 | 2762 | 8.64 | 13.41
036362 | LG-036362 | Atlantic - Marina belső ajtó 700x500 | 111510 |  |  |  | PL5 - Segédanyagok és ipari alkalmazások | 0755 | Atlantic és Marina elosztószekrény tartozékok | 1 | 40 | db | 3245060363628 | n.a. | 3245060363628 | n.a. | 8538909999 | 4190 | 4190 | 4190 | 12.6 | 21.6
036363 | LG-036363 | Atlantic - Marina belső ajtó 800x600 | 137754 |  |  |  | PL5 - Segédanyagok és ipari alkalmazások | 0755 | Atlantic és Marina elosztószekrény tartozékok | 1 | 20 | db | 3245060363635 | n.a. | 3245060363635 | n.a. | 8538909999 | 5600 | 5600 | 5600 | 17.28 | 30.46
036364 | LG-036364 | Atlantic - Marina belső ajtó 1000x800 | 166661 |  |  |  | PL5 - Segédanyagok és ipari alkalmazások | 0755 | Atlantic és Marina elosztószekrény tartozékok | 1 | 20 | db | 3245060363642 | n.a. | 3245060363642 | n.a. | 8538909999 | 8607 | 8607 | 8607 | 28.8 | 47.85
036365 | LG-036365 | Atlantic - Marina belső ajtó 1200x800 | 220080 |  |  |  | PL5 - Segédanyagok és ipari alkalmazások | 0755 | Atlantic és Marina elosztószekrény tartozékok | 1 | 20 | db | 3245060363659 | n.a. | 3245060363659 | n.a. | 8538909999 | 9667 | 9667 | 9667 | 28.8 | 48.24
036366 | LG-036366 | Marina belső ajtó 1400x800 as szekrényhez | 398794 |  |  |  | PL5 - Segédanyagok és ipari alkalmazások | 0755 | Atlantic és Marina elosztószekrény tartozékok | 1 | 5 | db | 3245060363666 | n.a. | 3245060363666 | n.a. | 8538909999 | 21900 | 21900 | 21900 | 15.12 | 113.66
036367 | LG-036367 | Marina belső ajtó 1600x800 as szekrényhez | 412614 |  |  |  | PL5 - Segédanyagok és ipari alkalmazások | 0755 | Atlantic és Marina elosztószekrény tartozékok | 1 | 5 | db | 3245060363673 | n.a. | 3245060363673 | n.a. | 8538909999 | 25100 | 25100 | 25100 | 17.483 | 139.26
036368 | LG-036368 | Marina belső ajtó 1800x800 as szekrényhez | 426061 |  |  |  | PL5 - Segédanyagok és ipari alkalmazások | 0755 | Atlantic és Marina elosztószekrény tartozékok | 1 | 5 | db | 3245060363680 | n.a. | 3245060363680 | n.a. | 8538909999 | 28100 | 28100 | 28100 | 19.845 | 144.46
036369 | LG-036369 | Kiegészítő belső ajtók Atlantic szekrénybe szereléséhez | 29247 |  |  |  | PL5 - Segédanyagok és ipari alkalmazások | 0755 | Atlantic és Marina elosztószekrény tartozékok | 1 | 30 | db | 3245060363697 | 3245060363697 | 3414971648982 | 3414971648999 | 8538909999 | 191 | 191 | 6215 | 0.18 | 15.01
036381 | LG-036381 | LED szekrény világítás, mozgásérzékelős, forgatható, mágneses | 133041 |  |  |  | PL5 - Segédanyagok és ipari alkalmazások | 0755 | Atlantic és Marina elosztószekrény tartozékok | 1 | 6 | db | 3414971863545 | 3414971863545 | 3414971952836 | n.a. | 9405194090 | 457 | 457 | 3144 | 2.18 | 13 |  | X
036383 | LG-036383 | LED szekrény világítás, dugaszolóaljzattal, mozgásérzékelős, forgatható | 243388 |  |  |  | PL5 - Segédanyagok és ipari alkalmazások | 0755 | Atlantic és Marina elosztószekrény tartozékok | 1 | 12 | db | 3414971863583 | 3414971863583 | 3414971933637 | n.a. | 9405194090 | 726 | 726 | 9416 | 2.92 | 58.41 |  | X
036384 | LG-036384 | LED szekrény világítás,kapcsolóval, forgatható | 32930 |  |  |  | PL5 - Segédanyagok és ipari alkalmazások | 0755 | Atlantic és Marina elosztószekrény tartozékok | 1 | 24 | db | 3414971863606 | 3414971863606 | 3414971987043 | 3414971985353 | 9405114090 | 434 | 434 | 10816 | 2.01 | 64 |  | X
036392 | LG-036392 | Marina szekcionált függőleges tartó 1800-as szekrényhez | 777623 |  |  |  | PL5 - Segédanyagok és ipari alkalmazások | 0755 | Atlantic és Marina elosztószekrény tartozékok | 1 | 56 | db | 3245060363925 | n.a. | 3245060363925 | 3414971476820 | 8538909999 | 3600 | 3600 | 3600 | 1.671 | 1.68
036395 | LG-036395 | Altis EPH vezeték zöld/sárga 6mm2 | 2091 |  |  |  | PL5 - Segédanyagok és ipari alkalmazások | 0755 | Atlantic és Marina elosztószekrény tartozékok | 20 | 20 | db | 3245060363956 | 3414971442795 | 3414971442801 | 3414971442788 | 8544429090 | 16.6 | 332 | 7627 | 0.69 | 18.55
036401 | LG-036401 | Atlantic/XL-A fali rögzítő talp 300kg teherbírás | 21087 |  |  |  | PL5 - Segédanyagok és ipari alkalmazások | 0755 | Atlantic és Marina elosztószekrény tartozékok | 1 | 10 | db | 3245060364014 | 3245060364014 | 3414971649002 | 3414971649019 | 8538909999 | 826 | 826 | 8560 | 2.69 | 22.88 | igen
036404 | LG-036404 | Atlantic/XL-A fali rögzítő talp 300kg teherbírás, korrózióvédelemmel | 13040 |  |  |  | PL5 - Segédanyagok és ipari alkalmazások | 0755 | Atlantic és Marina elosztószekrény tartozékok | 1 | 10 | db | 3245060364045 | 3245060364045 | 3414971649026 | 3414971649033 | 8538909999 | 558 | 558 | 5762 | 0.72 | 9.54 | igen
036407 | LG-036407 | Fali rögzítőtalp 4db fém ipari dobozhoz | 9821 |  |  |  | PL5 - Segédanyagok és ipari alkalmazások | 0731 | Fém ipari dobozok | 1 | 50 | db | 3245060364076 | 3245060364076 | 3414971649064 | 3414971649071 | 8538909999 | 149.6 | 149.6 | 7250 | 0.19 | 24.44
036408 | LG-036408 | Fali rögzítőtalp 300mm-től 100kg teherbírás | 5745 |  |  |  | PL5 - Segédanyagok és ipari alkalmazások | 0755 | Atlantic és Marina elosztószekrény tartozékok | 1 | 50 | db | 3245060364083 | 3245060364083 | 3414971649088 | 3414971649095 | 8538909999 | 57 | 57 | 3200 | 0.19 | 15.01
036409 | LG-036409 | Fali rögzítőtalp 400mm-től 150kg teherbírás | 29947 |  |  |  | PL5 - Segédanyagok és ipari alkalmazások | 0755 | Atlantic és Marina elosztószekrény tartozékok | 1 | 10 | db | 3245060364090 | 3245060364090 | 3414971956117 | 3414971956124 | 8538909999 | 465 | 465 | 5000 | 3.1 | 22.88
036436 | LG-036436 | Atlantic-E Marina lábak 400-800 mm magas szekrényhez | 88314 |  |  |  | PL5 - Segédanyagok és ipari alkalmazások | 0755 | Atlantic és Marina elosztószekrény tartozékok | 1 | 30 | db | 3245060364366 | n.a. | 3245060364366 | 3414972506366 | 8538909999 | 5200 | 5200 | 5200 | 2.195 | 25.36
036437 | LG-036437 | Atlantic-E Marina lábak 1000-1200 mm magas szekrényhez | 169590 |  |  |  | PL5 - Segédanyagok és ipari alkalmazások | 0755 | Atlantic és Marina elosztószekrény tartozékok | 1 | 15 | db | 3245060364373 | n.a. | 3245060364373 | n.a. | 8538909999 | 12200 | 12200 | 12200 | 3.847 | 46.92
036439 | LG-036439 | Atlantic-E Marina talpak | 92619 |  |  |  | PL5 - Segédanyagok és ipari alkalmazások | 0755 | Atlantic és Marina elosztószekrény tartozékok | 1 | 25 | db | 3245060364397 | n.a. | 3245060364397 | 3414971649125 | 8538909999 | 7421 | 7421 | 7421 | 3.15 | 3.15
036440 | LG-036440 | Kosaras anyacsavar M4 | 398 |  |  |  | PL5 - Segédanyagok és ipari alkalmazások | 0755 | Atlantic és Marina elosztószekrény tartozékok | 100 | 100 | db | 3245060364403 | 3414971442825 | 3414971442832 | 3414971442818 | 7318169290 | 4.87 | 487 | 14970 | 0.54 | 20.88
036441 | LG-036441 | Kosaras anyacsavar M5 | 398 |  |  |  | PL5 - Segédanyagok és ipari alkalmazások | 0755 | Atlantic és Marina elosztószekrény tartozékok | 100 | 100 | db | 3245060364410 | 3414971442856 | 3414971442863 | 3414971442849 | 7318169290 | 4.64 | 464 | 14220 | 0.54 | 20.88
036442 | LG-036442 | Kosaras anyacsavar M6 | 256 |  |  |  | PL5 - Segédanyagok és ipari alkalmazások | 0755 | Atlantic és Marina elosztószekrény tartozékok | 100 | 100 | db | 3245060364427 | 3414971442887 | 3414971442894 | 3414971442870 | 7318169290 | 4.66 | 466 | 14280 | 0.54 | 20.88
036450 | LG-036450 | XL VDI rögzítőcsavar M4 | 336 |  |  |  | PL5 - Segédanyagok és ipari alkalmazások | 0755 | Atlantic és Marina elosztószekrény tartozékok | 20 | 20 | db | 3245060364502 | 3414971442917 | 3414971442924 | 3414971442900 | 7318169290 | 4.4 | 88 | 1869 | 0.16 | 5.27
036451 | LG-036451 | XL VDI rögzítőcsavar M5 | 336 |  |  |  | PL5 - Segédanyagok és ipari alkalmazások | 0755 | Atlantic és Marina elosztószekrény tartozékok | 20 | 20 | db | 3245060364519 | 3414971442948 | 3414971442955 | 3414971442931 | 7318169290 | 4.05 | 81 | 1762 | 0.16 | 5.27
036452 | LG-036452 | M6 kosáranya VDI | 336 |  |  |  | PL5 - Segédanyagok és ipari alkalmazások | 0755 | Atlantic és Marina elosztószekrény tartozékok | 20 | 20 | db | 3245060364526 | 3414971624764 | 3414971442986 | 3414971442962 | 7318169290 | 4.3 | 86 | 1910 | 0.16 | 5.27
036454 | LG-036454 | LEGRAND kosaras anya/csavar alátét készlet M6 x 50 db LCS2 | 13029 |  |  |  | PL8 - Hang-, adat- és képátviteli rendszerek | 0466 | LCS2 szekrény kiegészítők | 1 | 20 | db | 3245060364540 | 3245060364540 | 3414971649156 | 3414971649163 | 8538909999 | 516 | 516 | 10620 | 0.71 | 20.82
036459 | LG-036459 | Altis Fixocap G sínekre, M5 csavarhoz | 282 |  |  |  | PL5 - Segédanyagok és ipari alkalmazások | 0755 | Atlantic és Marina elosztószekrény tartozékok | 100 | 100 | db | 3245060364595 | 3414971443051 | 3414971443068 | 3414971443075 | 8538909999 | 4.29 | 429 | 8964 | 0.85 | 24.44
036460 | LG-036460 | Altis Fixocap G sínekre, M4 csavarhoz | 282 |  |  |  | PL5 - Segédanyagok és ipari alkalmazások | 0755 | Atlantic és Marina elosztószekrény tartozékok | 100 | 100 | db | 3245060364601 | 3414971443082 | 3414971443099 | 3414971443105 | 8538909999 | 3.63 | 363 | 7560 | 0.85 | 24.44
036461 | LG-036461 | Altis Fixocap G sínekre, M4 csavarhoz | 1003 |  |  |  | PL5 - Segédanyagok és ipari alkalmazások | 0755 | Atlantic és Marina elosztószekrény tartozékok | 100 | 100 | db | 3245060364618 | 3414971439726 | 3414971439733 | 3414971439740 | 8538909999 | 9.1 | 910 | 9403 | 0.85 | 12.48
036462 | LG-036462 | Altis Fixocap G sínekre, M5 csavarhoz | 719 |  |  |  | PL5 - Segédanyagok és ipari alkalmazások | 0755 | Atlantic és Marina elosztószekrény tartozékok | 100 | 100 | db | 3245060364625 | 3414971443112 | 3414971443129 | 3414971443136 | 8538909999 | 9.09 | 909 | 9420 | 0.85 | 13.75
036463 | LG-036463 | Altis Fixocap G sínekre, M6 csavarhoz | 719 |  |  |  | PL5 - Segédanyagok és ipari alkalmazások | 0755 | Atlantic és Marina elosztószekrény tartozékok | 100 | 100 | db | 3245060364632 | 3414971443143 | 3414971443150 | 3414971443167 | 8538909999 | 9.03 | 903 | 9472 | 0.85 | 13.75
036465 | LG-036465 | Altis Fixocap G sínekre, M6 csavarhoz | 282 |  |  |  | PL5 - Segédanyagok és ipari alkalmazások | 0755 | Atlantic és Marina elosztószekrény tartozékok | 100 | 100 | db | 3245060364656 | 3414971443174 | 3414971443181 | 3414971443198 | 8538909999 | 3.66 | 366 | 7734 | 0.85 | 24.44
036466 | LG-036466 | Felpattintós adapter G sínhez | 748 |  |  |  | PL5 - Segédanyagok és ipari alkalmazások | 0755 | Atlantic és Marina elosztószekrény tartozékok | 20 | 20 | db | 3245060364663 | 3414972617116 | 3414972617123 | 3414972617130 | 8538909999 | 4.9 | 98 | 2692 | 0.37 | 12.89
036469 | LG-036469 | M4 csavarral rögzíthető lemez | 477 |  |  |  | PL5 - Segédanyagok és ipari alkalmazások | 0755 | Atlantic és Marina elosztószekrény tartozékok | 40 | 40 | db | 3245060364694 | 3414971748101 | 3414970957498 | 3414970963871 | 8538909999 | 5.28 | 211.2 | 4260 | 0.37 | 9.3
036478 | LG-036478 | Csavaros műanyag adapter, M4 csavarhoz | 1146 |  |  |  | PL5 - Segédanyagok és ipari alkalmazások | 0755 | Atlantic és Marina elosztószekrény tartozékok | 100 | 100 | db | 3245060364786 | 3414971443204 | 3414971443211 | 3414971443228 | 8538909999 | 5.65 | 565 | 6206 | 2.65 | 32.4 | igen
036479 | LG-036479 | Csavaros műanyag adapter, M6 csavarhoz | 1148 |  |  |  | PL5 - Segédanyagok és ipari alkalmazások | 0755 | Atlantic és Marina elosztószekrény tartozékok | 100 | 100 | db | 3245060364793 | 3414971443235 | 3414971443242 | 3414971443259 | 8538909999 | 5.67 | 567 | 5970 | 2.65 | 32.4
036482 | LG-036482 | Csavaros adapter C profilú sínekhez, menetes furattal, M6 | 719 |  |  |  | PL5 - Segédanyagok és ipari alkalmazások | 0755 | Atlantic és Marina elosztószekrény tartozékok | 100 | 100 | db | 3245060364823 | 3414971427693 | 3414971427709 | 3414971427716 | 8538909999 | 11.28 | 1128 | 11615 | 0.85 | 13.75
036494 | LG-036494 | Cabstop 14 bemenetes kábelbevezető lap | 42251 |  |  |  | PL5 - Segédanyagok és ipari alkalmazások | 0755 | Atlantic és Marina elosztószekrény tartozékok | 1 | 10 | db | 3245060364946 | 3245060364946 | 3414971649170 | 3414971649187 | 8538909999 | 363 | 363 | 3930 | 2.71 | 42.24
036495 | LG-036495 | Cabstop 14 bemenetes + tartalék kábelbevezető lap | 42671 |  |  |  | PL5 - Segédanyagok és ipari alkalmazások | 0755 | Atlantic és Marina elosztószekrény tartozékok | 1 | 10 | db | 3245060364953 | 3245060364953 | 3414971649194 | 3414971649200 | 8538909999 | 424 | 424 | 4540 | 2.71 | 42.24
036496 | LG-036496 | Cabstop kábelbevezető lap 30 bemenet + 98x145 tömör felület | 77772 |  |  |  | PL5 - Segédanyagok és ipari alkalmazások | 0755 | Atlantic és Marina elosztószekrény tartozékok | 1 | 8 | db | 3245060364960 | 3245060364960 | 3414971649217 | 3414971649224 | 8538909999 | 699 | 699 | 5842 | 5.56 | 68.4
036497 | LG-036497 | Cabstop kábelbevezető lap 30 bemenet + 2x98x145 tömör felülettartalék | 75451 |  |  |  | PL5 - Segédanyagok és ipari alkalmazások | 0755 | Atlantic és Marina elosztószekrény tartozékok | 1 | 8 | db | 3245060364977 | 3245060364977 | 3414971649231 | 3414971649248 | 8538909999 | 769 | 769 | 6552 | 6.32 | 69.6
036498 | LG-036498 | Cabstop rögzítőkészlet | 12805 |  |  |  | PL5 - Segédanyagok és ipari alkalmazások | 0755 | Atlantic és Marina elosztószekrény tartozékok | 1 | 5 | db | 3245060364984 | 3245060364984 | 3414971649255 | 3414971649262 | 8538909999 | 166 | 166 | 1131 | 1.31 | 9.54 | igen
036511 | LG-036511 | Lakatolás, Atlantic - Marina fogantyú vagy zár rögzítésére | 25743 |  |  |  | PL5 - Segédanyagok és ipari alkalmazások | 0755 | Atlantic és Marina elosztószekrény tartozékok | 1 | 10 | db | 3245060365110 | 3245060365110 | 3414970730008 | 3414970730015 | 8538909999 | 128 | 128 | 1580 | 0.15 | 5.27
036513 | LG-036513 | Rozsdamentes acél lakatoló kiegészítő | 6446 |  |  |  | PL5 - Segédanyagok és ipari alkalmazások | 0755 | Atlantic és Marina elosztószekrény tartozékok | 1 | 20 | db | 3245060365134 | 3245060365134 | 3414971649279 | 3414971649286 | 8538909999 | 24 | 24 | 602 | 0.16 | 5.27
036535 | LG-036535 | Atlantic - Marina kulcs fém zárakhoz, anya 6mm | 2183 |  |  |  | PL5 - Segédanyagok és ipari alkalmazások | 0755 | Atlantic és Marina elosztószekrény tartozékok | 10 | 10 | db | 3245060365356 | 3414971443297 | 3414971443303 | 3414971443310 | 8301700000 | 63.2 | 632 | 13004 | 0.8 | 22.88
036538 | LG-036538 | Atlantic - Marina kulcs fém zárakhoz, apa négyszög betét 8mm | 2105 |  |  |  | PL5 - Segédanyagok és ipari alkalmazások | 0755 | Atlantic és Marina elosztószekrény tartozékok | 10 | 10 | db | 3245060365387 | 3414971443327 | 3414971443334 | 3414971443341 | 8301700000 | 67.8 | 678 | 13873 | 0.8 | 22.88
036539 | LG-036539 | Atlantic - Marina kulcs fém zárakhoz, apa háromszögletű betét 6,5mm | 2105 |  |  |  | PL5 - Segédanyagok és ipari alkalmazások | 0755 | Atlantic és Marina elosztószekrény tartozékok | 10 | 10 | db | 3245060365394 | 3414971443358 | 3414971443365 | 3414971443372 | 8301700000 | 51 | 510 | 10500 | 0.8 | 22.88
036540 | LG-036540 | Atlantic - Marina kulcs fém zárakhoz, apa 8mm | 1854 |  |  |  | PL5 - Segédanyagok és ipari alkalmazások | 0755 | Atlantic és Marina elosztószekrény tartozékok | 10 | 10 | db | 3245060365400 | 3414971443389 | 3414971443396 | 3414971443402 | 8301700000 | 50.6 | 506 | 10200 | 0.8 | 22.88
036541 | LG-036541 | Atlantic - Marina kulcs fém zárakhoz, apa háromszögletű betét 9mm | 1851 |  |  |  | PL5 - Segédanyagok és ipari alkalmazások | 0755 | Atlantic és Marina elosztószekrény tartozékok | 10 | 10 | db | 3245060365417 | 3414971476868 | 3414971476875 | 3414971476882 | 8301700000 | 47 | 470 | 9700 | 0.8 | 22.88
036542 | LG-036542 | Atlantic kulcs | 1974 |  |  |  | PL5 - Segédanyagok és ipari alkalmazások | 0755 | Atlantic és Marina elosztószekrény tartozékok | 10 | 10 | db | 3245060365424 | 3414971443419 | 3414971443426 | 3414971443433 | 8301700000 | 38.5 | 385 | 7906 | 0.8 | 22.88
036545 | LG-036545 | Atlantic -Marina kulcs 2 x 2433A (2 db kulccsal szállítva) | 724 |  |  |  | PL5 - Segédanyagok és ipari alkalmazások | 0755 | Atlantic és Marina elosztószekrény tartozékok | 10 | 10 | db | 3245060365455 | 3414971443440 | 3414970316875 | 3414970316882 | 8301700000 | 14.3 | 143 | 2827 | 0.3 | 10.34
036551 | LG-036551 | Atlantic - Marina elosztószekrény tető 300x200, acél | 63186 |  |  |  | PL5 - Segédanyagok és ipari alkalmazások | 0755 | Atlantic és Marina elosztószekrény tartozékok | 1 | 36 | db | 3245060365516 | n.a. | 3245060365516 | 3414970730022 | 8538909999 | 1340 | 1340 | 1340 | 1.98 | 5.39
036552 | LG-036552 | Atlantic - Marina elosztószekrény tető 400x200, acél | 63846 |  |  |  | PL5 - Segédanyagok és ipari alkalmazások | 0755 | Atlantic és Marina elosztószekrény tartozékok | 1 | 20 | db | 3245060365523 | n.a. | 3245060365523 | 3414970730039 | 8538909999 | 1765 | 1765 | 1765 | 2.64 | 7.84
036553 | LG-036553 | Atlantic - Marina elosztószekrény tető 400x250, acél | 68041 |  |  |  | PL5 - Segédanyagok és ipari alkalmazások | 0755 | Atlantic és Marina elosztószekrény tartozékok | 1 | 12 | db | 3245060365530 | n.a. | 3245060365530 | n.a. | 8538909999 | 2200 | 2200 | 2115 | 3.456 | 7.83
036554 | LG-036554 | Atlantic - Marina elosztószekrény tető 500x200, acél | 78186 |  |  |  | PL5 - Segédanyagok és ipari alkalmazások | 0755 | Atlantic és Marina elosztószekrény tartozékok | 1 | 12 | db | 3245060365547 | n.a. | 3245060365547 | 3414970730046 | 8538909999 | 2790 | 2790 | 2790 | 5.184 | 11.51
036556 | LG-036556 | Atlantic - Marina elosztószekrény tető 600x300, acél | 76617 |  |  |  | PL5 - Segédanyagok és ipari alkalmazások | 0755 | Atlantic és Marina elosztószekrény tartozékok | 1 | 9 | db | 3245060365561 | n.a. | 3245060365561 | n.a. | 8538909999 | 3434 | 3434 | 3434 | 6.336 | 16.3
036557 | LG-036557 | Atlantic - Marina elosztószekrény tető 800x300, acél | 83703 |  |  |  | PL5 - Segédanyagok és ipari alkalmazások | 0755 | Atlantic és Marina elosztószekrény tartozékok | 1 | 9 | db | 3245060365578 | n.a. | 3245060365578 | n.a. | 8538909999 | 3465 | 3465 | 3465 | 8.448 | 15.7
036564 | LG-036564 | Atlantic - Marina elosztószekrény tető 500x250, acél | 73904 |  |  |  | PL5 - Segédanyagok és ipari alkalmazások | 0755 | Atlantic és Marina elosztószekrény tartozékok | 1 | 18 | db | 3245060365646 | n.a. | 3245060365646 | 3414970730053 | 8538909999 | 2410 | 2410 | 2410 | 4.32 | 5.06
036567 | LG-036567 | Atlantic - Marina elosztószekrény tető 500x200, acél - RAL 7035 | 69772 |  |  |  | PL5 - Segédanyagok és ipari alkalmazások | 0755 | Atlantic és Marina elosztószekrény tartozékok | 1 | 18 | db | 3414970716149 | n.a. | 3414970716149 | 3414970730060 | 8538909999 | 2175 | 2175 | 2175 | 3 | 4.55
036568 | LG-036568 | Atlantic - Marina elosztószekrény tető 600x200, acél - RAL 7035 | 72347 |  |  |  | PL5 - Segédanyagok és ipari alkalmazások | 0755 | Atlantic és Marina elosztószekrény tartozékok | 1 | 15 | db | 3414970716156 | n.a. | 3414970716156 | 3414970730077 | 8538909999 | 2585 | 2585 | 2550 | 3.6 | 10.8
036574 | LG-036574 | Belső levegő keringető | 86513 |  |  |  | PL5 - Segédanyagok és ipari alkalmazások | 0755 | Atlantic és Marina elosztószekrény tartozékok | 1 | 10 | db | 3245060365745 | 3245060365745 | 3414971509689 | 3414971509696 | 8414592590 | 731 | 731 | 7780 | 2.1 | 31.68
036577 | LG-036577 | Ventilátor burkolat IP66, 40,5mm átmérő | 30529 |  |  |  | PL5 - Segédanyagok és ipari alkalmazások | 0755 | Atlantic és Marina elosztószekrény tartozékok | 24 | 24 | db | 3414970354792 | 3414970354792 | 3414971869493 | n.a. | 8538909999 | 108 | 2592 | 3008 | 0.71 | 20.72
036578 | LG-036578 | Szellőztető elosztóhoz IP44 műanyag 15mm | 2633 |  |  |  | PL5 - Segédanyagok és ipari alkalmazások | 0755 | Atlantic és Marina elosztószekrény tartozékok | 2 | 2 | db | 3245060365783 | 3414971443457 | 3414971443464 | 3414971443471 | 8538909999 | 11 | 22 | 760 | 0.16 | 5.27
036579 | LG-036579 | Szellőztető elosztóhoz IP44 műanyag 30,5mm | 8987 |  |  |  | PL5 - Segédanyagok és ipari alkalmazások | 0755 | Atlantic és Marina elosztószekrény tartozékok | 2 | 2 | db | 3245060365790 | 3414971443488 | 3414971443495 | 3414971443501 | 8538909999 | 61.6 | 123.2 | 2540 | 0.48 | 14.51
036580 | LG-036580 | Öntapadó nyitott tervtartó 200x310x18 | 4163 |  |  |  | PL5 - Segédanyagok és ipari alkalmazások | 0755 | Atlantic és Marina elosztószekrény tartozékok | 20 | 20 | db | 3245060365806 | n.a. | 3414971649316 | 3414971649323 | 3923299000 | 193.5 | 3870 | 3870 | 1.62 | 32.4 | igen
036581 | LG-036581 | Öntapadó nyitott tervtartó 130x230x18 | 3327 |  |  |  | PL5 - Segédanyagok és ipari alkalmazások | 0755 | Atlantic és Marina elosztószekrény tartozékok | 20 | 20 | db | 3245060365813 | n.a. | 3414971649330 | 3414971649347 | 3923299000 | 121.75 | 2435 | 2435 | 1.221 | 24.44 | igen
036582 | LG-036582 | Legrand tervtartó IP55műanyag 324x120x18 | 8124 |  |  |  | PL1 - Energiaelosztási megoldások | 0096 | XL3 400 elosztószekrények | 1 | 10 | db | 3245060365820 | 3245060365820 | 3414971649354 | 3414971649361 | 3923299000 | 181 | 181 | 2090 | 0.71 | 15.01 | igen
036591 | LG-036591 | Atlantic javító ecset RAL 7035 | 13327 |  |  |  | PL5 - Segédanyagok és ipari alkalmazások | 0755 | Atlantic és Marina elosztószekrény tartozékok | 10 | 10 | db | 3245060365912 | 3414971443518 | 3414971443525 | 3414971443532 | 3208201090 | 36.4 | 364 | 3881 | 1.01 | 13.85
036597 | LG-036597 | Atlantic aeroszolos festék RAL 7035 | 9761 |  |  |  | PL5 - Segédanyagok és ipari alkalmazások | 0755 | Atlantic és Marina elosztószekrény tartozékok | 1 | 12 | db | 3245060365974 | 3245060365974 | 3414971649378 | 3414971649385 | 3208201090 | 175 | 175 | 2214 | 0.41 | 5.8
036598 | LG-036598 | Altis aeroszolos festék RAL 7032 bész | 9761 |  |  |  | PL5 - Segédanyagok és ipari alkalmazások | 0755 | Atlantic és Marina elosztószekrény tartozékok | 1 | 12 | db | 3245060365981 | 3245060365981 | 3414971649392 | 3414971649408 | 3208201090 | 171 | 171 | 2233 | 0.4 | 5.82
036640 | LG-036640 | LINAFIX szigetelő tartó Lina 25 szimmetrikus és aszimmetrikus sínre rögzítésére | 457 |  |  |  | PL5 - Segédanyagok és ipari alkalmazások | 0775 | Transcab perforált vezetékcsatornák | 100 | 100 | db | 3245060366407 | 3414971443549 | 3414971443556 | 3414971443563 | 3925908000 | 6.03 | 603 | 6337 | 3.33 | 41.4
036644 | LG-036644 | Műanyag szegecs tiplivel | 157 |  |  |  | PL5 - Segédanyagok és ipari alkalmazások | 0755 | Atlantic és Marina elosztószekrény tartozékok | 500 | 500 | db | 3245060366445 | 3414971443662 | 3414971443679 | 3414971443686 | 3925908000 | 0.624 | 312 | 3484 | 1.44 | 9.54
036646 | LG-036646 | LCS tépőzáras kábel rögzítő | 228 |  |  |  | PL5 - Segédanyagok és ipari alkalmazások | 0775 | Transcab perforált vezetékcsatornák | 100 | 100 | db | 3245060366469 | 3414971443693 | 3414971443709 | 3414971443716 | 3925908000 | 0.58 | 58 | 1465 | 0.3 | 9.54 | igen
036735 | LG-036735 | Atlantic csatlakozó kampó sínhez | 6421 |  |  |  | PL5 - Segédanyagok és ipari alkalmazások | 0755 | Atlantic és Marina elosztószekrény tartozékok | 5 | 5 | db | 3245060367350 | 3414971443723 | 3414971443730 | 3414971443747 | 8538909999 | 23.6 | 118 | 1291 | 0.19 | 2.71
036736 | LG-036736 | Atlantic védővezető tartó, kiegészítő tartó PE sínekhez | 14129 |  |  |  | PL5 - Segédanyagok és ipari alkalmazások | 0755 | Atlantic és Marina elosztószekrény tartozékok | 5 | 5 | db | 3245060367367 | 3414971427518 | 3414971427525 | 3414971427532 | 8538909999 | 124 | 620 | 6525 | 0.85 | 12.48
036743 | LG-036743 | Atlantic csúszka mélység állításhoz, 250mm mély, 4db | 54882 |  |  |  | PL5 - Segédanyagok és ipari alkalmazások | 0755 | Atlantic és Marina elosztószekrény tartozékok | 1 | 10 | db | 3245060367435 | 3245060367435 | 3414971649804 | 3414971649811 | 8538909999 | 779 | 779 | 8090 | 1.84 | 24.44
036744 | LG-036744 | Atlantic csúszka mélység állításhoz, 300mm mély, 4db | 57608 |  |  |  | PL5 - Segédanyagok és ipari alkalmazások | 0755 | Atlantic és Marina elosztószekrény tartozékok | 1 | 10 | db | 3245060367442 | 3245060367442 | 3414971649828 | 3414971649835 | 8538909999 | 955 | 955 | 9945 | 1.36 | 20.88
036745 | LG-036745 | Atlantic csúszka mélység állításhoz, 400mm mély, 4db | 132701 |  |  |  | PL5 - Segédanyagok és ipari alkalmazások | 0755 | Atlantic és Marina elosztószekrény tartozékok | 1 | 10 | db | 3245060367459 | 3245060367459 | 3414970730084 | 3414970730091 | 8538909999 | 1243 | 1243 | 13067 | 3.05 | 42.24
036760 | LG-036760 | Csavaros adapter C profilú sínekhez, csavaros anya 6x10 CBL | 304 |  |  |  | PL5 - Segédanyagok és ipari alkalmazások | 0755 | Atlantic és Marina elosztószekrény tartozékok | 20 | 20 | db | 3245060367602 | 3414971443754 | 3414971443761 | 3414971443778 | 7318169290 | 12.75 | 255 | 5229 | 0.16 | 5.27
036774 | LG-036774 | M6x10 műanyag csavar | 412 |  |  |  | PL1 - Energiaelosztási megoldások | 0081 | Lexic elosztási tartozékok | 50 | 50 | db | 3245060367749 | 3414971443785 | 3414971443792 | 3414971443808 | 3926909790 | 1.28 | 64 | 808 | 0.58 | 11.2
036775 | LG-036775 | XL csavar THF M6x10 alátéttel | 184 |  |  |  | PL5 - Segédanyagok és ipari alkalmazások | 0755 | Atlantic és Marina elosztószekrény tartozékok | 50 | 50 | db | 3245060367756 | 3414971443815 | 3414971443822 | 3414971443839 | 7318158290 | 5.02 | 251 | 2664 | 0.58 | 11.2
036780 | LG-036780 | Lina25 függőleges sínek 300 mm | 1661 |  |  |  | PL5 - Segédanyagok és ipari alkalmazások | 0755 | Atlantic és Marina elosztószekrény tartozékok | 10 | 10 | db | 3245060367800 | n.a. | 3414971431959 | 3414971431966 | 8538909999 | 160.5 | 1605 | 1605 | 0.09 | 0.9
036781 | LG-036781 | Lina25 függőleges sínek 400 mm | 2141 |  |  |  | PL5 - Segédanyagok és ipari alkalmazások | 0755 | Atlantic és Marina elosztószekrény tartozékok | 10 | 10 | db | 3245060367817 | n.a. | 3414971431973 | 3414971431980 | 8538909999 | 230.7 | 2307 | 2307 | 0.11 | 1.11
036782 | LG-036782 | Lina25 függőleges sínek 500 mm | 2818 |  |  |  | PL5 - Segédanyagok és ipari alkalmazások | 0755 | Atlantic és Marina elosztószekrény tartozékok | 10 | 10 | db | 3245060367824 | n.a. | 3414971431997 | 3414971432000 | 8538909999 | 290 | 2900 | 2900 | 0.162 | 1.62
036783 | LG-036783 | Lina25 függőleges sínek 600 mm | 3160 |  |  |  | PL5 - Segédanyagok és ipari alkalmazások | 0755 | Atlantic és Marina elosztószekrény tartozékok | 10 | 10 | db | 3245060367831 | n.a. | 3414971649842 | 3414971649859 | 8538909999 | 360 | 3600 | 3600 | 0.187 | 1.87
036784 | LG-036784 | Lina25 függőleges sínek 800 mm | 4280 |  |  |  | PL5 - Segédanyagok és ipari alkalmazások | 0755 | Atlantic és Marina elosztószekrény tartozékok | 10 | 10 | db | 3245060367848 | n.a. | 3414971649866 | 3414971649873 | 8538909999 | 500 | 5000 | 5000 | 0.274 | 2.75
036785 | LG-036785 | Lina25 függőleges sínek 1000 mm | 5885 |  |  |  | PL5 - Segédanyagok és ipari alkalmazások | 0755 | Atlantic és Marina elosztószekrény tartozékok | 10 | 10 | db | 3245060367855 | n.a. | 3414971649880 | 3414971649897 | 8538909999 | 638.8 | 6388 | 6388 | 0.378 | 3.78
036786 | LG-036786 | Lina25 függőleges sínek 1200 mm | 7170 |  |  |  | PL5 - Segédanyagok és ipari alkalmazások | 0755 | Atlantic és Marina elosztószekrény tartozékok | 10 | 10 | db | 3245060367862 | n.a. | 3414971649903 | 3414971649910 | 8538909999 | 770.3 | 7703 | 7703 | 0.399 | 3.99
036790 | LG-036790 | Legrand kalapsín 130mm mélység 7,5mm | 4745 |  |  |  | PL5 - Segédanyagok és ipari alkalmazások | 0731 | Fém ipari dobozok | 5 | 5 | db | 3245060367909 | 3414971443846 | 3414971443853 | 3414971443860 | 8538909999 | 41.4 | 207 | 2328 | 0.13 | 9.9
036791 | LG-036791 | Legrand kalapsín 180mm mélység 7,5mm | 5178 |  |  |  | PL5 - Segédanyagok és ipari alkalmazások | 0731 | Fém ipari dobozok | 5 | 5 | db | 3245060367916 | 3414971443877 | 3414971443884 | 3414971443891 | 8538909999 | 60 | 300 | 3152 | 0.19 | 4.58
036792 | LG-036792 | Legrand kalapsín 280mm mélység 7,5mm | 5361 |  |  |  | PL5 - Segédanyagok és ipari alkalmazások | 0731 | Fém ipari dobozok | 5 | 5 | db | 3245060367923 | 3414971443907 | 3414971443914 | 3414971443921 | 8538909999 | 89.4 | 447 | 4866 | 0.3 | 5.98
036793 | LG-036793 | Legrand kalapsín 380mm mélység 7,5mm | 8510 |  |  |  | PL5 - Segédanyagok és ipari alkalmazások | 0731 | Fém ipari dobozok | 5 | 5 | db | 3245060367930 | 3414971427471 | 3414971427488 | 3414971427495 | 8538909999 | 125 | 625 | 3400 | 0.47 | 6.46
036794 | LG-036794 | Legrand kalapsín 480mm mélység 15mm | 9399 |  |  |  | PL5 - Segédanyagok és ipari alkalmazások | 0731 | Fém ipari dobozok | 5 | 5 | db | 3245060367947 | n.a. | 3414971649927 | 3414971649934 | 8538909999 | 317.6 | 1588 | 1588 | 0.2 | 0.85
036795 | LG-036795 | Legrand kalapsín 580mm mélység 15mm | 10573 |  |  |  | PL5 - Segédanyagok és ipari alkalmazások | 0731 | Fém ipari dobozok | 5 | 5 | db | 3245060367954 | n.a. | 3414971649941 | 3414971649958 | 8538909999 | 384 | 1920 | 1920 | 0.4 | 1.02
036796 | LG-036796 | Legrand kalapsín 780mm mélység 15mm | 12175 |  |  |  | PL5 - Segédanyagok és ipari alkalmazások | 0731 | Fém ipari dobozok | 5 | 5 | db | 3245060367961 | n.a. | 3414971649965 | 3414971649972 | 8538909999 | 516.6 | 2583 | 2583 | 0.4 | 1.56
036804 | LG-036804 | Atlantic - Marina tokozat hengerzárakhoz, zár | 3687 |  |  |  | PL5 - Segédanyagok és ipari alkalmazások | 0755 | Atlantic és Marina elosztószekrény tartozékok | 10 | 10 | db | 3245060368043 | 3414971443969 | 3414971443976 | 3414971443983 | 8301409000 | 19.4 | 194 | 2449 | 1.01 | 15.01
036805 | LG-036805 | Atlantic - Marina tokozat hengerzárakhoz, fogantyú (takaróval) | 7883 |  |  |  | PL5 - Segédanyagok és ipari alkalmazások | 0755 | Atlantic és Marina elosztószekrény tartozékok | 10 | 10 | db | 3245060368050 | 3414971443990 | 3414971444003 | 3414971444010 | 8301409000 | 22 | 220 | 3357 | 4.75 | 32.4
036806 | LG-036806 | Atlantic - Marina tokozat hengerzárakhoz, fogantyú 2433 A hengerzárral | 13615 |  |  |  | PL5 - Segédanyagok és ipari alkalmazások | 0755 | Atlantic és Marina elosztószekrény tartozékok | 10 | 10 | db | 3245060368067 | 3414971444027 | 3414971444034 | 3414971444041 | 8301409000 | 55 | 550 | 9290 | 4.75 | 69.6 | igen
036822 | LG-036822 | Atlantic zár 405 | 3866 |  |  |  | PL5 - Segédanyagok és ipari alkalmazások | 0755 | Atlantic és Marina elosztószekrény tartozékok | 10 | 10 | db | 3245060368227 | 3414971444171 | 3414971444188 | 3414971444195 | 8301409000 | 33 | 330 | 7080 | 0.3 | 9.54
036823 | LG-036823 | Atlantic zár 421 | 4966 |  |  |  | PL5 - Segédanyagok és ipari alkalmazások | 0755 | Atlantic és Marina elosztószekrény tartozékok | 10 | 10 | db | 3245060368234 | 3414971427419 | 3414971427426 | 3414971427433 | 8301409000 | 33.3 | 333 | 6957 | 0.3 | 9.54
036824 | LG-036824 | Atlantic/XL zár 455 | 3949 |  |  |  | PL5 - Segédanyagok és ipari alkalmazások | 0755 | Atlantic és Marina elosztószekrény tartozékok | 10 | 10 | db | 3245060368241 | 3414971444201 | 3414971444218 | 3414971444225 | 8301409000 | 33.5 | 335 | 7400 | 0.3 | 9.54
036825 | LG-036825 | Atlantic zár 1242 E | 4018 |  |  |  | PL5 - Segédanyagok és ipari alkalmazások | 0755 | Atlantic és Marina elosztószekrény tartozékok | 10 | 10 | db | 3245060368258 | 3414971444232 | 3414971444249 | 3414971444256 | 8301409000 | 33.9 | 339 | 7080 | 0.3 | 9.54
036826 | LG-036826 | Atlantic zár 2433 A | 3866 |  |  |  | PL5 - Segédanyagok és ipari alkalmazások | 0755 | Atlantic és Marina elosztószekrény tartozékok | 10 | 10 | db | 3245060368265 | 3414971444263 | 3414971444270 | 3414971444287 | 8301409000 | 37.4 | 374 | 6872 | 0.3 | 9.54
036827 | LG-036827 | Atlantic zár 3113 A | 4604 |  |  |  | PL5 - Segédanyagok és ipari alkalmazások | 0755 | Atlantic és Marina elosztószekrény tartozékok | 10 | 10 | db | 3245060368272 | 3414971427389 | 3414971427396 | 3414971427402 | 8301409000 | 37.4 | 374 | 6944 | 0.3 | 9.54
036842 | LG-036842 | Altis kulcsok többféle hengerzárhoz | 8068 |  |  |  | PL5 - Segédanyagok és ipari alkalmazások | 0755 | Atlantic és Marina elosztószekrény tartozékok | 1 | 27 | db | 3245060368425 | 3245060368425 | 3414971650008 | 3414971650015 | 8301700000 | 73 | 73 | 2271 | 0.37 | 15.2
036843 | LG-036843 | Atlantic szekrény 1 ajtós zárnyelv | 2045 |  |  |  | PL5 - Segédanyagok és ipari alkalmazások | 0755 | Atlantic és Marina elosztószekrény tartozékok | 10 | 10 | db | 3245060368432 | 3414971444324 | 3414971444331 | 3414971444348 | 8301600090 | 14.4 | 144 | 1614 | 0.54 | 11.2
036910 | LG-036910 | Atlantic IP66 elosztószekrény szerelőlappal 300x200x160 | 81811 |  |  |  | PL5 - Segédanyagok és ipari alkalmazások | 0760 | Atlantic szerelőlapos elosztószekrények | 1 | 95 | db | 3414970696441 | n.a. | 3414970696441 | 3414970746801 | 8538100000 | 3739 | 3739 | 3739 | 9.6 | 12.08 | igen
036911 | LG-036911 | Atlantic IP66 elosztószekrény szerelőlappal 300x400x160 | 106817 |  |  |  | PL5 - Segédanyagok és ipari alkalmazások | 0760 | Atlantic szerelőlapos elosztószekrények | 1 | 54 | db | 3414970696458 | n.a. | 3414970696458 | 3414972340601 | 8538100000 | 6644 | 6644 | 6644 | 19.2 | 29.01
036912 | LG-036912 | Atlantic IP66 elosztószekrény szerelőlappal 400x300x160 | 108197 |  |  |  | PL5 - Segédanyagok és ipari alkalmazások | 0760 | Atlantic szerelőlapos elosztószekrények | 1 | 54 | db | 3414970696465 | n.a. | 3414970696465 | 3414972340618 | 8538100000 | 6510 | 6510 | 6510 | 19.2 | 29.01 | igen
036913 | LG-036913 | Atlantic IP66 elosztószekrény szerelőlappal 500x400x160 | 138859 |  |  |  | PL5 - Segédanyagok és ipari alkalmazások | 0760 | Atlantic szerelőlapos elosztószekrények | 1 | 24 | db | 3414970696472 | n.a. | 3414970696472 | 3414970746832 | 8538100000 | 10250 | 10250 | 10250 | 32 | 46.86
036917 | LG-036917 | Atlantic IP66 elosztószekrény szerelőlappal 400x300x200 | 114097 |  |  |  | PL5 - Segédanyagok és ipari alkalmazások | 0760 | Atlantic szerelőlapos elosztószekrények | 1 | 45 | db | 3414970696489 | n.a. | 3414970696489 | 3414972340625 | 8538100000 | 7190 | 7190 | 7190 | 24 | 34.54
036918 | LG-036918 | Atlantic IP66 elosztószekrény szerelőlappal 500x400x200 | 145175 |  |  |  | PL5 - Segédanyagok és ipari alkalmazások | 0760 | Atlantic szerelőlapos elosztószekrények | 1 | 30 | db | 3414970696496 | n.a. | 3414970696496 | 3414970746856 | 8538100000 | 11292 | 11292 | 11292 | 40 | 55.79 | igen
036919 | LG-036919 | Atlantic IP66 elosztószekrény szerelőlappal 600x400x200 | 167509 |  |  |  | PL5 - Segédanyagok és ipari alkalmazások | 0760 | Atlantic szerelőlapos elosztószekrények | 1 | 20 | db | 3414970696502 | n.a. | 3414970696502 | 3414972340632 | 8538100000 | 12529 | 12529 | 12529 | 48 | 66.41 | igen
036920 | LG-036920 | Atlantic IP66 elosztószekrény szerelőlappal 600x500x200 | 180394 |  |  |  | PL5 - Segédanyagok és ipari alkalmazások | 0760 | Atlantic szerelőlapos elosztószekrények | 1 | 12 | db | 3414970696519 | n.a. | 3414970696519 | 3414970746870 | 8538100000 | 16785 | 16785 | 16785 | 60 | 82.04
036921 | LG-036921 | Atlantic IP66 elosztószekrény szerelőlappal 700x500x200 | 192421 |  |  |  | PL5 - Segédanyagok és ipari alkalmazások | 0760 | Atlantic szerelőlapos elosztószekrények | 1 | 8 | db | 3414970696526 | n.a. | 3414970696526 | 3414972340649 | 8538100000 | 18957 | 18957 | 18957 | 70 | 95.16 | igen
036925 | LG-036925 | Atlantic IP66 elosztószekrény szerelőlappal 500x400x250 | 145175 |  |  |  | PL5 - Segédanyagok és ipari alkalmazások | 0760 | Atlantic szerelőlapos elosztószekrények | 1 | 21 | db | 3414970696533 | n.a. | 3414970696533 | 3414970776440 | 8538100000 | 12170 | 12170 | 12170 | 50 | 66.94
036926 | LG-036926 | Atlantic IP66 elosztószekrény szerelőlappal 600x400x250 | 167509 |  |  |  | PL5 - Segédanyagok és ipari alkalmazások | 0760 | Atlantic szerelőlapos elosztószekrények | 1 | 16 | db | 3414970696540 | n.a. | 3414970696540 | 3414970819031 | 8538100000 | 13446 | 13446 | 13446 | 60 | 79.69 | igen
036930 | LG-036930 | Atlantic IP66 elosztószekrény szerelőlappal 700x500x250 | 192421 |  |  |  | PL5 - Segédanyagok és ipari alkalmazások | 0760 | Atlantic szerelőlapos elosztószekrények | 1 | 6 | db | 3414970696588 | n.a. | 3414970696588 | 3414970819048 | 8538100000 | 20200 | 20200 | 20200 | 87.5 | 114.19 | igen
036931 | LG-036931 | Atlantic IP66 elosztószekrény szerelőlappal 800x600x250 | 233653 |  |  |  | PL5 - Segédanyagok és ipari alkalmazások | 0760 | Atlantic szerelőlapos elosztószekrények | 1 | 5 | db | 3414970696595 | n.a. | 3414970696595 | 3414970746955 | 8538100000 | 29400 | 29400 | 29400 | 120 | 157.98 | igen
036932 | LG-036932 | Atlantic IP66 elosztószekrény szerelőlappal 1000x600x250 | 262251 |  |  |  | PL5 - Segédanyagok és ipari alkalmazások | 0760 | Atlantic szerelőlapos elosztószekrények | 1 | 5 | db | 3414970696601 | n.a. | 3414970696601 | 3414970746962 | 8538100000 | 36200 | 36200 | 36200 | 150 | 203.91
036933 | LG-036933 | Atlantic IP66 elosztószekrény szerelőlappal 1000x800x250 | 285626 |  |  |  | PL5 - Segédanyagok és ipari alkalmazások | 0760 | Atlantic szerelőlapos elosztószekrények | 1 | 4 | db | 3414970751416 | n.a. | 3414970751416 | 3414970832177 | 8538100000 | 51480 | 51480 | 46800 | 200 | 280.44 | igen
036937 | LG-036937 | Atlantic IP66 elosztószekrény szerelőlappal 800x600x300 | 244779 |  |  |  | PL5 - Segédanyagok és ipari alkalmazások | 0760 | Atlantic szerelőlapos elosztószekrények | 1 | 4 | db | 3414970696625 | n.a. | 3414970696625 | 3414970746986 | 8538100000 | 34864.5 | 34864.5 | 31300 | 144 | 186.19 | igen
036938 | LG-036938 | Atlantic IP66 elosztószekrény szerelőlappal 1000x600x300 | 273578 |  |  |  | PL5 - Segédanyagok és ipari alkalmazások | 0760 | Atlantic szerelőlapos elosztószekrények | 1 | 4 | db | 3414970696632 | n.a. | 3414970696632 | 3414970746993 | 8538100000 | 37800 | 37800 | 37800 | 180 | 239.07 | igen
036939 | LG-036939 | Atlantic IP66 elosztószekrény szerelőlappal 1000x800x300 | 299226 |  |  |  | PL5 - Segédanyagok és ipari alkalmazások | 0760 | Atlantic szerelőlapos elosztószekrények | 1 | 1 | db | 3414970696649 | n.a. | 3414970696649 | 3414970696649 | 8538100000 | 50500 | 50500 | 50500 | 240 | 321.44 | igen
036942 | LG-036942 | Atlantic IP66 elosztószekrény szerelőlappal 1200x600x300 | 318114 |  |  |  | PL5 - Segédanyagok és ipari alkalmazások | 0760 | Atlantic szerelőlapos elosztószekrények | 1 | 4 | db | 3414970696670 | n.a. | 3414970696670 | 3414970747020 | 8538100000 | 51089.5 | 51089.5 | 47000 | 216 | 280.37
036943 | LG-036943 | Atlantic IP66 elosztószekrény szerelőlappal 1200x800x300 | 346473 |  |  |  | PL5 - Segédanyagok és ipari alkalmazások | 0760 | Atlantic szerelőlapos elosztószekrények | 1 | 1 | db | 3414970696687 | n.a. | 3414970696687 | 3414970696687 | 8538100000 | 62200 | 62200 | 62200 | 288 | 384.04 | igen
036944 | LG-036944 | Atlantic IP66 elosztószekrény szerelőlappal 800x600x400 | 335203 |  |  |  | PL5 - Segédanyagok és ipari alkalmazások | 0760 | Atlantic szerelőlapos elosztószekrények | 1 | 3 | db | 3414970696694 | n.a. | 3414970696694 | 3414970747037 | 8538100000 | 36800 | 36800 | 36800 | 192 | 254.38
036945 | LG-036945 | Atlantic IP66 elosztószekrény szerelőlappal 1000x800x400 | 409758 |  |  |  | PL5 - Segédanyagok és ipari alkalmazások | 0760 | Atlantic szerelőlapos elosztószekrények | 1 | 1 | db | 3414970696700 | n.a. | 3414970696700 | 3414970696700 | 8538100000 | 62300 | 62300 | 62300 | 320 | 413.28
036946 | LG-036946 | Atlantic IP66 elosztószekrény szerelőlappal 1200x800x400 | 474453 |  |  |  | PL5 - Segédanyagok és ipari alkalmazások | 0760 | Atlantic szerelőlapos elosztószekrények | 1 | 1 | db | 3414970696717 | n.a. | 3414970696717 | 3414970696717 | 8538100000 | 65900 | 65900 | 65900 | 384 | 480.98
036950 | LG-036950 | Atlantic IP66 elosztószekrény szerelőlappal 1400x800x400 | 536889 |  |  |  | PL5 - Segédanyagok és ipari alkalmazások | 0760 | Atlantic szerelőlapos elosztószekrények | 1 | 1 | db | 3414970696755 | n.a. | 3414970696755 | 3414970696755 | 8538100000 | 80900 | 80900 | 80900 | 448 | 554.65 | igen
036951 | LG-036951 | Atlantic IP66 elosztószekrény szerelőlappal 300x300x160 | 94492 |  |  |  | PL5 - Segédanyagok és ipari alkalmazások | 0760 | Atlantic szerelőlapos elosztószekrények | 1 | 64 | db | 3414970696762 | n.a. | 3414970696762 | 3414970763259 | 8538100000 | 5171.1 | 5171.1 | 5317 | 14.4 | 22.19
036955 | LG-036955 | Atlantic IP66 elosztószekrény szerelőlappal 300x300x200 | 99218 |  |  |  | PL5 - Segédanyagok és ipari alkalmazások | 0760 | Atlantic szerelőlapos elosztószekrények | 1 | 56 | db | 3414970696779 | n.a. | 3414970696779 | 3414972340687 | 8538100000 | 5567 | 5567 | 5567 | 18 | 26.41
036957 | LG-036957 | Atlantic IP66 elosztószekrény szerelőlappal 400x400x200 | 128423 |  |  |  | PL5 - Segédanyagok és ipari alkalmazások | 0760 | Atlantic szerelőlapos elosztószekrények | 1 | 34 | db | 3414970696793 | n.a. | 3414970696793 | 3414972340694 | 8538100000 | 8969 | 8969 | 8969 | 32 | 45.16 | igen
036959 | LG-036959 | Atlantic IP66 elosztószekrény szerelőlappal 500x500x200 | 157012 |  |  |  | PL5 - Segédanyagok és ipari alkalmazások | 0760 | Atlantic szerelőlapos elosztószekrények | 1 | 16 | db | 3414970696809 | n.a. | 3414970696809 | 3414972340700 | 8538100000 | 20453 | 20453 | 20453 | 50 | 68.91
036962 | LG-036962 | Atlantic IP66 elosztószekrény szerelőlappal 500x500x250 | 157012 |  |  |  | PL5 - Segédanyagok és ipari alkalmazások | 0760 | Atlantic szerelőlapos elosztószekrények | 1 | 12 | db | 3414970751423 | n.a. | 3414970751423 | 3414970869067 | 8538100000 | 15450 | 15450 | 15450 | 62.5 | 82.69
036964 | LG-036964 | Atlantic IP66 elosztószekrény szerelőlappal 600x600x250 | 206167 |  |  |  | PL5 - Segédanyagok és ipari alkalmazások | 0760 | Atlantic szerelőlapos elosztószekrények | 1 | 10 | db | 3414970696823 | n.a. | 3414970696823 | 3414972340717 | 8538100000 | 20490 | 20490 | 20490 | 90 | 117.19 | igen
036968 | LG-036968 | Atlantic IP66 elosztószekrény szerelőlappal 800x800x300 | 268864 |  |  |  | PL5 - Segédanyagok és ipari alkalmazások | 0760 | Atlantic szerelőlapos elosztószekrények | 1 | 3 | db | 3414970696830 | n.a. | 3414970696830 | 3414970696830 | 8538100000 | 47100 | 47100 | 47100 | 192 | 260.87
036972 | LG-036972 | Atlantic IP66 elosztószekrény szerelőlappal 600x600x400 | 295772 |  |  |  | PL5 - Segédanyagok és ipari alkalmazások | 0760 | Atlantic szerelőlapos elosztószekrények | 1 | 3 | db | 3414970696847 | n.a. | 3414970696847 | 3414970747136 | 8538100000 | 29600 | 29600 | 29600 | 144 | 200.88
036975 | LG-036975 | Atlantic IP66 elosztószekrény szerelőlappal 300x400x200 | 112157 |  |  |  | PL5 - Segédanyagok és ipari alkalmazások | 0760 | Atlantic szerelőlapos elosztószekrények | 1 | 45 | db | 3414970751430 | n.a. | 3414970751430 | 3414972340731 | 8538100000 | 7313 | 7313 | 7313 | 24 | 34.54
036976 | LG-036976 | Atlantic IP66 elosztószekrény szerelőlappal 400x600x200 | 158738 |  |  |  | PL5 - Segédanyagok és ipari alkalmazások | 0760 | Atlantic szerelőlapos elosztószekrények | 1 | 20 | db | 3414970696861 | n.a. | 3414970696861 | 3414972340748 | 8538100000 | 12652 | 12652 | 12652 | 48 | 66.41
036977 | LG-036977 | Atlantic IP66 elosztószekrény szerelőlappal 400x600x250 | 158738 |  |  |  | PL5 - Segédanyagok és ipari alkalmazások | 0760 | Atlantic szerelőlapos elosztószekrények | 1 | 16 | db | 3414970751447 | n.a. | 3414970751447 | 3414970832191 | 8538100000 | 13756 | 13756 | 13756 | 48 | 79.69
036978 | LG-036978 | Atlantic IP55 elosztószekrény szerelőlappal 600x800x300 | 237236 |  |  |  | PL5 - Segédanyagok és ipari alkalmazások | 0760 | Atlantic szerelőlapos elosztószekrények | 1 | 3 | db | 3414970696878 | n.a. | 3414970696878 | 3414970696878 | 8538100000 | 32600 | 32600 | 32600 | 144 | 205.11
036979 | LG-036979 | Atlantic IP55 elosztószekrény szerelőlappal 600x1000x300 | 352455 |  |  |  | PL5 - Segédanyagok és ipari alkalmazások | 0760 | Atlantic szerelőlapos elosztószekrények | 1 | 3 | db | 3414970696885 | n.a. | 3414970696885 | 3414970696885 | 8538100000 | 45100 | 45100 | 45100 | 180 | 24.36
036980 | LG-036980 | Atlantic IP55 elosztószekrény szerelőlappal 800x1000x300 | 399446 |  |  |  | PL5 - Segédanyagok és ipari alkalmazások | 0760 | Atlantic szerelőlapos elosztószekrények | 1 | 1 | db | 3414970696892 | n.a. | 3414970696892 | 3414970696892 | 8538100000 | 53600 | 53600 | 53600 | 240 | 322.37
036981 | LG-036981 | Atlantic IP55 elosztószekrény szerelőlappal 1000x1200x300 | 480776 |  |  |  | PL5 - Segédanyagok és ipari alkalmazások | 0760 | Atlantic szerelőlapos elosztószekrények | 1 | 1 | db | 3414970696908 | n.a. | 3414970696908 | 3414970696908 | 8538100000 | 80600 | 80600 | 80600 | 360 | 478.13
037100 | LG-037100 | Viking3 nulla 2,5mm2 sorkapocs kék 1 emeletes csavarral | 259 |  |  |  | PL5 - Segédanyagok és ipari alkalmazások | 0790 | Viking 3 sorkapcsok | 60 | 60 | db | 3245060371005 | 3414971444386 | 3414971444393 | 3414970711755 | 8536901000 | 6.88 | 412.8 | 8560 | 1.26 | 32.4 | igen
037101 | LG-037101 | Viking3 nulla 4mm2 sorkapocs kék 1 emeletes csavarral | 283 |  |  |  | PL5 - Segédanyagok és ipari alkalmazások | 0790 | Viking 3 sorkapcsok | 50 | 50 | db | 3245060371012 | 3414971444409 | 3414971444416 | 3414970707697 | 8536901000 | 8.8 | 440 | 8860 | 1.26 | 32.4 | igen
037102 | LG-037102 | Viking3 nulla 6mm2 sorkapocs kék 1 emeletes csavarral | 460 |  |  |  | PL5 - Segédanyagok és ipari alkalmazások | 0790 | Viking 3 sorkapcsok | 40 | 40 | db | 3245060371029 | 3414971444423 | 3414972339001 | n.a. | 8536901000 | 14.15 | 566 | 10058 | 1.17 | 32.4 | igen
037103 | LG-037103 | Viking3 nulla 10mm2 sorkapocs kék 1 emeletes csavarral | 548 |  |  |  | PL5 - Segédanyagok és ipari alkalmazások | 0790 | Viking 3 sorkapcsok | 30 | 30 | db | 3245060371036 | 3414971444447 | 3414972339032 | n.a. | 8536901000 | 18.43 | 552.9 | 9780 | 1.26 | 28.85 | igen
037104 | LG-037104 | Viking3 nulla 16mm2 sorkapocs kék 1 emeletes csavarral | 1171 |  |  |  | PL5 - Segédanyagok és ipari alkalmazások | 0790 | Viking 3 sorkapcsok | 20 | 20 | db | 3245060371043 | 3414971444461 | 3414971444478 | 3414971444485 | 8536901000 | 40.5 | 810 | 7590 | 1.53 | 19.2 | igen
037105 | LG-037105 | Viking3 nulla 35mm2 sorkapocs kék 1 emeletes csavarral | 2540 |  |  |  | PL5 - Segédanyagok és ipari alkalmazások | 0790 | Viking 3 sorkapcsok | 20 | 20 | db | 3245060371050 | 3414971444492 | 3414971444508 | 3414970711731 | 8536901000 | 50.75 | 1015 | 9535 | 1.53 | 19.2 | igen
037107 | LG-037107 | Viking3 nulla 2,5mm2 sorkapocs kék 2 emeletes csavarral | 1433 |  |  |  | PL5 - Segédanyagok és ipari alkalmazások | 0790 | Viking 3 sorkapcsok | 60 | 60 | db | 3245060371074 | 3414971444515 | 3414971444522 | 3414971444539 | 8536901000 | 14.5 | 870 | 9855 | 1.8 | 27.28
037108 | LG-037108 | Viking3 nulla 4mm2 sorkapocs kék 2 emeletes csavarral | 1148 |  |  |  | PL5 - Segédanyagok és ipari alkalmazások | 0790 | Viking 3 sorkapcsok | 60 | 60 | db | 3245060371081 | 3414971444546 | 3414972339056 | n.a. | 8536901000 | 17.817 | 1069.02 | 9886 | 2.1 | 27.6
037109 | LG-037109 | Viking3 nulla 4mm2 2-2 be-/kimenet sorkapocs kék 1 emeletes csavarral | 1834 |  |  |  | PL5 - Segédanyagok és ipari alkalmazások | 0790 | Viking 3 sorkapcsok | 25 | 25 | db | 3245060371098 | 3414971444577 | 3414971729827 | n.a. | 8536901000 | 14.4 | 360 | 4548 | 0.84 | 12.48
037120 | LG-037120 | Viking3 szün. 2,5mm2 sorkapocs narancs 1 emeletes csavarral | 422 |  |  |  | PL5 - Segédanyagok és ipari alkalmazások | 0790 | Viking 3 sorkapcsok | 60 | 60 | db | 3245060371203 | 3414971444584 | 3414971444591 | 3414971444607 | 8536901000 | 6.967 | 418.02 | 8820 | 1.26 | 32.4 | igen
037121 | LG-037121 | Viking3 szün. 4mm2 sorkapocs narancs 1 emeletes csavarral | 497 |  |  |  | PL5 - Segédanyagok és ipari alkalmazások | 0790 | Viking 3 sorkapcsok | 50 | 50 | db | 3245060371210 | 3414971444614 | 3414971444621 | 3414971444638 | 8536901000 | 8.8 | 440 | 9155 | 1.26 | 32.4
037130 | LG-037130 | Viking3 speciális 2,5mm2 sorkapocs piros 1 emeletes csavarral | 463 |  |  |  | PL5 - Segédanyagok és ipari alkalmazások | 0790 | Viking 3 sorkapcsok | 60 | 60 | db | 3245060371302 | 3414971444645 | 3414971444652 | 3414971444669 | 8536901000 | 6.983 | 418.98 | 8855 | 1.26 | 32.4 | igen
037131 | LG-037131 | Viking3 speciális 4mm2 sorkapocs piros 1 emeletes csavarral | 677 |  |  |  | PL5 - Segédanyagok és ipari alkalmazások | 0790 | Viking 3 sorkapcsok | 50 | 50 | db | 3245060371319 | 3414971444676 | 3414971444683 | 3414971444690 | 8536901000 | 8.72 | 436 | 9192 | 1.26 | 32.4 | igen
037151 | LG-037151 | Viking3 fázis 2,5mm2 iniciátor sorkapocs szürke 3 emeletes csavarral | 1805 |  |  |  | PL5 - Segédanyagok és ipari alkalmazások | 0790 | Viking 3 sorkapcsok | 50 | 50 | db | 3245060371517 | 3414971444706 | 3414971444713 | 3414971444720 | 8536901000 | 20.9 | 1045 | 10241 | 2.07 | 26.3 | igen
037152 | LG-037152 | Viking3 fázis 2,5mm2 aktor sorkapocs szürke fémtalp, PNE 3 emeletes csavarral | 2509 |  |  |  | PL5 - Segédanyagok és ipari alkalmazások | 0790 | Viking 3 sorkapcsok | 50 | 50 | db | 3245060371524 | 3414971444737 | 3414971444744 | 3414971444751 | 8536901000 | 23.08 | 1154 | 11899 | 2.07 | 26.3 | igen
037153 | LG-037153 | Viking3 fázis 2,5mm2 moduláris sorkapocs szürke 1 emeletes csavarral | 1223 |  |  |  | PL5 - Segédanyagok és ipari alkalmazások | 0790 | Viking 3 sorkapcsok | 20 | 20 | db | 3245060371531 | 3414971444768 | 3414971444775 | 3414971444782 | 8536901000 | 11.9 | 238 | 7917 | 0.56 | 22.52
037154 | LG-037154 | Viking3 fázis 2,5mm2 diódás sorkapocs szürke 1 emeletes csavarral | 1916 |  |  |  | PL5 - Segédanyagok és ipari alkalmazások | 0790 | Viking 3 sorkapcsok | 20 | 20 | db | 3245060371548 | 3414971444799 | 3414971444805 | 3414971444812 | 8536901000 | 11.95 | 239 | 8007 | 0.56 | 22.52
037155 | LG-037155 | Viking3 fázis 4mm2 diódás sorkapocs szürke 2 emeletes csavarral | 2273 |  |  |  | PL5 - Segédanyagok és ipari alkalmazások | 0790 | Viking 3 sorkapcsok | 60 | 60 | db | 3245060371555 | 3414971444829 | 3414971444836 | 3414971444843 | 8536901000 | 17.58 | 1054.8 | 9913 | 2.1 | 27.6
037156 | LG-037156 | Viking3 fázis 4mm2 LED-es sorkapocs szürke 2 emeletes csavarral | 4204 |  |  |  | PL5 - Segédanyagok és ipari alkalmazások | 0790 | Viking 3 sorkapcsok | 60 | 60 | db | 3245060371562 | 3414971444850 | 3414971444867 | 3414971444874 | 8536901000 | 18.083 | 1084.98 | 10048 | 2.1 | 27.6
037160 | LG-037160 | Viking3 fázis 2,5mm2 sorkapocs szürke 1 emeletes csavarral | 331 |  |  |  | PL5 - Segédanyagok és ipari alkalmazások | 0790 | Viking 3 sorkapcsok | 60 | 60 | db | 3245060371609 | 3414971444881 | 3414971444898 | 3414971444904 | 8536901000 | 6.883 | 412.98 | 8640 | 1.26 | 32.4 | igen
037161 | LG-037161 | Viking3 fázis 4mm2 sorkapocs szürke 1 emeletes csavarral | 440 |  |  |  | PL5 - Segédanyagok és ipari alkalmazások | 0790 | Viking 3 sorkapcsok | 50 | 50 | db | 3245060371616 | 3414971431492 | 3414971431508 | 3414971431515 | 8536901000 | 22 | 1100 | 8950 | 1.13 | 32.4 | igen
037162 | LG-037162 | Viking3 fázis 6mm2 sorkapocs szürke 1 emeletes csavarral | 388 |  |  |  | PL5 - Segédanyagok és ipari alkalmazások | 0790 | Viking 3 sorkapcsok | 40 | 40 | db | 3245060371623 | 3414971444911 | 3414972313575 | n.a. | 8536901000 | 16.5 | 660 | 10043 | 1.18 | 32.4 | igen
037163 | LG-037163 | Viking3 fázis 10mm2 sorkapocs szürke 1 emeletes csavarral | 513 |  |  |  | PL5 - Segédanyagok és ipari alkalmazások | 0790 | Viking 3 sorkapcsok | 30 | 30 | db | 3245060371630 | 3414971444928 | 3414972318235 | n.a. | 8536901000 | 55 | 1650 | 9893 | 1.18 | 32.4 | igen
037164 | LG-037164 | Viking3 fázis 16mm2 sorkapocs szürke 1 emeletes csavarral | 1172 |  |  |  | PL5 - Segédanyagok és ipari alkalmazások | 0790 | Viking 3 sorkapcsok | 20 | 20 | db | 3245060371647 | 3414971444959 | 3414971444966 | 3414971444973 | 8536901000 | 49.5 | 990 | 8000 | 1.53 | 19.2 | igen
037165 | LG-037165 | Viking3 fázis 35mm2 sorkapocs szürke 1 emeletes csavarral | 2534 |  |  |  | PL5 - Segédanyagok és ipari alkalmazások | 0790 | Viking 3 sorkapcsok | 20 | 20 | db | 3245060371654 | 3414971444980 | 3414971444997 | 3414971445000 | 8536901000 | 4.4 | 88 | 9399 | 1.53 | 19.2 | igen
037166 | LG-037166 | Viking3 fázis 70mm2 sorkapocs szürke 1 emeletes csavarral | 6525 |  |  |  | PL5 - Segédanyagok és ipari alkalmazások | 0790 | Viking 3 sorkapcsok | 10 | 10 | db | 3245060371661 | 3414971445017 | 3414971411487 | 3414971411494 | 8536901000 | 159.5 | 1595 | 8296 | 1.39 | 13.75 | igen
037167 | LG-037167 | Viking3 fázis 2,5mm2 sorkapocs szürke 2 emeletes csavarral | 1367 |  |  |  | PL5 - Segédanyagok és ipari alkalmazások | 0790 | Viking 3 sorkapcsok | 60 | 60 | db | 3245060371678 | 3414971445024 | 3414971445031 | 3414971445048 | 8536901000 | 14.6 | 876 | 9936 | 1.8 | 27.28 | igen
037168 | LG-037168 | Viking3 fázis 4mm2 sorkapocs szürke 2 emeletes csavarral | 1292 |  |  |  | PL5 - Segédanyagok és ipari alkalmazások | 0790 | Viking 3 sorkapcsok | 60 | 60 | db | 3245060371685 | 3414971445055 | 3414972318242 | n.a. | 8536901000 | 44 | 2640 | 9877 | 2.15 | 27.6 | igen
037169 | LG-037169 | Viking3 fázis 4mm2 2-2 be-/kimenet sorkapocs szürke 1 emeletes csavarral | 1800 |  |  |  | PL5 - Segédanyagok és ipari alkalmazások | 0790 | Viking 3 sorkapcsok | 25 | 25 | db | 3245060371692 | 3414971445062 | 3414971729834 | n.a. | 8536901000 | 14.52 | 363 | 4467 | 0.84 | 12.48 | igen
037170 | LG-037170 | Viking 3 védőföld 2,5mm2 sorkapocs | 1148 |  |  |  | PL5 - Segédanyagok és ipari alkalmazások | 0790 | Viking 3 sorkapcsok | 60 | 60 | db | 3245060371708 | 3414971445093 | 3414971896703 | 3414970949134 | 8536901000 | 10.183 | 610.98 | 6334 | 1.38 | 32.4 | igen
037171 | LG-037171 | Viking3 védőföld 4mm2 sorkapocs fémtalppal 1 emeletes csavarral | 1206 |  |  |  | PL5 - Segédanyagok és ipari alkalmazások | 0790 | Viking 3 sorkapcsok | 50 | 50 | db | 3245060371715 | 3414971445116 | 3414972318259 | n.a. | 8536901000 | 121 | 6050 | 9963 | 1.18 | 32.4 | igen
037172 | LG-037172 | Viking3 védőföld 6mm2 sorkapocs fémtalppal 1 emeletes csavarral | 1194 |  |  |  | PL5 - Segédanyagok és ipari alkalmazások | 0790 | Viking 3 sorkapcsok | 40 | 40 | db | 3245060371722 | 3414971445147 | 3414971445154 | 3414971445161 | 8536901000 | 25.3 | 1012 | 8810 | 1.26 | 18.55 | igen
037173 | LG-037173 | Viking3 védőföld 10mm2 sorkapocs fémtalppal 1 emeletes csavarral | 1238 |  |  |  | PL5 - Segédanyagok és ipari alkalmazások | 0790 | Viking 3 sorkapcsok | 30 | 30 | db | 3245060371739 | 3414971445178 | 3414971445185 | 3414971445192 | 8536901000 | 29.03 | 870.9 | 9010 | 1.26 | 18.55 | igen
037174 | LG-037174 | Viking3 védőföld 16mm2 sorkapocs fémtalppal 1 emeletes csavarral | 3305 |  |  |  | PL5 - Segédanyagok és ipari alkalmazások | 0790 | Viking 3 sorkapcsok | 10 | 10 | db | 3245060371746 | 3414971445208 | 3414971445215 | 3414971398641 | 8536901000 | 61.1 | 611 | 6510 | 0.84 | 12.48 | igen
037175 | LG-037175 | Viking3 védőföld 35mm2 sorkapocs fémtalppal 1 emeletes csavarral | 3922 |  |  |  | PL5 - Segédanyagok és ipari alkalmazások | 0790 | Viking 3 sorkapcsok | 10 | 10 | db | 3245060371753 | 3414971445222 | 3414971445239 | 3414971398672 | 8536901000 | 220 | 2200 | 8800 | 0.84 | 12.48 | igen
037176 | LG-037176 | Viking3 védőföld 35mm2 sorkapocs 4 vezetékes. szig.nélkül fémtalp 1 em. csav | 3339 |  |  |  | PL5 - Segédanyagok és ipari alkalmazások | 0790 | Viking 3 sorkapcsok | 10 | 10 | db | 3245060371760 | 3414971445246 | 3414971445253 | 3414971445260 | 8538909999 | 68.7 | 687 | 12647 | 0.48 | 13.75
037177 | LG-037177 | Viking3 védőföld 4mm2 sorkapocs műanyag talp 1 emeletes csavarral | 440 |  |  |  | PL5 - Segédanyagok és ipari alkalmazások | 0790 | Viking 3 sorkapcsok | 50 | 50 | db | 3245060371777 | 3414971445284 | 3414971445291 | 3414971445307 | 8536901000 | 8.8 | 440 | 9340 | 1.26 | 32.4
037178 | LG-037178 | Viking3 védőföld 6mm2 sorkapocs műanyag talp 1 emeletes csavarral | 521 |  |  |  | PL5 - Segédanyagok és ipari alkalmazások | 0790 | Viking 3 sorkapcsok | 40 | 40 | db | 3245060371784 | 3414971445314 | 3414972339018 | n.a. | 8536901000 | 15.4 | 616 | 9984 | 1.14 | 31.01
037179 | LG-037179 | Viking3 védőföld 4mm2 2-2 be-/kimenet sorkapocs fémtalp 1 emeletes csavarral | 2207 |  |  |  | PL5 - Segédanyagok és ipari alkalmazások | 0790 | Viking 3 sorkapcsok | 50 | 50 | db | 3245060371791 | 3414971445345 | 3414971445352 | 3414971445369 | 8536901000 | 18.26 | 913 | 9214 | 1.26 | 18.55
037180 | LG-037180 | Viking3 fázis szakaszoló 2,5mm2 sorkapocs szürke dugaszolható 1 emeletes csav | 703 |  |  |  | PL5 - Segédanyagok és ipari alkalmazások | 0790 | Viking 3 sorkapcsok | 20 | 20 | db | 3245060371807 | 3414971427358 | 3414971427365 | 3414971427372 | 8536508000 | 12.9 | 258 | 8574 | 0.56 | 22.52
037181 | LG-037181 | Viking3 fázis szak. 2,5mm2 olvadó biztosító sorkapocs 5x20 1 em. lev.dug.csav | 1090 |  |  |  | PL5 - Segédanyagok és ipari alkalmazások | 0790 | Viking 3 sorkapcsok | 20 | 20 | db | 3245060371814 | 3414971445376 | 3414971445383 | 3414971445390 | 8536508000 | 17.6 | 352 | 11024 | 0.56 | 22.52 | igen
037182 | LG-037182 | Viking3 fázis szak. 2,5mm2 nulla vezetékes sorkapocs kék 1 em. lev.dug.csav | 1010 |  |  |  | PL5 - Segédanyagok és ipari alkalmazások | 0790 | Viking 3 sorkapcsok | 20 | 20 | db | 3245060371821 | 3414971445406 | 3414971445413 | 3414971445420 | 8536508000 | 14.9 | 298 | 9852 | 0.56 | 22.52
037183 | LG-037183 | Viking3 fázis szakaszoló 2,5mm2 sorkapocs szürke 1 emeletes lev.dug.csavarral | 1036 |  |  |  | PL5 - Segédanyagok és ipari alkalmazások | 0790 | Viking 3 sorkapcsok | 20 | 20 | db | 3245060371838 | 3414971445437 | 3414971445444 | 3414971445451 | 8536508000 | 14.85 | 297 | 9882 | 0.56 | 22.52
037184 | LG-037184 | Viking3 fázis szakaszoló 2,5mm2 sorkapocs szürke 1 emeletes mini lev.kapcs.csav | 1308 |  |  |  | PL5 - Segédanyagok és ipari alkalmazások | 0790 | Viking 3 sorkapcsok | 20 | 20 | db | 3245060371845 | 3414971445468 | 3414971445475 | 3414971445482 | 8536508000 | 13.95 | 279 | 9328 | 0.56 | 22.52
037185 | LG-037185 | Viking3 fázis szakaszoló 2,5mm2 sorkapocs narancs 1 emeletes lev.dug.csavarral | 1016 |  |  |  | PL5 - Segédanyagok és ipari alkalmazások | 0790 | Viking 3 sorkapcsok | 20 | 20 | db | 3245060371852 | 3414971445499 | 3414971445505 | 3414971445512 | 8536508000 | 14.85 | 297 | 9855 | 0.56 | 22.52
037186 | LG-037186 | Viking3 fázis szak. 2,5mm2 sorkapocs narancs 1 emeletes mini lev.kapcs.csav | 1395 |  |  |  | PL5 - Segédanyagok és ipari alkalmazások | 0790 | Viking 3 sorkapcsok | 20 | 20 | db | 3245060371869 | 3414971445529 | 3414971445536 | 3414971445543 | 8536508000 | 14.3 | 286 | 9452 | 0.56 | 22.52
037187 | LG-037187 | Viking3 fázis szakaszoló 10mm2 sorkapocs 5x20 csav olv.aljz. 1 emeletes csav | 5040 |  |  |  | PL5 - Segédanyagok és ipari alkalmazások | 0790 | Viking 3 sorkapcsok | 20 | 20 | db | 3245060371876 | 3414971347007 | 3414971347014 | n.a. | 8536508000 | 40.35 | 807 | 8373 | 1.39 | 20.88
037192 | LG-037192 | Viking3 mérő-leválasztó 4mm2 sorkapocs 1 emeletes csavarral | 6795 |  |  |  | PL5 - Segédanyagok és ipari alkalmazások | 0790 | Viking 3 sorkapcsok | 25 | 25 | db | 3245060371920 | 3414971445550 | 3414971445567 | n.a. | 8536901000 | 25.24 | 631 | 6608 | 1.24 | 14.51
037198 | LG-037198 | Viking3 fázis 16mm2 sorkapocs zöld 1 emeletes csavarral | 1974 |  |  |  | PL5 - Segédanyagok és ipari alkalmazások | 0790 | Atlantic Eco szekrények | 20 | 20 | db | 3245060371982 | 3414971445581 | 3414971445598 | 3414971445604 | 8536901000 | 41.1 | 822 | 7498 | 1.53 | 19.2
037199 | LG-037199 | Viking3 fázis 35mm2 sorkapocs zöld 1 emeletes csavarral | 2540 |  |  |  | PL5 - Segédanyagok és ipari alkalmazások | 0790 | Viking 3 sorkapcsok | 20 | 20 | db | 3245060371999 | 3414971445611 | 3414971445628 | 3414971445635 | 8536901000 | 50.95 | 1019 | 9588 | 1.53 | 19.2
037200 | LG-037200 | Viking3 nulla sorkapocs 2,5mm2 2 vezetékes.hez kék 1 emeletes rugós | 521 |  |  |  | PL5 - Segédanyagok és ipari alkalmazások | 0790 | Viking 3 sorkapcsok | 60 | 60 | db | 3245060372002 | 3414971460706 | 3414971460713 | 3414971460720 | 8536901000 | 6.97 | 418.2 | 10775 | 0.83 | 29.96 | igen
037201 | LG-037201 | Viking3 nulla sorkapocs 4mm2 2 vezetékes.hez kék 1 emeletes rugós | 643 |  |  |  | PL5 - Segédanyagok és ipari alkalmazások | 0790 | Viking 3 sorkapcsok | 50 | 50 | db | 3245060372019 | 3414971460737 | 3414971460744 | 3414971460751 | 8536901000 | 8.46 | 423 | 10875 | 0.83 | 29.96 | igen
037202 | LG-037202 | Viking3 nulla sorkapocs 6mm2 2 vezetékes.hez kék 1 emeletes rugós | 903 |  |  |  | PL5 - Segédanyagok és ipari alkalmazások | 0790 | Viking 3 sorkapcsok | 50 | 50 | db | 3245060372026 | 3414971460768 | 3414971460775 | 3414971460782 | 8536901000 | 15.72 | 786 | 8930 | 4.45 | 29.07
037203 | LG-037203 | Viking3 nulla sorkapocs 10mm2 2 vezetékes.hez kék 1 emeletes rugós | 1345 |  |  |  | PL5 - Segédanyagok és ipari alkalmazások | 0790 | Viking 3 sorkapcsok | 40 | 40 | db | 3245060372033 | 3414971460799 | 3414971460805 | 3414971460812 | 8536901000 | 25.13 | 1005.2 | 11170 | 4.45 | 29.07
037204 | LG-037204 | Viking3 nulla sorkapocs 16mm2 2 vezetékes.hez kék 1 emeletes rugós | 1834 |  |  |  | PL5 - Segédanyagok és ipari alkalmazások | 0790 | Viking 3 sorkapcsok | 10 | 10 | db | 3245060372040 | 3414971460829 | 3414971460836 | 3414971460843 | 8536901000 | 36.2 | 362 | 9733 | 0.63 | 27.28
037207 | LG-037207 | Viking3 nulla sorkapocs 2,5mm2 4 vezetékes.hez kék 2 emeletes rugós | 1223 |  |  |  | PL5 - Segédanyagok és ipari alkalmazások | 0790 | Viking 3 sorkapcsok | 60 | 60 | db | 3245060372071 | 3414970966568 | 3414970966575 | 3414970966599 | 8536901000 | 14.266 | 855.96 | 10572 | 1.93 | 29.07
037208 | LG-037208 | Viking3 nulla sorkapocs 4mm2 4 vezetékes.hez kék 2 emeletes rugós | 1336 |  |  |  | PL5 - Segédanyagok és ipari alkalmazások | 0790 | Viking 3 sorkapcsok | 50 | 50 | db | 3245060372088 | 3414971460850 | 3414971460867 | 3414971460874 | 8536901000 | 17.48 | 874 | 10787 | 1.96 | 29.07
037209 | LG-037209 | Viking3 nulla sorkapocs 4mm2 4 vezetékes.hez 2-2 be/kiment kék 1 emeletes rugós | 959 |  |  |  | PL5 - Segédanyagok és ipari alkalmazások | 0790 | Viking 3 sorkapcsok | 50 | 50 | db | 3245060372095 | 3414971427327 | 3414971427334 | 3414971427341 | 8536901000 | 13.1 | 655 | 10840 | 1.26 | 29.07
037210 | LG-037210 | Viking3 védőföld sorkapocs 2,5mm2 3 vezetékes 1-2 be/kiment fémtalap 1 em. rugós | 1912 |  |  |  | PL5 - Segédanyagok és ipari alkalmazások | 0790 | Viking 3 sorkapcsok | 40 | 40 | db | 3245060372101 | 3414971460881 | 3414971460898 | 3414971460904 | 8536901000 | 12.675 | 507 | 7420 | 0.88 | 15
037211 | LG-037211 | Viking3 védőföld sorkapocs 4mm2 3 vezetékes 1-2 be/kiment fémtalap 1 em. rugós | 2024 |  |  |  | PL5 - Segédanyagok és ipari alkalmazások | 0790 | Viking 3 sorkapcsok | 30 | 30 | db | 3245060372118 | 3414971427297 | 3414971427303 | 3414971427310 | 8536901000 | 14.666 | 439.98 | 6545 | 0.88 | 15
037212 | LG-037212 | Viking3 védőföld sorkapocs 2,5mm2 4 vezetékes 2-2 be/kiment fémtalap 1 em. rugós | 1667 |  |  |  | PL5 - Segédanyagok és ipari alkalmazások | 0790 | Viking 3 sorkapcsok | 40 | 40 | db | 3245060372125 | 3414971460911 | 3414971460928 | 3414971460935 | 8536901000 | 14.6 | 584 | 6143 | 1.26 | 18.55
037220 | LG-037220 | Viking3 szün.sorkapocs 2,5 mm2 2 vezetékes.hez narancs 1 emeletes rugós | 505 |  |  |  | PL5 - Segédanyagok és ipari alkalmazások | 0790 | Viking 3 sorkapcsok | 60 | 60 | db | 3245060372200 | 3414971460942 | 3414971460959 | 3414971460966 | 8536901000 | 7 | 420 | 10720 | 0.83 | 29.96
037221 | LG-037221 | Viking3 szün.sorkapocs 4mm2 2 vezetékes.hez narancs 1 emeletes rugós | 623 |  |  |  | PL5 - Segédanyagok és ipari alkalmazások | 0790 | Viking 3 sorkapcsok | 50 | 50 | db | 3245060372217 | 3414971427266 | 3414971427273 | 3414971427280 | 8536901000 | 9.4 | 470 | 11750 | 0.83 | 29.96
037240 | LG-037240 | Viking3 fázissorkapocs 2,5mm2 3 vezetékes 1-2 be/kiment,szürke 1 emeletes rugós | 649 |  |  |  | PL5 - Segédanyagok és ipari alkalmazások | 0790 | Viking 3 sorkapcsok | 60 | 60 | db | 3245060372408 | 3414971460973 | 3414971460980 | 3414971460997 | 8536901000 | 9 | 540 | 11400 | 1.05 | 29.96
037241 | LG-037241 | Viking3 nulla sorkapocs 2,5mm2 3 vezetékes 1-2 be/kiment,kék 1 emeletes rugós | 630 |  |  |  | PL5 - Segédanyagok és ipari alkalmazások | 0790 | Viking 3 sorkapcsok | 60 | 60 | db | 3245060372415 | 3414971461000 | 3414971461017 | 3414971461024 | 8536901000 | 9.08 | 544.8 | 11240 | 1.05 | 29.96
037242 | LG-037242 | Viking3 szün.sorkapocs 2,5 mm2 3 vezetékes.hez narancs 1 emeletes rugós | 641 |  |  |  | PL5 - Segédanyagok és ipari alkalmazások | 0790 | Viking 3 sorkapcsok | 60 | 60 | db | 3245060372422 | 3414971427235 | 3414971427242 | 3414970966605 | 8536901000 | 9.08 | 544.8 | 11200 | 1.05 | 29.96
037243 | LG-037243 | Viking3 fázissorkapocs 4mm2 3 3 vezetékes 1-2 be/kiment,szürke 1 emeletes rugós | 724 |  |  |  | PL5 - Segédanyagok és ipari alkalmazások | 0790 | Viking 3 sorkapcsok | 50 | 50 | db | 3245060372439 | 3414971461031 | 3414971461048 | 3414971461055 | 8536901000 | 11.12 | 556 | 11245 | 1.05 | 29.96
037244 | LG-037244 | Viking3 nulla sorkapocs 4mm2 3 3 vezetékes 1-2 be/kiment,kék 1 emeletes rugós | 749 |  |  |  | PL5 - Segédanyagok és ipari alkalmazások | 0790 | Viking 3 sorkapcsok | 50 | 50 | db | 3245060372446 | 3414970966612 | 3414970966629 | 3414970966636 | 8536901000 | 10.9 | 545 | 11285 | 1.05 | 29.96
037246 | LG-037246 | Viking3 fázissorkapocs 2,5mm2 4 vezetékes 2-2 be/kiment,szürke 1 emeletes rugós | 821 |  |  |  | PL5 - Segédanyagok és ipari alkalmazások | 0790 | Viking 3 sorkapcsok | 60 | 60 | db | 3245060372460 | 3414971461062 | 3414971461079 | 3414971461086 | 8536901000 | 11.02 | 661.2 | 10876 | 1.26 | 29.07
037247 | LG-037247 | Viking3 nulla sorkapocs 2,5mm2 4 vezetékes, 2-2 be/kiment,kék 1 emeletes rugós | 821 |  |  |  | PL5 - Segédanyagok és ipari alkalmazások | 0790 | Viking 3 sorkapcsok | 60 | 60 | db | 3245060372477 | 3414971461093 | 3414971461109 | 3414971461116 | 8536901000 | 11 | 660 | 10760 | 1.26 | 29.07
037254 | LG-037254 | Viking3 fázis4mm2 diódás sorkapocs 4 vezetékes,2-2 be/ki szürke 1 emeletes rugós | 1167 |  |  |  | PL5 - Segédanyagok és ipari alkalmazások | 0790 | Viking 3 sorkapcsok | 60 | 60 | db | 3245060372545 | 3414970966650 | 3414970966667 | 3414970966681 | 8536901000 | 10.85 | 651 | 10724 | 1.26 | 29.07
037255 | LG-037255 | Viking3 fázis4mm2 diódás sorkapocs 4 vezetékes.hez, szürke 2 emeletes rugós | 1309 |  |  |  | PL5 - Segédanyagok és ipari alkalmazások | 0790 | Viking 3 sorkapcsok | 60 | 60 | db | 3245060372552 | 3414970966698 | 3414970966704 | 3414970966728 | 8536901000 | 14.4 | 864 | 10672 | 1.99 | 29.07
037256 | LG-037256 | Viking3 fázis 4mm2 LED-es sorkapocs 4 vezetékes.hez, szürke 2 emeletes rugós | 2684 |  |  |  | PL5 - Segédanyagok és ipari alkalmazások | 0790 | Viking 3 sorkapcsok | 60 | 60 | db | 3245060372569 | 3414970966735 | 3414970966742 | 3414970966759 | 8536901000 | 14.466 | 867.96 | 10725 | 1.93 | 29.07
037260 | LG-037260 | Viking3 fázissorkapocs 2,5mm2 2 vezetékes.hez szürke 1 emeletes rugós | 348 |  |  |  | PL5 - Segédanyagok és ipari alkalmazások | 0790 | Viking 3 sorkapcsok | 60 | 60 | db | 3245060372606 | 3414971461123 | 3414971461130 | 3414971461147 | 8536901000 | 6.917 | 415.02 | 10760 | 0.83 | 29.96 | igen
037261 | LG-037261 | Viking3 fázissorkapocs 4mm2 2 vezetékes.hez szürke 1 emeletes rugós | 574 |  |  |  | PL5 - Segédanyagok és ipari alkalmazások | 0790 | Viking 3 sorkapcsok | 50 | 50 | db | 3245060372613 | 3414971461154 | 3414971461161 | 3414971461178 | 8536901000 | 8.48 | 424 | 10975 | 0.83 | 29.96 | igen
037262 | LG-037262 | Viking3 fázissorkapocs 6mm2 2 vezetékes.hez szürke 1 emeletes rugós | 807 |  |  |  | PL5 - Segédanyagok és ipari alkalmazások | 0790 | Viking 3 sorkapcsok | 50 | 50 | db | 3245060372620 | 3414971461185 | 3414971461192 | 3414971461208 | 8536901000 | 16.04 | 802 | 9222 | 2.02 | 29.07
037263 | LG-037263 | Viking3 fázissorkapocs 10mm2 2 vezetékes.hez szürke 1 emeletes rugós | 1227 |  |  |  | PL5 - Segédanyagok és ipari alkalmazások | 0790 | Viking 3 sorkapcsok | 40 | 40 | db | 3245060372637 | 3414971461215 | 3414971461222 | 3414971461239 | 8536901000 | 24.68 | 987.2 | 11130 | 4.45 | 29.07
037264 | LG-037264 | Viking3 fázissorkapocs 16mm2 2 vezetékes.hez szürke 1 emeletes rugós | 1834 |  |  |  | PL5 - Segédanyagok és ipari alkalmazások | 0790 | Viking 3 sorkapcsok | 10 | 10 | db | 3245060372644 | 3414971461246 | 3414971461253 | 3414971461260 | 8536901000 | 36.5 | 365 | 9760 | 0.63 | 27.28
037267 | LG-037267 | Viking3 fázissorkapocs 2,5mm2 4 vezetékes.hez szürke 2 emeletes rugós | 1261 |  |  |  | PL5 - Segédanyagok és ipari alkalmazások | 0790 | Viking 3 sorkapcsok | 60 | 60 | db | 3245060372675 | 3414971461277 | 3414971461284 | 3414971461291 | 8536901000 | 15.4 | 924 | 10368 | 1.93 | 29.07 | igen
037268 | LG-037268 | Viking3 fázissorkapocs 4mm2 4 vezetékes.hez szürke 2 emeletes rugós | 1318 |  |  |  | PL5 - Segédanyagok és ipari alkalmazások | 0790 | Viking 3 sorkapcsok | 50 | 50 | db | 3245060372682 | 3414971461307 | 3414971461314 | 3414971461321 | 8536901000 | 17.9 | 895 | 11050 | 1.93 | 29.07
037269 | LG-037269 | Viking3 fázissorkapocs 4mm2 4 vezetékes,2-2 be/kiment,szürke 1 emeletes rugós | 900 |  |  |  | PL5 - Segédanyagok és ipari alkalmazások | 0790 | Viking 3 sorkapcsok | 50 | 50 | db | 3245060372699 | 3414971461338 | 3414971461345 | 3414971461352 | 8536901000 | 13.2 | 660 | 10833 | 1.26 | 29.07
037270 | LG-037270 | Viking3 védőföldsorkapocs 2,5mm2 2 vezetékes.hez fémtalappal 1 emeletes rugós | 1595 |  |  |  | PL5 - Segédanyagok és ipari alkalmazások | 0790 | Viking 3 sorkapcsok | 60 | 60 | db | 3245060372705 | 3414971461369 | 3414972318327 | n.a. | 8536901000 | 8.8 | 528 | 6613 | 1.17 | 18.55 | igen
037271 | LG-037271 | Viking3 védőföldsorkapocs 4mm2 2 vezetékes.hez fémtalappal 1 emeletes rugós | 1700 |  |  |  | PL5 - Segédanyagok és ipari alkalmazások | 0790 | Viking 3 sorkapcsok | 50 | 50 | db | 3245060372712 | 3414971461390 | 3414972318334 | n.a. | 8536901000 | 12.64 | 632 | 6500 | 1.26 | 16.08 | igen
037272 | LG-037272 | Viking3 védőföldsorkapocs 6mm2 2 vezetékes.hez fémtalappal 1 emeletes rugós | 2043 |  |  |  | PL5 - Segédanyagok és ipari alkalmazások | 0790 | Viking 3 sorkapcsok | 25 | 25 | db | 3245060372729 | 3414971461420 | 3414971461437 | 3414971461444 | 8536901000 | 22.2 | 555 | 5716 | 0.88 | 14.51
037273 | LG-037273 | Viking3 védőföldsorkapocs 10mm2 2 vezetékes.hez fémtalappal 1 emeletes rugós | 2176 |  |  |  | PL5 - Segédanyagok és ipari alkalmazások | 0790 | Viking 3 sorkapcsok | 20 | 20 | db | 3245060372736 | 3414971461451 | 3414971461468 | 3414971461475 | 8536901000 | 34.1 | 682 | 7136 | 1.06 | 15.2
037274 | LG-037274 | Viking3 védőföldsorkapocs 16mm2 2 vezetékes.hez fémtalappal 1 emeletes rugós | 3018 |  |  |  | PL5 - Segédanyagok és ipari alkalmazások | 0790 | Viking 3 sorkapcsok | 15 | 15 | db | 3245060372743 | 3414971461482 | 3414971461499 | 3414971461505 | 8536901000 | 45.333 | 679.995 | 7018 | 1.24 | 14.51
037279 | LG-037279 | Viking3 védőföldsorkapocs 4mm2 4 vezetékes, 2-2 be/kimenet fémtalap 1 em. rugós | 2580 |  |  |  | PL5 - Segédanyagok és ipari alkalmazások | 0790 | Viking 3 sorkapcsok | 30 | 30 | db | 3245060372798 | 3414971427204 | 3414971427211 | 3414971427228 | 8536901000 | 17.27 | 518.1 | 5487 | 1.26 | 18.81
037280 | LG-037280 | Viking3 fázis szakaszoló 2,5mm2 sorkapocs szürke dugaszolható 1 emeletes rugós | 915 |  |  |  | PL5 - Segédanyagok és ipari alkalmazások | 0790 | Viking 3 sorkapcsok | 20 | 20 | db | 3245060372804 | 3414971427174 | 3414971427181 | 3414971427198 | 8536901000 | 11.95 | 239 | 6526 | 0.63 | 27.28 | igen
037281 | LG-037281 | Viking3 fázis szak. 2,5mm2 olvadó biztosító sorkapocs 5x20 1 em. lev.dug.rugós | 1285 |  |  |  | PL5 - Segédanyagok és ipari alkalmazások | 0790 | Viking 3 sorkapcsok | 20 | 20 | db | 3245060372811 | 3414971461512 | 3414971461529 | 3414971461536 | 8536901000 | 14.75 | 295 | 7945 | 0.63 | 27.28 | igen
037282 | LG-037282 | Viking3 fázis szakaszoló 2,5mm2 nulla vezetékes sorkapocs 1 em. lev.dug.rugós | 1223 |  |  |  | PL5 - Segédanyagok és ipari alkalmazások | 0790 | Viking 3 sorkapcsok | 20 | 20 | db | 3245060372828 | 3414971427150 | 3414971427167 | 3414970863119 | 8536901000 | 14.2 | 284 | 7681 | 0.63 | 27.28
037283 | LG-037283 | Viking3 fázis szakaszoló 2,5mm2 sorkapocs szürke 1 emeletes lev.dug.rugós | 1223 |  |  |  | PL5 - Segédanyagok és ipari alkalmazások | 0790 | Viking 3 sorkapcsok | 20 | 20 | db | 3245060372835 | 3414971461543 | 3414971461550 | 3414971461567 | 8536901000 | 14.2 | 284 | 7748 | 0.63 | 27.28
037284 | LG-037284 | Viking3 fázis szakaszoló 2,5mm2 sorkapocs szürke 1 emeletes mini lev.kapcs.rugós | 1223 |  |  |  | PL5 - Segédanyagok és ipari alkalmazások | 0790 | Viking 3 sorkapcsok | 20 | 20 | db | 3245060372842 | 3414971461574 | 3414971461581 | 3414971461598 | 8536901000 | 13.9 | 278 | 7228 | 0.63 | 27.28
037285 | LG-037285 | Viking3 fázis szakaszoló 2,5mm2 sorkapocs narancs 1 emeletes lev.dug.rugós | 1223 |  |  |  | PL5 - Segédanyagok és ipari alkalmazások | 0790 | Viking 3 sorkapcsok | 20 | 20 | db | 3245060372859 | 3414971427129 | 3414971427136 | 3414971427143 | 8536901000 | 13.9 | 278 | 7570 | 0.63 | 27.28
037286 | LG-037286 | Viking3 fázis szakaszoló 2,5mm2 sorkapocs narancs 1 emelet. mini lev.kapcs.rugós | 1148 |  |  |  | PL5 - Segédanyagok és ipari alkalmazások | 0790 | Viking 3 sorkapcsok | 20 | 20 | db | 3245060372866 | 3414971427099 | 3414971427105 | 3414971427112 | 8536901000 | 13.25 | 265 | 7246 | 0.63 | 27.28
037300 | LG-037300 | XL3 160-hoz kiegészítő védőföld sín | 19035 |  |  |  | PL1 - Energiaelosztási megoldások | 0082 | XL3 elosztási tartozékok | 1 | 5 | db | 3245060373009 | 3245060373009 | 3414971650022 | 3414971650039 | 8538909999 | 286 | 286 | 1598 | 0.04 | 6.46 | igen
037301 | LG-037301 | XL3 400-hoz furatos védőföld sín csavarokkal | 23492 |  |  |  | PL1 - Energiaelosztási megoldások | 0082 | XL3 elosztási tartozékok | 1 | 5 | db | 3245060373016 | 3245060373016 | 3414971650046 | 3414971650053 | 8538909999 | 402 | 402 | 2320 | 0.08 | 6.46 | igen
037302 | LG-037302 | XL3 400-hoz 12 x 4 réz sín húzókengyelekkel | 54534 |  |  |  | PL1 - Energiaelosztási megoldások | 0082 | XL3 elosztási tartozékok | 1 | 5 | db | 3245060373023 | 3245060373023 | 3414971650060 | 3414971650077 | 8538909999 | 480 | 480 | 2577 | 0.39 | 6.46 | igen
037308 | LG-037308 | Elosztóblokk 400A XL3- höz, vízszintes | 161729 |  |  |  | PL1 - Energiaelosztási megoldások | 0083 | Nagyteljesítményű elosztási tartozékok | 1 | 40 | db | 3245060373085 | n.a. | 3245060373085 | 3414971650084 | 8536901000 | 4444 | 4444 | 4040 | 14.835 | 14.84 | igen
037310 | LG-037310 | XL3 gyűjtősín tartó, függőleges 400A | 19769 |  |  |  | PL1 - Energiaelosztási megoldások | 0082 | XL3 elosztási tartozékok | 1 | 12 | db | 3245060373108 | 3245060373108 | 3414971650091 | 3414971650107 | 8538909999 | 249 | 249 | 3325 | 0.67 | 9.54 | igen
037311 | LG-037311 | Sínszigetelő 70 mm2 | 15630 |  |  |  | PL1 - Energiaelosztási megoldások | 0083 | Nagyteljesítményű elosztási tartozékok | 10 | 10 | db | 3245060373115 | 3245060373115 | 3414971650114 | 3414971650121 | 8538909999 | 213 | 2130 | 2413 | 1.25 | 17.08
037312 | LG-037312 | XL3 függőleges szigetelőtartó 6300A | 120434 |  |  |  | PL1 - Energiaelosztási megoldások | 0097 | XL3 800/4000 elosztószekrények | 1 | 36 | db | 3245060373122 | n.a. | 3245060373122 | 3414971704299 | 8538909999 | 6336 | 6336 | 6336 | 13.325 | 6.47
037313 | LG-037313 | Szigetelő segédtartó 6300A | 113259 |  |  |  | PL1 - Energiaelosztási megoldások | 0097 | XL3 800/4000 elosztószekrények | 1 | 36 | db | 3245060373139 | n.a. | 3245060373139 | 3414971704282 | 8538909999 | 6176 | 6176 | 6176 | 8.794 | 6.47
037314 | LG-037314 | XL3 - Lexic rögzítőlap | 8315 |  |  |  | PL1 - Energiaelosztási megoldások | 0097 | XL3 800/4000 elosztószekrények | 1 | 20 | db | 3245060373146 | 3245060373146 | 3414972505956 | n.a. | 8538909999 | 222 | 222 | 4840 | 0.1 | 7.32
037315 | LG-037315 | XL3 gyűjtősín tartó, merev, lapos 400A | 20352 |  |  |  | PL1 - Energiaelosztási megoldások | 0083 | Nagyteljesítményű elosztási tartozékok | 1 | 10 | db | 3245060373153 | 3245060373153 | 3414971504295 | n.a. | 8538909999 | 400 | 400 | 4400 | 3.14 | 42.68 | igen
037320 | LG-037320 | XL3 függőleges szigelőtartó 800A | 31869 |  |  |  | PL1 - Energiaelosztási megoldások | 0082 | XL3 elosztási tartozékok | 1 | 10 | db | 3245060373207 | 3245060373207 | 3414971650138 | 3414971650145 | 8538909999 | 621 | 621 | 7250 | 2.56 | 33.33 | igen
037321 | LG-037321 | XL3 függőleges szigetelőtartó 1000A | 48008 |  |  |  | PL1 - Energiaelosztási megoldások | 0082 | XL3 elosztási tartozékok | 1 | 51 | db | 3245060373214 | n.a. | 3245060373214 | 3414971650152 | 8538909999 | 1043 | 1043 | 1043 | 1.456 | 3.57
037322 | LG-037322 | XL3 függőleges/vízszintes szigetelőtartó, 1600A | 51653 |  |  |  | PL1 - Energiaelosztási megoldások | 0082 | XL3 elosztási tartozékok | 1 | 170 | db | 3245060373221 | n.a. | 3245060373221 | 3414971650169 | 8538909999 | 1108 | 1108 | 1108 | 2.36 | 4.16 | igen
037323 | LG-037323 | Gyűjtősín segédtartó 1600A | 48615 |  |  |  | PL1 - Energiaelosztási megoldások | 0082 | XL3 elosztási tartozékok | 1 | 16 | db | 3245060373238 | n.a. | 3245060373238 | 3414971650176 | 8538909999 | 1028 | 1028 | 1028 | 2.052 | 3.78
037324 | LG-037324 | XL3 függőleges szigetelőtartó 4000A | 107457 |  |  |  | PL1 - Energiaelosztási megoldások | 0082 | XL3 elosztási tartozékok | 1 | 84 | db | 3245060373245 | n.a. | 3245060373245 | 3414970742988 | 8538909999 | 3964 | 3964 | 3964 | 13.325 | 6.78 | igen
037325 | LG-037325 | Szigetelő segédtartó 4000A | 80608 |  |  |  | PL1 - Energiaelosztási megoldások | 0082 | XL3 elosztási tartozékok | 1 | 36 | db | 3245060373252 | n.a. | 3245060373252 | 3414971650183 | 8538909999 | 3272 | 3272 | 3272 | 8.794 | 5.98
037349 | LG-037349 | Legrand rézsín 12x4 merev, tömör 180A 0,9915m | 6237 |  |  |  | PL1 - Energiaelosztási megoldások | 0081 | Lexic elosztási tartozékok | 10 | 10 | db | 3245060373498 | n.a. | 3414971432017 | 3414971432024 | 8536901000 | 391.2 | 3912 | 3912 | 0.048 | 0.6
037350 | LG-037350 | Közbenső gyűjtősín segédtartó 1600A 975 mm mély elosztószekrénybe E=75mm | 50645 |  |  |  | PL1 - Energiaelosztási megoldások | 0082 | XL3 elosztási tartozékok | 1 | 5 | db | 3245060373504 | 3245060373504 | 3414971561809 | 3414971561816 | 8538909999 | 998 | 998 | 5445 | 1.97 | 14.05 | igen
037351 | LG-037351 | Közbenső gyűjtősín segédtartó 1600A 975 mm mély elosztószekrénybe E=125mm | 60274 |  |  |  | PL1 - Energiaelosztási megoldások | 0082 | XL3 elosztási tartozékok | 5 | 5 | db | 3245060373511 | 3245060373511 | 3414971561823 | 3414971561830 | 8538909999 | 1758.8 | 8794 | 8794 | 3.725 | 18.63
037354 | LG-037354 | Legrand C alumínium sín 524 mm2 tömör 630A | 63176 |  |  |  | PL1 - Energiaelosztási megoldások | 0082 | XL3 elosztási tartozékok | 1 | 100 | db | 3245060373542 | n.a. | 3245060373542 | 3414970491060 | 8536901000 | 2600 | 2600 | 2600 | 2.1 | 2.82 | igen
037355 | LG-037355 | Legrand C alumínium sín 549 mm2 tömör 800A | 72054 |  |  |  | PL1 - Energiaelosztási megoldások | 0082 | XL3 elosztási tartozékok | 1 | 110 | db | 3245060373559 | n.a. | 3245060373559 | 3414970491084 | 8536901000 | 2700 | 2700 | 2700 | 2.1 | 2.82 | igen
037356 | LG-037356 | Legrand C alumínium sín 586 mm2 tömör 1000A | 119005 |  |  |  | PL1 - Energiaelosztási megoldások | 0082 | XL3 elosztási tartozékok | 1 | 100 | db | 3245060373566 | n.a. | 3245060373566 | 3414970491107 | 8536901000 | 2950 | 2950 | 2950 | 2.1 | 2.82 | igen
037357 | LG-037357 | Legrand C alumínium sín 686 mm2 tömör 1250A | 92042 |  |  |  | PL1 - Energiaelosztási megoldások | 0082 | XL3 elosztási tartozékok | 1 | 92 | db | 3245060373573 | n.a. | 3245060373573 | 3414970974266 | 8536901000 | 3300 | 3300 | 3300 | 2.1 | 2.82 | igen
037358 | LG-037358 | Legrand C alumínium sín 824 mm2 tömör 1600A | 111801 |  |  |  | PL1 - Energiaelosztási megoldások | 0082 | XL3 elosztási tartozékok | 1 | 75 | db | 3245060373580 | n.a. | 3245060373580 | 3414970491138 | 8536901000 | 4100 | 4100 | 4100 | 2.1 | 2.82 | igen
037359 | LG-037359 | XL3 kalap fejű csavar M10 anyával | 7440 |  |  |  | PL1 - Energiaelosztási megoldások | 0082 | XL3 elosztási tartozékok | 4 | 4 | db | 3245060373597 | 3414971792388 | 3414970343994 | 3414972333320 | 7318159589 | 44.75 | 179 | 3950 | 0.09 | 5.95 | igen
037360 | LG-037360 | Legrand húzókengyel 1,5mm2 12x4mm réz sínhez | 556 |  |  |  | PL1 - Energiaelosztási megoldások | 0081 | Lexic elosztási tartozékok | 100 | 100 | db | 3245060373603 | 3414971461635 | 3414971461642 | 3414971461659 | 8536901000 | 5.46 | 546 | 8536 | 0.54 | 13.75
037361 | LG-037361 | Legrand húzókengyel 6-16mm2 12x4mm réz sínhez | 1613 |  |  |  | PL1 - Energiaelosztási megoldások | 0081 | Lexic elosztási tartozékok | 10 | 10 | db | 3245060373610 | 3414971461666 | 3414971461673 | 3414971461680 | 8536901000 | 12.7 | 127 | 6786 | 0.3 | 20.88
037362 | LG-037362 | Legrand húzókengyel10-35mm2 12x4mm réz sínhez | 1793 |  |  |  | PL1 - Energiaelosztási megoldások | 0081 | Lexic elosztási tartozékok | 10 | 10 | db | 3245060373627 | 3414971461697 | 3414971461703 | 3414971461710 | 8536901000 | 22.8 | 228 | 11700 | 0.3 | 20.88
037365 | LG-037365 | Legrand karmos csatlak. 12x4mm furat.réz sínhez | 153 |  |  |  | PL1 - Energiaelosztási megoldások | 0081 | Lexic elosztási tartozékok | 100 | 100 | db | 3245060373658 | 3414971461727 | 3414971461734 | 3414971461741 | 8536901000 | 6.45 | 645 | 13200 | 0.72 | 18.55
037366 | LG-037366 | Gyűjtősín tartó 1600A 725 mm mély elosztószekrénybe | 88140 |  |  |  | PL1 - Energiaelosztási megoldások | 0082 | XL3 elosztási tartozékok | 1 | 5 | db | 3245060373665 | 3245060373665 | 3414971561878 | 3414971561885 | 8538909999 | 1180 | 1180 | 6315 | 1.65 | 14.05 | igen
037367 | LG-037367 | Gyűjtősín tartó 1600A 725 mm mély kábeltokba | 71600 |  |  |  | PL1 - Energiaelosztási megoldások | 0082 | XL3 elosztási tartozékok | 1 | 5 | db | 3245060373672 | 3245060373672 | 3414971561915 | 3414970911896 | 8538909999 | 1590 | 1590 | 8267 | 3.41 | 19.66
037368 | LG-037368 | Gyűjtősín tartó 1600A 975 mm mély elosztószekrénybe | 58589 |  |  |  | PL1 - Energiaelosztási megoldások | 0082 | XL3 elosztási tartozékok | 5 | 5 | db | 3245060373689 | 3245060373689 | 3414971561946 | 3414971561953 | 8538909999 | 1870 | 9350 | 9350 | 3.725 | 18.63
037369 | LG-037369 | Gyűjtősín tartó 1600A 975 mm mély kábeltokba | 91679 |  |  |  | PL1 - Energiaelosztási megoldások | 0082 | XL3 elosztási tartozékok | 1 | 5 | db | 3245060373696 | 3245060373696 | 3414971561960 | 3414971561977 | 8538909999 | 2293 | 2293 | 11786 | 5.49 | 32.11
037373 | LG-037373 | Gyűjtősín tartó 1250A 1 C rézsín sín/pólus | 37071 |  |  |  | PL1 - Energiaelosztási megoldások | 0082 | XL3 elosztási tartozékok | 1 | 10 | db | 3245060373733 | 3245060373733 | 3414971547018 | 3414971547025 | 8538909999 | 886 | 886 | 9358 | 1.96 | 31.8
037374 | LG-037374 | Gyűjtősín tartó 1250A 1 C rézsín sín/pólus | 37071 |  |  |  | PL1 - Energiaelosztási megoldások | 0082 | XL3 elosztási tartozékok | 1 | 10 | db | 3245060373740 | 3245060373740 | 3414971547032 | 3414971547049 | 8538909999 | 961 | 961 | 10047 | 1.86 | 31.8
037375 | LG-037375 | Gyűjtősín tartó 1250A 1 C rézsín sín/pólus | 53085 |  |  |  | PL1 - Energiaelosztási megoldások | 0082 | XL3 elosztási tartozékok | 1 | 10 | db | 3245060373757 | 3245060373757 | 3414971547056 | 3414971547063 | 8538909999 | 1353 | 1353 | 13910 | 3.06 | 30.49
037376 | LG-037376 | Gyűjtősín tartó 1250A 1 C rézsín sín/pólus | 53084 |  |  |  | PL1 - Energiaelosztási megoldások | 0082 | XL3 elosztási tartozékok | 1 | 10 | db | 3245060373764 | 3245060373764 | 3414971547070 | 3414971547087 | 8538909999 | 1350 | 1350 | 14300 | 2.42 | 28.26
037377 | LG-037377 | Összekötő készlet C sín szigetelőtartókhoz | 31903 |  |  |  | PL1 - Energiaelosztási megoldások | 0082 | XL3 elosztási tartozékok | 1 | 10 | db | 3245060373771 | 3245060373771 | 3414971547094 | 3414971547100 | 7318156890 | 259 | 259 | 2688 | 0.44 | 3.68 | igen
037382 | LG-037382 | Csatlakozó 1 sín/fázis | 11387 |  |  |  | PL1 - Energiaelosztási megoldások | 0082 | XL3 elosztási tartozékok | 1 | 20 | db | 3245060373825 | 3245060373825 | 3414971563926 | 3414971563933 | 8538909999 | 158 | 158 | 3400 | 0.44 | 3.68 | igen
037383 | LG-037383 | Csatlakozó 2 sín/fázis | 74782 |  |  |  | PL1 - Energiaelosztási megoldások | 0082 | XL3 elosztási tartozékok | 1 | 5 | db | 3245060373832 | 3245060373832 | 3414971561984 | 3414971561991 | 8538909999 | 700 | 700 | 3900 | 0.27 | 4.63 | igen
037384 | LG-037384 | Alumínium gyűjtősín összekötőlemez 630A | 30643 |  |  |  | PL1 - Energiaelosztási megoldások | 0082 | XL3 elosztási tartozékok | 1 | 20 | db | 3414971085473 | 3414971085473 | 3414971175389 | n.a. | 8538909999 | 73 | 73 | 1538 | 0.04 | 3.68
037385 | LG-037385 | EPH vezeték | 4365 |  |  |  | PL1 - Energiaelosztási megoldások | 0096 | XL3 400 elosztószekrények | 1 | 20 | db | 3245060373856 | 3245060373856 | 3414971563964 | 3414971563971 | 8544429090 | 26 | 26 | 820 | 0.12 | 3.68 | igen
037386 | LG-037386 | Gyűjtősín tartó 1600A 975 mm mély elosztószekrénybe E=75mm | 82821 |  |  |  | PL1 - Energiaelosztási megoldások | 0082 | XL3 elosztási tartozékok | 1 | 54 | db | 3245060373863 | n.a. | 3245060373863 | 3414971927117 | 8538909999 | 2254 | 2254 | 2254 | 3.835 | 3.84 | igen
037388 | LG-037388 | Legrand furatos rézsín 12x2merev 110A | 3580 |  |  |  | PL1 - Energiaelosztási megoldások | 0081 | Lexic elosztási tartozékok | 10 | 10 | db | 3245060373887 | n.a. | 3414971510012 | 3414971510029 | 8536901000 | 167.1 | 1671 | 1671 | 0.048 | 0.24
037389 | LG-037389 | Legrand menetes rézsín 12x4 merev 180A 0,9915m | 6779 |  |  |  | PL1 - Energiaelosztási megoldások | 0081 | Lexic elosztási tartozékok | 10 | 10 | db | 3245060373894 | n.a. | 3414971510036 | 3414971510043 | 8536901000 | 385 | 3850 | 3571 | 0.048 | 0.48 | igen
037390 | LG-037390 | Altis függőleges szigetelőtartó 800A | 35122 |  |  |  | PL1 - Energiaelosztási megoldások | 0083 | Nagyteljesítményű elosztási tartozékok | 1 | 10 | db | 3245060373900 | 3245060373900 | 3414971650190 | 3414971650206 | 8538909999 | 617 | 617 | 6666 | 2.56 | 33.33
037391 | LG-037391 | Altis függőleges szigetelőtartó 1000A | 63955 |  |  |  | PL1 - Energiaelosztási megoldások | 0083 | Nagyteljesítményű elosztási tartozékok | 1 | 51 | db | 3245060373917 | n.a. | 3245060373917 | n.a. | 8538909999 | 1009 | 1009 | 1009 | 1.496 | 4.2
037392 | LG-037392 | Altis függőleges szigetelőtartó 1600A | 50343 |  |  |  | PL1 - Energiaelosztási megoldások | 0083 | Nagyteljesítményű elosztási tartozékok | 1 | 16 | db | 3245060373924 | n.a. | 3245060373924 | 3414972809290 | 8538909999 | 1105 | 1105 | 1105 | 2.538 | 4.2
037393 | LG-037393 | Altis függőleges szigetelőtartó 4000A | 104758 |  |  |  | PL1 - Energiaelosztási megoldások | 0083 | Nagyteljesítményű elosztási tartozékok | 1 | 12 | db | 3245060373931 | n.a. | 3245060373931 | 3414972014731 | 8538909999 | 4106 | 4106 | 4106 | 12.02 | 6.78
037396 | LG-037396 | Univerzális tartó 4P 12x2 12x4 | 6732 |  |  |  | PL1 - Energiaelosztási megoldások | 0083 | Nagyteljesítményű elosztási tartozékok | 5 | 5 | db | 3245060373962 | 3414971461758 | 3414971461765 | 3414971461772 | 8538909999 | 70.6 | 353 | 4605 | 1.57 | 22.88
037398 | LG-037398 | Univerzális tartó 1P 12x2 14x4 | 1559 |  |  |  | PL1 - Energiaelosztási megoldások | 0083 | Nagyteljesítményű elosztási tartozékok | 10 | 10 | db | 3245060373986 | 3414971461789 | 3414971461796 | 3414971461802 | 8538909999 | 12.8 | 128 | 6650 | 0.48 | 32.4
037399 | LG-037399 | Csatlakozó adapter aluminium C profilsínhez | 23910 |  |  |  | PL1 - Energiaelosztási megoldások | 0083 | Nagyteljesítményű elosztási tartozékok | 4 | 4 | db | 3245060373993 | 3414971461819 | 3414971461826 | 3414971461833 | 8536901000 | 149.6 | 598.4 | 5670 | 0.39 | 6.78 | igen
037400 | LG-037400 | Legrand 160/250A 4P elosztóblokk | 71639 |  |  |  | PL1 - Energiaelosztási megoldások | 0083 | Nagyteljesítményű elosztási tartozékok | 1 | 5 | db | 3245060374006 | 3245060374006 | 3414971650237 | 3414971650244 | 8536901000 | 858 | 858 | 8275 | 4.75 | 32.4 | igen
037402 | LG-037402 | Legrand G32 sín horganyzott 2m vágható | 9397 |  |  |  | PL5 - Segédanyagok és ipari alkalmazások | 0755 | Atlantic és Marina elosztószekrény tartozékok | 10 | 10 | db | 3245060374020 | n.a. | 3414971432031 | 3414971432048 | 8538909999 | 1426 | 14260 | 14260 | 0.765 | 7.65
037403 | LG-037403 | Legrand 3 furatos bővítő | 2903 |  |  |  | PL1 - Energiaelosztási megoldások | 0081 | Lexic elosztási tartozékok | 10 | 10 | db | 3245060374037 | 3414971461840 | 3414971461857 | 3414971461864 | 8536901000 | 35.5 | 355 | 9213 | 0.19 | 10.09
037404 | LG-037404 | Legrand kalapsín 7,5mm horganyzott 2m vágható | 4396 |  |  |  | PL5 - Segédanyagok és ipari alkalmazások | 0755 | Atlantic és Marina elosztószekrény tartozékok | 10 | 10 | db | 3245060374044 | n.a. | 3414971432055 | 3414971432062 | 8538909999 | 700 | 7000 | 7000 | 0.315 | 3.15 | igen
037405 | LG-037405 | Legrand 7 furatos bővítő elosztóblokk/sín | 4891 |  |  |  | PL1 - Energiaelosztási megoldások | 0081 | Lexic elosztási tartozékok | 5 | 5 | db | 3245060374051 | 3414971461871 | 3414971461888 | 3414971461895 | 8536901000 | 78.6 | 393 | 10125 | 0.24 | 10.09
037407 | LG-037407 | Legrand kalapsín 15mm horganyzott 2m vágható | 7259 |  |  |  | PL5 - Segédanyagok és ipari alkalmazások | 0755 | Atlantic és Marina elosztószekrény tartozékok | 10 | 10 | db | 3245060374075 | n.a. | 3414971432079 | 3414971432086 | 8538909999 | 1419 | 14190 | 13200 | 0.814 | 8.15 | igen
037410 | LG-037410 | Legrand hajlékony rézsín 13x3 160A 2m | 26014 |  |  |  | PL1 - Energiaelosztási megoldások | 0081 | Lexic elosztási tartozékok | 1 | 60 | db | 3245060374105 | n.a. | 3245060374105 | n.a. | 8544499590 | 1600 | 1600 | 1600 | 0.078 | 2.45
037411 | LG-037411 | Legrand hajlékony rézsín 24x4 | 37731 |  |  |  | PL1 - Energiaelosztási megoldások | 0081 | Lexic elosztási tartozékok | 1 | 60 | db | 3245060374112 | n.a. | 3245060374112 | n.a. | 8544499590 | 2600 | 2600 | 2600 | 0.192 | 2.49
037412 | LG-037412 | Legrand hajlékony rézsín 32x5 | 62411 |  |  |  | PL1 - Energiaelosztási megoldások | 0081 | Lexic elosztási tartozékok | 1 | 60 | db | 3245060374129 | n.a. | 3245060374129 | 3414971510050 | 8544499590 | 3800 | 3800 | 3800 | 0.32 | 2.39 | igen
037418 | LG-037418 | Legrand furatos rézsín 25x5 merev 250A 1,75m | 38160 |  |  |  | PL1 - Energiaelosztási megoldások | 0081 | Lexic elosztási tartozékok | 4 | 4 | db | 3245060374181 | n.a. | 3414971593435 | 3414971593442 | 8536901000 | 1787.5 | 7150 | 7150 | 0.219 | 0.88 | igen
037419 | LG-037419 | Legrand furatos rézsín 32x5 merev 400A 1,75m | 46648 |  |  |  | PL1 - Energiaelosztási megoldások | 0081 | Lexic elosztási tartozékok | 4 | 4 | db | 3245060374198 | n.a. | 3414971593459 | 3414971593466 | 8536901000 | 2325 | 9300 | 9300 | 0.28 | 1.12 | igen
037430 | LG-037430 | Lépcsőzetes kialakítású elosztóblokk 125A | 68852 |  |  |  | PL1 - Energiaelosztási megoldások | 0083 | Nagyteljesítményű elosztási tartozékok | 1 | 30 | db | 3245060374303 | n.a. | 3245060374303 | 3414971650275 | 8536901000 | 1050 | 1050 | 1050 | 7.677 | 7.68
037431 | LG-037431 | Lépcsőzetes kialakítású elosztóblokk 160A | 72621 |  |  |  | PL1 - Energiaelosztási megoldások | 0083 | Nagyteljesítményű elosztási tartozékok | 1 | 90 | db | 3245060374310 | n.a. | 3245060374310 | 3414971650282 | 8536901000 | 1250 | 1250 | 1250 | 7.677 | 7.68
037432 | LG-037432 | Univerzális tartó 4P 15,18x4 | 12643 |  |  |  | PL1 - Energiaelosztási megoldások | 0083 | Nagyteljesítményű elosztási tartozékok | 1 | 8 | db | 3245060374327 | 3245060374327 | 3414971650299 | 3414971650305 | 8538909999 | 377 | 377 | 3473 | 2.3 | 28.85
037433 | LG-037433 | Legrand furatos rézsín 15x4merev 200A | 7440 |  |  |  | PL1 - Energiaelosztási megoldások | 0081 | Lexic elosztási tartozékok | 10 | 10 | db | 3245060374334 | n.a. | 3414971510067 | 3414971510074 | 8536901000 | 447 | 4470 | 4470 | 0.048 | 0.68
037434 | LG-037434 | Legrand furatos rézsín 18x4 merev 160A 1,75m | 16781 |  |  |  | PL1 - Energiaelosztási megoldások | 0081 | Lexic elosztási tartozékok | 10 | 10 | db | 3245060374341 | n.a. | 3414971510081 | 3414971510098 | 8536901000 | 550 | 5500 | 5500 | 0.071 | 0.72 | igen
037435 | LG-037435 | Lépcsőzetes kialakítású elosztóblokk 250A | 83397 |  |  |  | PL1 - Energiaelosztási megoldások | 0083 | Nagyteljesítményű elosztási tartozékok | 1 | 5 | db | 3245060374358 | 3245060374358 | 3414971650312 | 3414971650329 | 8536901000 | 1617 | 1617 | 8800 | 8.75 | 68.4
037436 | LG-037436 | Univerzális tartó 4P 25x4 | 13857 |  |  |  | PL1 - Energiaelosztási megoldások | 0083 | Nagyteljesítményű elosztási tartozékok | 1 | 10 | db | 3245060374365 | 3245060374365 | 3414971650336 | 3414971650343 | 8538909999 | 470 | 470 | 5312 | 3.55 | 42.24
037437 | LG-037437 | Univerzális tartó 1P 15,18,25x4 | 4912 |  |  |  | PL1 - Energiaelosztási megoldások | 0083 | Nagyteljesítményű elosztási tartozékok | 10 | 10 | db | 3245060374372 | 3414971461901 | 3414971461918 | 3414971461925 | 8538909999 | 49.4 | 494 | 5289 | 1.24 | 14.51
037438 | LG-037438 | Legrand furatos rézsín 25x4merev 250A | 12004 |  |  |  | PL1 - Energiaelosztási megoldások | 0081 | Lexic elosztási tartozékok | 10 | 10 | db | 3245060374389 | n.a. | 3414971510104 | 3414971510111 | 8536901000 | 783 | 7830 | 7830 | 0.099 | 1 | igen
037439 | LG-037439 | Csavaros fém adapter kalap sínekhez, 10mm széles, két menetes furattal | 614 |  |  |  | PL5 - Segédanyagok és ipari alkalmazások | 0755 | Atlantic és Marina elosztószekrény tartozékok | 100 | 100 | db | 3245060374396 | 3414971461932 | 3414971461949 | 3414971461956 | 8538909999 | 6.21 | 621 | 6510 | 3.05 | 35.56
037440 | LG-037440 | Legrand furatos rézsín 50x5 merev 630A 1,75m | 61103 |  |  |  | PL1 - Energiaelosztási megoldások | 0081 | Lexic elosztási tartozékok | 1 | 100 | db | 3245060374402 | n.a. | 3245060374402 | 3414971593473 | 8536901000 | 3300 | 3300 | 3300 | 0.438 | 0.44 | igen
037441 | LG-037441 | Legrand furatos rézsín 63x5 merev 700A 1,75m | 75287 |  |  |  | PL1 - Energiaelosztási megoldások | 0081 | Lexic elosztási tartozékok | 1 | 100 | db | 3245060374419 | n.a. | 3245060374419 | 3414971593480 | 8536901000 | 4310 | 4310 | 4310 | 0.156 | 0.56
037442 | LG-037442 | Lépcsőzetes kialakítású elosztóblokk 400 A | 89975 |  |  |  | PL5 - Segédanyagok és ipari alkalmazások | 0790 | Viking 3 sorkapcsok | 1 | 60 | db | 3245060374426 | n.a. | 3245060374426 | 3414971650350 | 8536901000 | 3670 | 3670 | 3670 | 23.865 | 23.87
037443 | LG-037443 | Legrand furatos rézsín 80x5merev 900A | 84004 |  |  |  | PL1 - Energiaelosztási megoldások | 0081 | Lexic elosztási tartozékok | 1 | 60 | db | 3245060374433 | n.a. | 3245060374433 | 3414971593497 | 8536901000 | 6200 | 6200 | 6200 | 0.119 | 0.7
037446 | LG-037446 | Legrand furatos rézsín 100x5 merev 1050A 1,75m | 120464 |  |  |  | PL1 - Energiaelosztási megoldások | 0081 | Lexic elosztási tartozékok | 1 | 50 | db | 3245060374464 | n.a. | 3245060374464 | 3414971593503 | 8536901000 | 7000 | 7000 | 7000 | 0.119 | 0.88 | igen
037447 | LG-037447 | Extra lapos négypólusú elosztóblokkok - 125A | 97019 |  |  |  | PL1 - Energiaelosztási megoldások | 0083 | Nagyteljesítményű elosztási tartozékok | 1 | 5 | db | 3245060374471 | 3245060374471 | 3414971655515 | 3414971655522 | 8536901000 | 1247.4 | 1247.4 | 6060 | 2.48 | 18.55
037457 | LG-037457 | Legrand hajlékony rézsín 50x5 réz gyűjtsín 50x5mm | 109181 |  |  |  | PL1 - Energiaelosztási megoldások | 0081 | Lexic elosztási tartozékok | 1 | 40 | db | 3245060374570 | n.a. | 3245060374570 | n.a. | 8544499590 | 6200 | 6200 | 6200 | 0.158 | 4.76
037458 | LG-037458 | Legrand hajlékony rézsín 50x10 réz gyűjtsín 50x10mm | 201459 |  |  |  | PL1 - Energiaelosztási megoldások | 0081 | Lexic elosztási tartozékok | 1 | 40 | db | 3245060374587 | n.a. | 3245060374587 | 3414971510128 | 8544499590 | 10400 | 10400 | 10400 | 0.5 | 6.07
037459 | LG-037459 | Legrand lapos rézsín 75x5 furatos 950A | 108581 |  |  |  | PL1 - Energiaelosztási megoldások | 0081 | Lexic elosztási tartozékok | 1 | 60 | db | 3245060374594 | n.a. | 3245060374594 | 3414971593510 | 8536901000 | 5200 | 5200 | 5200 | 0.119 | 0.81
037467 | LG-037467 | Legrand hajlékony rézsín 20x5 | 29172 |  |  |  | PL1 - Energiaelosztási megoldások | 0081 | Lexic elosztási tartozékok | 1 | 60 | db | 3245060374679 | n.a. | 3245060374679 | 3414971510135 | 8544499590 | 3000 | 3000 | 3000 | 0.2 | 3.87
037480 | LG-037480 | Legrand alu/réz 120mm2 csatlakozó doboz | 19239 |  |  |  | PL1 - Energiaelosztási megoldások | 0081 | Lexic elosztási tartozékok | 5 | 5 | db | 3245060374808 | n.a. | 3414971432093 | 3414971432109 | 8536901000 | 479.4 | 2397 | 2397 | 0.643 | 3.22
037481 | LG-037481 | Legrand alu/réz 300mm2 csatlakozó doboz | 23337 |  |  |  | PL1 - Energiaelosztási megoldások | 0081 | Lexic elosztási tartozékok | 4 | 4 | db | 3245060374815 | n.a. | 3414971510807 | 3414971510814 | 8536901000 | 874 | 3496 | 3496 | 1.094 | 4.38
037501 | LG-037501 | Viking3 átkötőfésű 5 mm osztástávolság 10db-hoz | 1549 |  |  |  | PL5 - Segédanyagok és ipari alkalmazások | 0790 | Viking 3 sorkapcsok | 20 | 20 | db | 3245060375010 | 3414971462052 | 3414970723130 | 3414970723147 | 8536901000 | 6.682 | 133.64 | 5880 | 0.24 | 15.34 | igen
037502 | LG-037502 | Viking3 átkötőfésű 5 mm osztástávolság 2db-hoz | 330 |  |  |  | PL5 - Segédanyagok és ipari alkalmazások | 0790 | Viking 3 sorkapcsok | 50 | 50 | db | 3245060375027 | 3414971462069 | 3414970723154 | 3414970723161 | 8536901000 | 1.34 | 67 | 3271 | 0.24 | 15.34 | igen
037504 | LG-037504 | Viking3 átkötőfésű 6 mm osztástávolság 10db-hoz | 1566 |  |  |  | PL5 - Segédanyagok és ipari alkalmazások | 0790 | Viking 3 sorkapcsok | 20 | 20 | db | 3245060375041 | 3414971462106 | 3414970723178 | 3414970723185 | 8536901000 | 7.95 | 159 | 7396 | 0.24 | 15.34 | igen
037505 | LG-037505 | Viking3 átkötőfésű 6 mm osztástávolság 2db-hoz | 456 |  |  |  | PL5 - Segédanyagok és ipari alkalmazások | 0790 | Viking 3 sorkapcsok | 50 | 50 | db | 3245060375058 | 3414971462113 | 3414971462120 | 3414971462137 | 8536901000 | 1.66 | 83 | 3952 | 0.24 | 15.34 | igen
037507 | LG-037507 | Viking3 átkötőfésű 8 mm osztástávolság 3db-hoz | 579 |  |  |  | PL5 - Segédanyagok és ipari alkalmazások | 0790 | Viking 3 sorkapcsok | 20 | 20 | db | 3245060375072 | 3414971462144 | 3414970723192 | 3414970723208 | 8536901000 | 4.25 | 85 | 4040 | 0.24 | 15.34 | igen
037508 | LG-037508 | Viking3 átkötőfésű 8 mm osztástávolság 2db-hoz | 538 |  |  |  | PL5 - Segédanyagok és ipari alkalmazások | 0790 | Viking 3 sorkapcsok | 20 | 20 | db | 3245060375089 | 3414971462151 | 3414970723215 | 3414970723222 | 8536901000 | 3.1 | 62 | 3028 | 0.24 | 15.34 | igen
037510 | LG-037510 | Viking3 végbak 6 mm osztástávolság csavarral nélkül | 766 |  |  |  | PL5 - Segédanyagok és ipari alkalmazások | 0790 | Viking 3 sorkapcsok | 50 | 50 | db | 3245060375102 | 3414971462182 | 3414971462199 | 3414971462175 | 8538909999 | 8.041 | 402.05 | 7220 | 1.26 | 32.4 | igen
037511 | LG-037511 | Viking3 végbak 8 mm osztástávolság | 255 |  |  |  | PL5 - Segédanyagok és ipari alkalmazások | 0790 | Viking 3 sorkapcsok | 20 | 20 | db | 3245060375119 | 3414971462212 | 3414971462229 | 3414971462205 | 8538909999 | 7.098 | 141.96 | 3549 | 0.48 | 18.55 | igen
037512 | LG-037512 | Viking3 végbak sín tartó 10mm osztástávolság | 1090 |  |  |  | PL5 - Segédanyagok és ipari alkalmazások | 0790 | Viking 3 sorkapcsok | 10 | 10 | db | 3245060375126 | 3414971462236 | 3414971462243 | 3414971462250 | 8538909999 | 25.7 | 257 | 6825 | 0.92 | 32.4 | igen
037513 | LG-037513 | Viking3 végbak univerzális, 12mm osztástávolság | 953 |  |  |  | PL5 - Segédanyagok és ipari alkalmazások | 0790 | Viking 3 sorkapcsok | 20 | 20 | db | 3245060375133 | 3414971462274 | 3414972318341 | n.a. | 8538909999 | 24 | 480 | 9931 | 0.88 | 20.23 | igen
037515 | LG-037515 | Viking3 leválasztó dugasz 5x20 mm-es olvadóbiztosítékhoz | 423 |  |  |  | PL5 - Segédanyagok és ipari alkalmazások | 0790 | Viking 3 sorkapcsok | 50 | 50 | db | 3245060375157 | 3414971428980 | 3414971428997 | 3414971429017 | 8536101090 | 3.3 | 165 | 6921 | 0.49 | 29.96
037516 | LG-037516 | Viking3 leválasztó dugasz kék | 322 |  |  |  | PL5 - Segédanyagok és ipari alkalmazások | 0790 | Viking 3 sorkapcsok | 50 | 50 | db | 3245060375164 | 3414971427037 | 3414971427044 | 3414970966865 | 8536909500 | 2.42 | 121 | 5152 | 0.49 | 29.96
037517 | LG-037517 | Viking3 leválasztó dugasz szürke | 322 |  |  |  | PL5 - Segédanyagok és ipari alkalmazások | 0790 | Viking 3 sorkapcsok | 50 | 50 | db | 3245060375171 | 3414970966872 | 3414970966889 | 3414970966902 | 8536909500 | 2.5 | 125 | 5260 | 0.49 | 29.96
037518 | LG-037518 | Viking3 mini leválasztó kapcsoló | 303 |  |  |  | PL5 - Segédanyagok és ipari alkalmazások | 0790 | Viking 3 sorkapcsok | 50 | 50 | db | 3245060375188 | 3414970966926 | 3414970966933 | n.a. | 8536909500 | 1.96 | 98 | 4120 | 0.49 | 29.96
037521 | LG-037521 | Viking3 emelőkar 2db-hoz | 180 |  |  |  | PL5 - Segédanyagok és ipari alkalmazások | 0790 | Viking 3 sorkapcsok | 20 | 20 | db | 3245060375218 | 3414971462298 | 3414972589208 | 3414972589215 | 8538909999 | 1 | 20 | 456 | 0.11 | 5.27
037522 | LG-037522 | Viking3 emelőkar 3db-hoz | 330 |  |  |  | PL5 - Segédanyagok és ipari alkalmazások | 0790 | Viking 3 sorkapcsok | 20 | 20 | db | 3245060375225 | 3414971462328 | 3414971462335 | 3414971462342 | 8538909999 | 1.15 | 23 | 909 | 0.11 | 5.27
037524 | LG-037524 | Viking3 ellenőrzőfényes keret 12/24/48V~= 5x20 mm olvadóbiztosítékhoz | 2990 |  |  |  | PL5 - Segédanyagok és ipari alkalmazások | 0790 | Viking 3 sorkapcsok | 50 | 50 | db | 3245060375249 | 3414971791701 | 3414970973283 | 3414970973276 | 8538909999 | 1.28 | 64 | 805 | 0.55 | 7.7
037525 | LG-037525 | Viking3 ellenőrzőfényes keret 110/250V~= 5x20 mm olvadóbiztosítékhoz | 2990 |  |  |  | PL5 - Segédanyagok és ipari alkalmazások | 0790 | Viking 3 sorkapcsok | 50 | 50 | db | 3245060375256 | 3414971791718 | 3414970723307 | 3414970973306 | 8538909999 | 1.22 | 61 | 789 | 0.55 | 7.7
037527 | LG-037527 | Viking3 vizsgáló aljzat 4mm 5-6mm osztástávolság | 3077 |  |  |  | PL5 - Segédanyagok és ipari alkalmazások | 0790 | Viking 3 sorkapcsok | 10 | 10 | db | 3245060375270 | 3414971462359 | 3414970723338 | 3414970723345 | 8538909999 | 3.4 | 34 | 1900 | 0.16 | 11.2
037530 | LG-037530 | Viking3 kapocskengyel 3-8 mm kábelátmérő | 4640 |  |  |  | PL5 - Segédanyagok és ipari alkalmazások | 0790 | Viking 3 sorkapcsok | 10 | 10 | db | 3245060375300 | 3414971462366 | 3414970723352 | 3414970723369 | 8538909999 | 12.4 | 124 | 5820 | 0.24 | 15.34 | igen
037531 | LG-037531 | Viking3 kapocskengyel 4-13,5 mm kábelátmérő | 5270 |  |  |  | PL5 - Segédanyagok és ipari alkalmazások | 0790 | Viking 3 sorkapcsok | 10 | 10 | db | 3245060375317 | 3414971462373 | 3414970723376 | 3414970723383 | 8538909999 | 20.4 | 204 | 9376 | 0.24 | 15.34
037532 | LG-037532 | Viking3 kapocskengyel 10-20 mm kábelátmérő | 7017 |  |  |  | PL5 - Segédanyagok és ipari alkalmazások | 0790 | Viking 3 sorkapcsok | 4 | 4 | db | 3245060375324 | 3414971462380 | 3414970723390 | 3414970723406 | 8538909999 | 36 | 144 | 6600 | 0.24 | 15.34
037534 | LG-037534 | Viking3 árnyékolósín 10x3mm, acél, 1m hosszú | 4884 |  |  |  | PL5 - Segédanyagok és ipari alkalmazások | 0790 | Viking 3 sorkapcsok | 10 | 10 | db | 3245060375348 | n.a. | 3414971510869 | 3414971510876 | 8538909999 | 317.6 | 3176 | 3176 | 0.204 | 2.04
037535 | LG-037535 | Viking3 árnyékoló összekötő 1be-1ki, 5-6-8mm | 1164 |  |  |  | PL5 - Segédanyagok és ipari alkalmazások | 0790 | Viking 3 sorkapcsok | 50 | 50 | db | 3245060375355 | 3414971462397 | 3414971462403 | 3414971462410 | 8538909999 | 1.46 | 73 | 1700 | 0.16 | 5.27
037540 | LG-037540 | Viking3 átkötősín nem szigetelt 10 mm osztástávolság, csavaroshoz | 3733 |  |  |  | PL5 - Segédanyagok és ipari alkalmazások | 0790 | Viking 3 sorkapcsok | 10 | 10 | db | 3245060375409 | 3414971462427 | 3414971462434 | 3414971462441 | 8538909999 | 34.9 | 349 | 3750 | 0.62 | 13.75 | igen
037542 | LG-037542 | Viking3 átkötősín nem szigetelt 12 mm osztástávolság, csavaroshoz | 5175 |  |  |  | PL5 - Segédanyagok és ipari alkalmazások | 0790 | Viking 3 sorkapcsok | 10 | 10 | db | 3245060375423 | 3414971462458 | 3414971462465 | 3414971462472 | 8538909999 | 84.3 | 843 | 8740 | 0.62 | 13.75
037544 | LG-037544 | Viking3 átkötősín nem szigetelt 15 mm osztástávolság, csavaroshoz | 6125 |  |  |  | PL5 - Segédanyagok és ipari alkalmazások | 0790 | Viking 3 sorkapcsok | 10 | 10 | db | 3245060375447 | 3414971462489 | 3414971462496 | 3414971462502 | 8538909999 | 92.2 | 922 | 9520 | 0.92 | 15.03
037546 | LG-037546 | Viking3 átkötőfésű 5 mm osztástávolság 12db-hoz 3 szintes barna,csavarral hoz | 2929 |  |  |  | PL5 - Segédanyagok és ipari alkalmazások | 0790 | Viking 3 sorkapcsok | 10 | 10 | db | 3245060375461 | 3414971462519 | 3414970723413 | 3414970723420 | 8536901000 | 7.7 | 77 | 7981 | 0.16 | 18.55
037547 | LG-037547 | Viking3 átkötőfésű 5 mm osztástávolság 12db-hoz 3 szintes kék,csavarral hoz | 2929 |  |  |  | PL5 - Segédanyagok és ipari alkalmazások | 0790 | Viking 3 sorkapcsok | 10 | 10 | db | 3245060375478 | 3414971462526 | 3414971462533 | 3414970723444 | 8536901000 | 7.8 | 78 | 7999 | 0.16 | 18.55
037550 | LG-037550 | Viking3 szigetelő végzáró 5-6-8-10 mm osztástávolság | 214 |  |  |  | PL5 - Segédanyagok és ipari alkalmazások | 0790 | Viking 3 sorkapcsok | 100 | 100 | db | 3245060375508 | 3414971462557 | 3414971462564 | 3414971462540 | 8538909999 | 55 | 5500 | 4340 | 1.26 | 32.4 | igen
037551 | LG-037551 | Viking3 szigetelő végzáró 12-15 mm osztástávolság 1be-, 1 kimenet, csavaroshoz | 223 |  |  |  | PL5 - Segédanyagok és ipari alkalmazások | 0790 | Viking 3 sorkapcsok | 20 | 20 | db | 3245060375515 | 3414971462571 | 3414971462588 | 3414971462595 | 8538909999 | 4.65 | 93 | 4020 | 0.49 | 29.96 | igen
037552 | LG-037552 | Viking3 szigetelő végzáró 2 be- 2kimenet, csavaroshoz | 329 |  |  |  | PL5 - Segédanyagok és ipari alkalmazások | 0790 | Viking 3 sorkapcsok | 20 | 20 | db | 3245060375522 | 3414971462601 | 3414971462618 | 3414971462625 | 8538909999 | 4.554 | 91.08 | 3520 | 0.49 | 29.96 | igen
037553 | LG-037553 | Viking3 szigetelő végzáró 5-6 mm osztástávolság. 2 szintes csavaroshoz | 377 |  |  |  | PL5 - Segédanyagok és ipari alkalmazások | 0790 | Viking 3 sorkapcsok | 20 | 20 | db | 3245060375539 | 3414971462649 | 3414971462656 | 3414971462632 | 8538909999 | 4.45 | 89 | 4750 | 0.48 | 28.2 | igen
037554 | LG-037554 | Viking3 szigetelő végzáró 5 mm osztástávolság. 3 szintes csavaroshoz | 623 |  |  |  | PL5 - Segédanyagok és ipari alkalmazások | 0790 | Viking 3 sorkapcsok | 20 | 20 | db | 3245060375546 | 3414971462663 | 3414971462670 | 3414971462687 | 8538909999 | 9.4 | 188 | 2144 | 1.01 | 15.01 | igen
037555 | LG-037555 | Viking3 szigetelő végzáró szak. esetén 6 mm-hez, funkciós esetén 5 mm-hez | 217 |  |  |  | PL5 - Segédanyagok és ipari alkalmazások | 0790 | Viking 3 sorkapcsok | 20 | 20 | db | 3245060375553 | 3414971462694 | 3414971462700 | 3414971462717 | 8538909999 | 3.5 | 70 | 3050 | 0.49 | 29.96 | igen
037556 | LG-037556 | Viking3 szigetelő végzáró 5x20 olvadó biztosító. sorkapocshoz csavaroshoz | 1248 |  |  |  | PL5 - Segédanyagok és ipari alkalmazások | 0790 | Viking 3 sorkapcsok | 20 | 20 | db | 3245060375560 | 3414971462724 | 3414971462731 | 3414971462748 | 8538909999 | 5.3 | 106 | 3475 | 0.37 | 15.2
037557 | LG-037557 | Viking3 szigetelő végzáró mérő-leválasztó sorkapocshoz csavaroshoz | 1990 |  |  |  | PL5 - Segédanyagok és ipari alkalmazások | 0790 | Viking 3 sorkapcsok | 10 | 10 | db | 3245060375577 | 3414971462755 | 3414971462762 | n.a. | 8538909999 | 6.4 | 64 | 3436 | 0.3 | 18.55
037560 | LG-037560 | Viking3 elválasztó és szig.válaszfal 5-6-8-10mm osztástáv.,1 be-1kimenet,csav | 289 |  |  |  | PL5 - Segédanyagok és ipari alkalmazások | 0790 | Viking 3 sorkapcsok | 20 | 20 | db | 3245060375607 | 3414971462786 | 3414971462793 | 3414971462809 | 8538909999 | 5.1 | 102 | 4480 | 0.49 | 29.96 | igen
037561 | LG-037561 | Viking3 elválasztó és szig.válaszfal 12-15mm osztástáv., 1 be-1kimenet,csavarral | 513 |  |  |  | PL5 - Segédanyagok és ipari alkalmazások | 0790 | Viking 3 sorkapcsok | 10 | 10 | db | 3245060375614 | 3414971462816 | 3414971462823 | 3414971462830 | 8538909999 | 8.1 | 81 | 3540 | 0.49 | 29.96
037562 | LG-037562 | Viking3 elválasztó és szig.válaszfal 6mm osztástávolság 2 be- 2ki,csavarral hoz | 484 |  |  |  | PL5 - Segédanyagok és ipari alkalmazások | 0790 | Viking 3 sorkapcsok | 10 | 10 | db | 3245060375621 | 3414971462847 | 3414971462854 | 3414971462861 | 8538909999 | 7.9 | 79 | 3460 | 0.49 | 29.96
037563 | LG-037563 | Viking3 elválasztó és szig.válaszfal 5-6mm osztástávolság 2 szintes,csavarral | 815 |  |  |  | PL5 - Segédanyagok és ipari alkalmazások | 0790 | Viking 3 sorkapcsok | 10 | 10 | db | 3245060375638 | 3414971462885 | 3414971462892 | 3414971462878 | 8538909999 | 7.7 | 77 | 4150 | 0.48 | 28.2
037565 | LG-037565 | Viking3 egypólusú védőfedél 5-6mm osztástávolság 1be-1ki, csavaroshoz | 753 |  |  |  | PL5 - Segédanyagok és ipari alkalmazások | 0790 | Viking 3 sorkapcsok | 10 | 10 | db | 3245060375652 | 3414971462915 | 3414971462922 | 3414971462908 | 8538909999 | 2.5 | 25 | 2800 | 0.16 | 18.55
037566 | LG-037566 | Viking3 egypólusú védőfedél 8-10mm osztástávolság 1be-1ki, csavaroshoz | 859 |  |  |  | PL5 - Segédanyagok és ipari alkalmazások | 0790 | Viking 3 sorkapcsok | 10 | 10 | db | 3245060375669 | 3414971462939 | 3414971462946 | 3414972804097 | 8538909999 | 4 | 40 | 2331 | 0.27 | 18.1 | igen
037567 | LG-037567 | Viking3 egypólusú védőfedél 12-15mm osztástávolság 1be-1ki, csavaroshoz | 868 |  |  |  | PL5 - Segédanyagok és ipari alkalmazások | 0790 | Viking 3 sorkapcsok | 10 | 10 | db | 3245060375676 | 3414971462960 | 3414971462977 | 3414971462953 | 8538909999 | 5.8 | 58 | 3300 | 0.27 | 18.1
037568 | LG-037568 | Viking3 vágható védőfedél 1m hossz 5-6-8-10mm osztástávolság,csavaroshoz | 9051 |  |  |  | PL5 - Segédanyagok és ipari alkalmazások | 0790 | Viking 3 sorkapcsok | 10 | 10 | db | 3245060375683 | n.a. | 3414971432116 | 3414971432123 | 8538909999 | 223 | 2230 | 2230 | 1.745 | 17.46
037569 | LG-037569 | Viking3 vágható védőfedél 1m hossz 12-15mm osztástávolság,csavaroshoz | 12987 |  |  |  | PL5 - Segédanyagok és ipari alkalmazások | 0790 | Viking 3 sorkapcsok | 10 | 10 | db | 3245060375690 | n.a. | 3414971655560 | 3414971655577 | 8538909999 | 240.7 | 2407 | 2407 | 1.745 | 17.46
037575 | LG-037575 | Viking3 vizsgáló aljzat 2mm 10mm osztástávolság. csavaroshoz | 925 |  |  |  | PL5 - Segédanyagok és ipari alkalmazások | 0790 | Viking 3 sorkapcsok | 50 | 50 | db | 3245060375751 | 3414971462984 | 3414971462991 | 3414971463004 | 8538909999 | 0.9 | 45 | 1065 | 0.08 | 5.27
037576 | LG-037576 | Viking3 vizsgáló aljzat 4mm 12-15 mm osztástávolság. csavaroshoz | 845 |  |  |  | PL5 - Segédanyagok és ipari alkalmazások | 0790 | Viking 3 sorkapcsok | 20 | 20 | db | 3245060375768 | 3414971463011 | 3414971463028 | 3414971463035 | 8538909999 | 2.65 | 53 | 1200 | 0.08 | 5.27
037577 | LG-037577 | Viking3 vizsgáló aljzat 4mm mérő-leválasztó csavaros sorkapocshoz | 4502 |  |  |  | PL5 - Segédanyagok és ipari alkalmazások | 0790 | Viking 3 sorkapcsok | 10 | 10 | db | 3245060375775 | 3414971463042 | 3414971463059 | 3414971463066 | 8538909999 | 3.8 | 38 | 1472 | 0.11 | 5.27
037582 | LG-037582 | Viking3 átkötőfésű 10 mm osztástávolság. 2db-hoz,rugóshoz | 864 |  |  |  | PL5 - Segédanyagok és ipari alkalmazások | 0790 | Viking 3 sorkapcsok | 20 | 20 | db | 3245060375829 | 3414971463073 | 3414971463080 | 3414971463097 | 8536901000 | 6.75 | 135 | 6190 | 0.24 | 15.34
037585 | LG-037585 | Viking3 átkötőfésű 12 mm osztástávolság. 2db-hoz,rugóshoz | 1065 |  |  |  | PL5 - Segédanyagok és ipari alkalmazások | 0790 | Viking 3 sorkapcsok | 20 | 20 | db | 3245060375850 | 3414971463103 | 3414971463110 | 3414971463127 | 8536901000 | 10.85 | 217 | 9666 | 0.24 | 15.34
037586 | LG-037586 | Viking3 szigetelő végzáró 5 mm osztástávolság 1 be- 1ki, rugóshoz | 209 |  |  |  | PL5 - Segédanyagok és ipari alkalmazások | 0790 | Viking 3 sorkapcsok | 50 | 50 | db | 3245060375867 | 3414971463134 | 3414971463141 | 3414971463158 | 8538909999 | 1.86 | 93 | 4019 | 0.49 | 29.96 | igen
037587 | LG-037587 | Viking3 szigetelő végzáró 5 mm osztástávolság 1 be- 2ki, rugóshoz | 214 |  |  |  | PL5 - Segédanyagok és ipari alkalmazások | 0790 | Viking 3 sorkapcsok | 50 | 50 | db | 3245060375874 | 3414971463165 | 3414970966971 | 3414970966995 | 8538909999 | 2.08 | 104 | 4488 | 0.49 | 29.96
037588 | LG-037588 | Viking3 szigetelő végzáró 5 mm osztástávolság 2 be- 2ki, rugóshoz | 221 |  |  |  | PL5 - Segédanyagok és ipari alkalmazások | 0790 | Viking 3 sorkapcsok | 20 | 20 | db | 3245060375881 | 3414971463172 | 3414971463189 | 3414971463196 | 8538909999 | 3.05 | 61 | 2839 | 0.49 | 29.96
037589 | LG-037589 | Viking3 szigetelő végzáró 5 mm osztástávolság 2 emeleteshez rugóshoz | 371 |  |  |  | PL5 - Segédanyagok és ipari alkalmazások | 0790 | Viking 3 sorkapcsok | 20 | 20 | db | 3245060375898 | 3414971463202 | 3414971463219 | 3414971463226 | 8538909999 | 4.15 | 83 | 3620 | 0.49 | 29.96
037590 | LG-037590 | Viking3 szigetelő végzáró 6 mm osztástávolság szünetmentes rugóshoz | 371 |  |  |  | PL5 - Segédanyagok és ipari alkalmazások | 0790 | Viking 3 sorkapcsok | 20 | 20 | db | 3245060375904 | 3414971463233 | 3414971463240 | 3414971463257 | 8538909999 | 4 | 80 | 3235 | 0.49 | 29.96 | igen
037595 | LG-037595 | Viking3 elválasztó és szig.válaszfal 5-6mm 1 be-1ki, 1be-2ki, 2be-2ki,rugóshoz | 432 |  |  |  | PL5 - Segédanyagok és ipari alkalmazások | 0790 | Viking 3 sorkapcsok | 10 | 10 | db | 3245060375959 | 3414971463264 | 3414971463271 | 3414971463288 | 8538909999 | 5.852 | 58.52 | 3060 | 0.49 | 29.96
037596 | LG-037596 | Viking3 elválasztó és szig.válaszfal 5-6mm 4 vezetékes, 2 emeletes rugóshoz | 512 |  |  |  | PL5 - Segédanyagok és ipari alkalmazások | 0790 | Viking 3 sorkapcsok | 10 | 10 | db | 3245060375966 | 3414971463295 | 3414970967008 | 3414970967022 | 8538909999 | 7.5 | 75 | 3390 | 0.49 | 29.96
037606 | LG-037606 | Starfix 0,25-6 mm2 adagoló- és sajtolószerszám | 181928 |  |  |  | PL5 - Segédanyagok és ipari alkalmazások | 0802 | Starfix érvéghüvelyek | 1 | 20 | db | 3245060376062 | 3245060376062 | 3414971655584 | 3414971655591 | 8203200000 | 411 | 411 | 9149 | 0.8 | 30.86
037608 | LG-037608 | Starfix 0,25-0,34 mm2 adagoló- és sajtolószerszám | 34355 |  |  |  | PL5 - Segédanyagok és ipari alkalmazások | 0802 | Starfix érvéghüvelyek | 1 | 15 | db | 3245060376086 | 3245060376086 | 3414971655614 | 3414971655607 | 8203200000 | 205 | 205 | 3534 | 1.85 | 32.4
037609 | LG-037609 | Starfix 0,5-2,5 mm2 adagoló- és sajtolószerszám | 33031 |  |  |  | PL5 - Segédanyagok és ipari alkalmazások | 0802 | Starfix érvéghüvelyek | 1 | 15 | db | 3245060376093 | 3245060376093 | 3414971655638 | 3414971655621 | 8203200000 | 190 | 190 | 3208 | 1.01 | 19.31
037610 | LG-037610 | Starfix 4-6 mm2 adagoló- és sajtolószerszám | 38094 |  |  |  | PL5 - Segédanyagok és ipari alkalmazások | 0802 | Starfix érvéghüvelyek | 1 | 15 | db | 3245060376109 | 3245060376109 | 3414971655652 | 3414971655645 | 8203200000 | 225 | 225 | 3775 | 1.01 | 19.31
037639 | LG-037639 | Starfix készlet 0,5-2,5mm2 | 98419 |  |  |  | PL5 - Segédanyagok és ipari alkalmazások | 0802 | Starfix érvéghüvelyek | 1 | 21 | db | 3245060376390 | n.a. | 3245060376390 | n.a. | 8203200000 | 1098.9 | 1098.9 | 1111 | 9.417 | 9.42
037641 | LG-037641 | Starfix 0,5 mm2 érvéghüvely fehér, tekercselt | 29 |  |  |  | PL5 - Segédanyagok és ipari alkalmazások | 0802 | Starfix érvéghüvelyek | 3000 | 3000 | db | 3245060376413 | n.a. | 3414971432130 | 3414971432147 | 8538909999 | 1.76 | 5280 | 466 | 1.181 | 2.71
037642 | LG-037642 | Starfix 0,75 mm2 érvéghüvely kék, tekercselt | 29 |  |  |  | PL5 - Segédanyagok és ipari alkalmazások | 0802 | Starfix érvéghüvelyek | 3000 | 3000 | db | 3245060376420 | n.a. | 3414971432154 | 3414971432161 | 8538909999 | 1.76 | 5280 | 460 | 1.181 | 2.71
037643 | LG-037643 | Starfix 1 mm2 érvéghüvely piros, tekercselt | 45 |  |  |  | PL5 - Segédanyagok és ipari alkalmazások | 0802 | Starfix érvéghüvelyek | 3000 | 3000 | db | 3245060376437 | n.a. | 3414971655669 | 3414971655676 | 8538909999 | 1.76 | 5280 | 493 | 1.181 | 2.71
037644 | LG-037644 | Starfix 1,5 mm2 érvéghüvely fekete, tekercselt | 45 |  |  |  | PL5 - Segédanyagok és ipari alkalmazások | 0802 | Starfix érvéghüvelyek | 3000 | 3000 | db | 3245060376444 | n.a. | 3414971432178 | 3414971432185 | 8538909999 | 1.76 | 5280 | 560 | 1.181 | 2.71
037645 | LG-037645 | Starfix 2,5 mm2 érvéghüvely szürke, tekercselt | 46 |  |  |  | PL5 - Segédanyagok és ipari alkalmazások | 0802 | Starfix érvéghüvelyek | 2500 | 2500 | db | 3245060376451 | n.a. | 3414971432192 | 3414971432208 | 8538909999 | 1.76 | 4400 | 561 | 1.417 | 2.71
037646 | LG-037646 | Starfix adagoló 0,25&0,34sárga | 3896 |  |  |  | PL5 - Segédanyagok és ipari alkalmazások | 0802 | Starfix érvéghüvelyek | 10 | 10 | db | 3245060376468 | 3414971427006 | 3414971427013 | 3414971427020 | 8538909999 | 15.3 | 153 | 3270 | 1.39 | 32.4
037647 | LG-037647 | Starfix adagoló 0,5-2,5 piros | 4945 |  |  |  | PL5 - Segédanyagok és ipari alkalmazások | 0802 | Starfix érvéghüvelyek | 10 | 10 | db | 3245060376475 | 3414971463301 | 3414971463318 | 3414971463325 | 8538909999 | 15.6 | 156 | 3450 | 1.39 | 32.4
037648 | LG-037648 | Starfix adagoló 4 és 6 narancs | 5108 |  |  |  | PL5 - Segédanyagok és ipari alkalmazások | 0802 | Starfix érvéghüvelyek | 10 | 10 | db | 3245060376482 | 3414971463332 | 3414971463349 | 3414971463356 | 8538909999 | 17.3 | 173 | 3750 | 1.39 | 32.4
037650 | LG-037650 | Starfix 0,25 mm2 érvéghüvely, türkiz | 40 |  |  |  | PL5 - Segédanyagok és ipari alkalmazások | 0802 | Starfix érvéghüvelyek | 500 | 500 | db | 3245060376505 | 3414971463363 | 3414971463370 | 3414971463387 | 8538909999 | 0.114 | 57 | 2370 | 0.43 | 22.52
037660 | LG-037660 | Starfix 0,34 mm2 érvéghüvely, zöld | 40 |  |  |  | PL5 - Segédanyagok és ipari alkalmazások | 0802 | Starfix érvéghüvelyek | 500 | 500 | db | 3245060376604 | 3414971463394 | 3414971759497 | 3414971463400 | 8538909999 | 0.112 | 56 | 2383 | 0.43 | 22.52
037661 | LG-037661 | Starfix 0,5mm2 érvéghüvely fehér | 41 |  |  |  | PL5 - Segédanyagok és ipari alkalmazások | 0802 | Starfix érvéghüvelyek | 480 | 480 | db | 3245060376611 | 3414971655683 | 3414971655690 | 3414971655706 | 8538909999 | 0.14 | 67.2 | 2640 | 0.44 | 22.52 | igen
037662 | LG-037662 | Starfix 0,75mm2 érvéghüvely kék | 40 |  |  |  | PL5 - Segédanyagok és ipari alkalmazások | 0802 | Starfix érvéghüvelyek | 480 | 480 | db | 3245060376628 | 3414971655713 | 3414971655720 | 3414971655737 | 8538909999 | 0.142 | 68.16 | 2780 | 0.39 | 22.52 | igen
037663 | LG-037663 | Starfix 1mm2 érvéghüvely piros | 40 |  |  |  | PL5 - Segédanyagok és ipari alkalmazások | 0802 | Starfix érvéghüvelyek | 1000 | 1000 | db | 3245060376635 | 3414971655744 | 3414971655751 | 3414971655768 | 8538909999 | 0.119 | 119 | 4860 | 0.4 | 22.52 | igen
037664 | LG-037664 | Starfix 1,5mm2 érvéghüvely fekete | 40 |  |  |  | PL5 - Segédanyagok és ipari alkalmazások | 0802 | Starfix érvéghüvelyek | 1000 | 1000 | db | 3245060376642 | 3414971655775 | 3414971655782 | 3414971655799 | 8538909999 | 0.141 | 141 | 5540 | 0.4 | 22.52 | igen
037666 | LG-037666 | Starfix 2,5mm2 érvéghüvely szürke | 40 |  |  |  | PL5 - Segédanyagok és ipari alkalmazások | 0802 | Starfix érvéghüvelyek | 1000 | 1000 | db | 3245060376666 | 3414971655805 | 3414971655812 | 3414971655829 | 8538909999 | 0.226 | 226 | 8657 | 0.44 | 22.52 | igen
037667 | LG-037667 | Starfix 4mm2 érvéghüvely narancs | 107 |  |  |  | PL5 - Segédanyagok és ipari alkalmazások | 0802 | Starfix érvéghüvelyek | 250 | 250 | db | 3245060376673 | 3414971655836 | 3414971655843 | 3414971655850 | 8538909999 | 0.43 | 107.5 | 4720 | 0.39 | 22.52 | igen
037668 | LG-037668 | Starfix 6mm2 érvéghüvely zöld | 117 |  |  |  | PL5 - Segédanyagok és ipari alkalmazások | 0802 | Starfix érvéghüvelyek | 250 | 250 | db | 3245060376680 | 3414971655867 | 3414971655874 | 3414971655881 | 8538909999 | 0.642 | 160.5 | 5996 | 0.44 | 22.52 | igen
037669 | LG-037669 | Starfix 10mm2 érvéghüvely barna | 117 |  |  |  | PL5 - Segédanyagok és ipari alkalmazások | 0802 | Starfix érvéghüvelyek | 100 | 100 | db | 3245060376697 | 3414971590076 | 3414971590083 | 3414971590090 | 8538909999 | 0.74 | 74 | 3226 | 0.47 | 18.55 | igen
037670 | LG-037670 | Starfix 16mm2 érvéghüvely hoszú fehér | 128 |  |  |  | PL5 - Segédanyagok és ipari alkalmazások | 0802 | Starfix érvéghüvelyek | 100 | 100 | db | 3245060376703 | 3414971655898 | 3414971655904 | 3414971655911 | 8538909999 | 1.287 | 128.7 | 4980 | 0.47 | 18.55 | igen
037671 | LG-037671 | Starfix 25mm2 érvéghüvely fekete | 216 |  |  |  | PL5 - Segédanyagok és ipari alkalmazások | 0802 | Starfix érvéghüvelyek | 50 | 50 | db | 3245060376710 | 3414971655928 | 3414971655935 | 3414971655942 | 8538909999 | 1.43 | 71.5 | 3700 | 0.47 | 18.55 | igen
037672 | LG-037672 | Starfix 16mm2 érvéghüvely rövid fehér | 120 |  |  |  | PL5 - Segédanyagok és ipari alkalmazások | 0802 | Starfix érvéghüvelyek | 100 | 100 | db | 3245060376727 | 3414971655959 | 3414971655966 | 3414971655973 | 8538909999 | 0.94 | 94 | 4060 | 0.47 | 18.55
037677 | LG-037677 | Starfix 35mm2 érvéghüvely piros | 288 |  |  |  | PL5 - Segédanyagok és ipari alkalmazások | 0802 | Starfix érvéghüvelyek | 50 | 50 | db | 3245060376772 | 3414971463417 | 3414971463424 | 3414971463431 | 8538909999 | 2.156 | 107.8 | 4220 | 0.43 | 22.52
037678 | LG-037678 | Starfix 30mm2 érvéghüvely kék | 423 |  |  |  | PL5 - Segédanyagok és ipari alkalmazások | 0802 | Starfix érvéghüvelyek | 30 | 30 | db | 3245060376789 | 3414971463448 | 3414971463455 | 3414971463462 | 8538909999 | 3.7 | 111 | 4740 | 0.43 | 22.52
037680 | LG-037680 | Starfix S 0,5mm2 tár fehér | 0 | Megszűnt termék! |  |  | PL5 - Segédanyagok és ipari alkalmazások | 0802 | Starfix érvéghüvelyek | 5 | 5 | db | 3245060376802 | 3414971463479 | 3414971463486 | n.a. | 3925908000 | 26.6 | 133 | 2989 | 0.69 | 18.55
037681 | LG-037681 | Starfix S 0,75mm2 tár kék | 0 | Megszűnt termék! |  |  | PL5 - Segédanyagok és ipari alkalmazások | 0802 | Starfix érvéghüvelyek | 5 | 5 | db | 3245060376819 | 3414971463509 | 3414971463516 | n.a. | 3925908000 | 26.6 | 133 | 3010 | 0.69 | 18.55
037682 | LG-037682 | Starfix S 1mm2 tár piros | 0 | Megszűnt termék! |  |  | PL5 - Segédanyagok és ipari alkalmazások | 0802 | Starfix érvéghüvelyek | 5 | 5 | db | 3245060376826 | 3414971463530 | 3414971463547 | n.a. | 3925908000 | 27.8 | 139 | 3080 | 0.69 | 18.55
037683 | LG-037683 | Starfix S 1,5mm2 tár fekete | 0 | Megszűnt termék! |  |  | PL5 - Segédanyagok és ipari alkalmazások | 0802 | Starfix érvéghüvelyek | 5 | 5 | db | 3245060376833 | 3414971463561 | 3414971463578 | n.a. | 3925908000 | 26.2 | 131 | 2975 | 0.69 | 18.55
037684 | LG-037684 | Starfix S 2,5mm2 tár szürke | 0 | Megszűnt termék! |  |  | PL5 - Segédanyagok és ipari alkalmazások | 0802 | Starfix érvéghüvelyek | 5 | 5 | db | 3245060376840 | 3414971463912 | 3414971463929 | n.a. | 3925908000 | 25.6 | 128 | 2860 | 0.69 | 18.55
037687 | LG-037687 | Starfix 2x0,75mm2 érvéghüvely kék | 87 |  |  |  | PL5 - Segédanyagok és ipari alkalmazások | 0802 | Starfix érvéghüvelyek | 500 | 500 | db | 3245060376871 | 3414971463943 | 3414971463950 | 3414971463974 | 8538909999 | 0.194 | 97 | 2500 | 0.48 | 18.55
037688 | LG-037688 | Starfix 2x1mm2 érvéghüvely piros | 84 |  |  |  | PL5 - Segédanyagok és ipari alkalmazások | 0802 | Starfix érvéghüvelyek | 500 | 500 | db | 3245060376888 | 3414971463981 | 3414971463998 | 3414971464018 | 8538909999 | 0.224 | 112 | 2850 | 0.48 | 18.55
037689 | LG-037689 | Starfix 2x1,5mm2 érvéghüvely fekete | 87 |  |  |  | PL5 - Segédanyagok és ipari alkalmazások | 0802 | Starfix érvéghüvelyek | 500 | 500 | db | 3245060376895 | 3414971464025 | 3414971464032 | 3414971464056 | 8538909999 | 0.255 | 127.5 | 3200 | 0.48 | 18.55 | igen
037690 | LG-037690 | Starfix 2x2,5mm2 érvéghüvely szürke | 87 |  |  |  | PL5 - Segédanyagok és ipari alkalmazások | 0802 | Starfix érvéghüvelyek | 500 | 500 | db | 3245060376901 | 3414971464063 | 3414971464070 | 3414971464094 | 8538909999 | 0.398 | 199 | 3920 | 0.72 | 18.55
037692 | LG-037692 | Starfix 10-50mm2 készülék | 266243 |  |  |  | PL5 - Segédanyagok és ipari alkalmazások | 0802 | Starfix érvéghüvelyek | 1 | 21 | db | 3245060376925 | n.a. | 3245060376925 | n.a. | 8203200000 | 1500 | 1500 | 1500 | 9.417 | 9.42
037697 | LG-037697 | Starfix S 0,5-2,5mm2 szerszám + 5 üres tár | 432702 |  |  |  | PL5 - Segédanyagok és ipari alkalmazások | 0802 | Starfix érvéghüvelyek | 1 | 4 | db | 3245060376970 | 3245060376970 | 3414971655980 | 3414971655997 | 8203200000 | 441 | 441 | 2099 | 2.88 | 15.01
037750 | LG-037750 | Starfix 0,25 mm2 érvéghüvely türkiz, zacskós kiszerelés | 20 |  |  |  | PL5 - Segédanyagok és ipari alkalmazások | 0802 | Starfix érvéghüvelyek | 500 | 500 | db | 3245060377502 | 3414971426979 | 3414971426986 | 3414971426993 | 8538909999 | 0.11 | 55 | 2011 | 0.48 | 22.52
037760 | LG-037760 | Starfix 0,34 mm2 érvéghüvely zöld, zacskós kiszerelés | 20 |  |  |  | PL5 - Segédanyagok és ipari alkalmazások | 0802 | Starfix érvéghüvelyek | 500 | 500 | db | 3245060377601 | 3414971426931 | 3414971426948 | n.a. | 8538909999 | 0.112 | 56 | 2043 | 0.48 | 22.52
037761 | LG-037761 | Starfix 0,5 mm2 érvéghüvely fehér, zacskós kiszerelés | 13 |  |  |  | PL5 - Segédanyagok és ipari alkalmazások | 0802 | Starfix érvéghüvelyek | 1000 | 1000 | db | 3245060377618 | 3414971464179 | 3414971464186 | n.a. | 8538909999 | 0.112 | 112 | 3654 | 0.48 | 22.52
037762 | LG-037762 | Starfix 0,75 mm2 érvéghüvely kék, zacskós kiszerelés | 13 |  |  |  | PL5 - Segédanyagok és ipari alkalmazások | 0802 | Starfix érvéghüvelyek | 1000 | 1000 | db | 3245060377625 | 3414971476943 | 3414971476950 | 3414971476967 | 8538909999 | 0.119 | 119 | 3919 | 0.48 | 22.52
037763 | LG-037763 | Starfix 1 mm2 érvéghüvely piros, zacskós kiszerelés | 13 |  |  |  | PL5 - Segédanyagok és ipari alkalmazások | 0802 | Starfix érvéghüvelyek | 1000 | 1000 | db | 3245060377632 | 3414971426900 | 3414971426917 | 3414971426924 | 8538909999 | 0.132 | 132 | 4090 | 0.48 | 22.52
037764 | LG-037764 | Starfix 1,5 mm2 érvéghüvely fekete, zacskós kiszerelés | 14 |  |  |  | PL5 - Segédanyagok és ipari alkalmazások | 0802 | Starfix érvéghüvelyek | 1000 | 1000 | db | 3245060377649 | 3414971464209 | 3414971464216 | 3414971464193 | 8538909999 | 0.148 | 148 | 4780 | 0.48 | 22.52
037766 | LG-037766 | Starfix 2,5 mm2 érvéghüvely szürke, zacskós kiszerelés | 20 |  |  |  | PL5 - Segédanyagok és ipari alkalmazások | 0802 | Starfix érvéghüvelyek | 1000 | 1000 | db | 3245060377663 | 3414971476974 | 3414971476981 | 3414971476998 | 8538909999 | 0.18 | 180 | 5898 | 0.48 | 22.52
037767 | LG-037767 | Starfix 4 mm2 érvéghüvely narancs, zacskós kiszerelés | 41 |  |  |  | PL5 - Segédanyagok és ipari alkalmazások | 0802 | Starfix érvéghüvelyek | 250 | 250 | db | 3245060377670 | 3414971426870 | 3414971426887 | 3414971426894 | 8538909999 | 0.416 | 104 | 3467 | 0.48 | 22.52
037768 | LG-037768 | Starfix 6 mm2 érvéghüvely zöld, zacskós kiszerelés | 55 |  |  |  | PL5 - Segédanyagok és ipari alkalmazások | 0802 | Starfix érvéghüvelyek | 250 | 250 | db | 3245060377687 | 3414971464759 | 3414971464766 | 3414971464773 | 8538909999 | 0.516 | 129 | 4166 | 0.48 | 22.52
037930 | LG-037930 | Memocab jelölőtartó 1,5mm2, 6 jelölő számára | 13 |  |  |  | PL5 - Segédanyagok és ipari alkalmazások | 0800 | Memocab kábeljelölők | 1000 | 1000 | db | 3245060379308 | 3414971426849 | 3414971426856 | 3414971426863 | 3926909790 | 0.31 | 310 | 3950 | 1.79 | 24.44
037931 | LG-037931 | Memocab jelölőtartó 4mm2, 6 jelölő számára | 13 |  |  |  | PL5 - Segédanyagok és ipari alkalmazások | 0800 | Memocab kábeljelölők | 1000 | 1000 | db | 3245060379315 | 3414971465060 | 3414971465077 | 3414971465084 | 3926909790 | 0.406 | 406 | 4060 | 1.79 | 24.44 | igen
037937 | LG-037937 | Memocab jelölőtartó 4mm2, 7 jelölő számára | 11 |  |  |  | PL5 - Segédanyagok és ipari alkalmazások | 0800 | Memocab kábeljelölők | 1000 | 1000 | db | 3245060379377 | 3414971465244 | 3414971465251 | 3414971465268 | 3926909790 | 0.436 | 436 | 4260 | 1.79 | 24.44
037940 | LG-037940 | Memocab jelölőtartó 1,5mm2, 12 jelölő számára | 25 |  |  |  | PL5 - Segédanyagok és ipari alkalmazások | 0800 | Memocab kábeljelölők | 500 | 500 | db | 3245060379407 | 3414971465305 | 3414971465312 | 3414971465329 | 3926909790 | 0.341 | 170.5 | 3420 | 1.79 | 24.44
037941 | LG-037941 | Memocab jelölőtartó 4mm2, 12 jelölő számára | 25 |  |  |  | PL5 - Segédanyagok és ipari alkalmazások | 0800 | Memocab kábeljelölők | 500 | 500 | db | 3245060379414 | 3414971465367 | 3414971465374 | 3414971465381 | 3926909790 | 0.717 | 358.5 | 2950 | 1.79 | 24.44
038038 | LG-038038 | Speciális kulcs a kat. szám 1 380 69/68/23/25/48/71/73/74 jelzésadók teszteléséhez és riasztásindítás utáni visszaállításához, 10 db | 4839 |  |  |  | PL4 - Épületfelügyeleti megoldások | 0890 | Kézi jelzésadók | 1 | 50 | csomag | 3245060380380 | 3245060380380 | 3414971661554 | 3414971661561 | 8538909999 | 41 | 41 | 2350 | 0.16 | 9.3
038097 | LG-038097 | Plombálható fedél kat. szám 1 380 69/68/23/25/48/71/73/74 jelzésadókhoz, átlátszó | 4324 |  |  |  | PL4 - Épületfelügyeleti megoldások | 0890 | Kézi jelzésadók | 1 | 20 | db | 3245060380977 | 3245060380977 | 3414971022317 | n.a. | 3925908000 | 48 | 48 | 1260 | 0.72 | 18.55
038150 | LG-038150 | Jelölőszámok 01-20 0,5-1,5 mm2 | 20 |  |  |  | PL5 - Segédanyagok és ipari alkalmazások | 0801 | CAB3 vezetékjelölők és szigetelő gyűrűk | 240 | 240 | db | 3245060381509 | 3414971465695 | 3414971465701 | 3414971465718 | 3926909790 | 0.108 | 25.92 | 2980 | 0.32 | 25.2 | igen
038151 | LG-038151 | Jelölőszámok 21-40 0,5-1,5 mm2 | 20 |  |  |  | PL5 - Segédanyagok és ipari alkalmazások | 0801 | CAB3 vezetékjelölők és szigetelő gyűrűk | 240 | 240 | db | 3245060381516 | 3414971426818 | 3414971426825 | 3414971426832 | 3926909790 | 0.108 | 25.92 | 3034 | 0.17 | 24.57
038152 | LG-038152 | Jelölőszámok 41-60 0,5-1,5 mm2 | 19 |  |  |  | PL5 - Segédanyagok és ipari alkalmazások | 0801 | CAB3 vezetékjelölők és szigetelő gyűrűk | 240 | 240 | db | 3245060381523 | 3414971426788 | 3414971426795 | 3414971426801 | 3926909790 | 0.12 | 28.8 | 3327 | 0.32 | 25.2
038153 | LG-038153 | Jelölőszámok 61-80 0,5-1,5 mm2 | 20 |  |  |  | PL5 - Segédanyagok és ipari alkalmazások | 0801 | CAB3 vezetékjelölők és szigetelő gyűrűk | 240 | 240 | db | 3245060381530 | 3414971465732 | 3414971465749 | 3414972100120 | 3926909790 | 0.104 | 24.96 | 2982 | 0.19 | 24.75
038154 | LG-038154 | Jelölőszámok 81-100 0,5-1,5 mm2 | 20 |  |  |  | PL5 - Segédanyagok és ipari alkalmazások | 0801 | CAB3 vezetékjelölők és szigetelő gyűrűk | 240 | 240 | db | 3245060381547 | 3414971465770 | 3414971465787 | 3414972100137 | 3926909790 | 0.112 | 26.88 | 2971 | 0.18 | 24.44
038155 | LG-038155 | Jelölőszámok üres 0,5-1,5 mm2 | 19 |  |  |  | PL5 - Segédanyagok és ipari alkalmazások | 0801 | CAB3 vezetékjelölők és szigetelő gyűrűk | 240 | 240 | db | 3245060381554 | 3414971465800 | 3414971465817 | 3414971465824 | 3926909790 | 0.112 | 26.88 | 3017 | 0.19 | 24.44
038160 | LG-038160 | Jelölőszámok 01-20 1,5-2-5 mm2 | 20 |  |  |  | PL5 - Segédanyagok és ipari alkalmazások | 0801 | CAB3 vezetékjelölők és szigetelő gyűrűk | 240 | 240 | db | 3245060381608 | 3414971426757 | 3414971426764 | 3414971426771 | 3926909790 | 0.133 | 31.92 | 3533 | 0.19 | 23.99
038161 | LG-038161 | Jelölőszámok 21-40 1,5-2-5 mm2 | 19 |  |  |  | PL5 - Segédanyagok és ipari alkalmazások | 0801 | CAB3 vezetékjelölők és szigetelő gyűrűk | 240 | 240 | db | 3245060381615 | 3414971465848 | 3414971465855 | 3414972100144 | 3926909790 | 0.141 | 33.84 | 3500 | 0.18 | 24.44
038162 | LG-038162 | Jelölőszámok 41-60 1,5-2-5 mm2 | 19 |  |  |  | PL5 - Segédanyagok és ipari alkalmazások | 0801 | CAB3 vezetékjelölők és szigetelő gyűrűk | 240 | 240 | db | 3245060381622 | 3414971465886 | 3414971465893 | 3414972100151 | 3926909790 | 0.141 | 33.84 | 3506 | 0.19 | 24.44
038163 | LG-038163 | Jelölőszámok 61-80 1,5-2-5 mm2 | 19 |  |  |  | PL5 - Segédanyagok és ipari alkalmazások | 0801 | CAB3 vezetékjelölők és szigetelő gyűrűk | 240 | 240 | db | 3245060381639 | 3414971465916 | 3414971465923 | 3414972100168 | 3926909790 | 0.15 | 36 | 3950 | 0.32 | 25.2
038164 | LG-038164 | Jelölőszámok 81-10 1,5-2-5 mm2 | 19 |  |  |  | PL5 - Segédanyagok és ipari alkalmazások | 0801 | CAB3 vezetékjelölők és szigetelő gyűrűk | 240 | 240 | db | 3245060381646 | 3414971465954 | 3414971465961 | 3414972100175 | 3926909790 | 0.137 | 32.88 | 3557 | 0.18 | 24.44
038165 | LG-038165 | Jelölőszámok üres 1,5-2-5 mm2 | 19 |  |  |  | PL5 - Segédanyagok és ipari alkalmazások | 0801 | CAB3 vezetékjelölők és szigetelő gyűrűk | 240 | 240 | db | 3245060381653 | 3414971465985 | 3414971465992 | 3414971466005 | 3926909790 | 0.133 | 31.92 | 3514 | 0.18 | 23.89
038200 | LG-038200 | Legrand szerszámos doboz kábelezési termékekhez | 96279 |  |  |  | PL5 - Segédanyagok és ipari alkalmazások | 0801 | CAB3 vezetékjelölők és szigetelő gyűrűk | 1 | 48 | db | 3245060382001 | n.a. | 3245060382001 | 3414971399433 | 7310299090 | 4367 | 4367 | 4425 | 10.71 | 12.9
038210 | LG-038210 | CAB3 0,5-1,5 0 jelölő fekete | 7 |  |  |  | PL5 - Segédanyagok és ipari alkalmazások | 0801 | CAB3 vezetékjelölők és szigetelő gyűrűk | 1200 | 1200 | db | 3245060382100 | 3414971708365 | 3414971708372 | 3414972808163 | 3926909790 | 0.056 | 67.2 | 3554 | 0.29 | 24.44 | igen
038211 | LG-038211 | CAB3 0,5-1,5 1 jelölő barna | 7 |  |  |  | PL5 - Segédanyagok és ipari alkalmazások | 0801 | CAB3 vezetékjelölők és szigetelő gyűrűk | 1200 | 1200 | db | 3245060382117 | 3414971708396 | 3414971708402 | 3414972808170 | 3926909790 | 0.057 | 68.4 | 3579 | 0.29 | 24.44 | igen
038212 | LG-038212 | CAB3 0,5-1,5 2 jelölő piros | 7 |  |  |  | PL5 - Segédanyagok és ipari alkalmazások | 0801 | CAB3 vezetékjelölők és szigetelő gyűrűk | 1200 | 1200 | db | 3245060382124 | 3414971708426 | 3414971708433 | 3414972808187 | 3926909790 | 0.057 | 68.4 | 3548 | 0.29 | 24.44 | igen
038213 | LG-038213 | CAB3 0,5-1,5 3 jelölő narancs | 7 |  |  |  | PL5 - Segédanyagok és ipari alkalmazások | 0801 | CAB3 vezetékjelölők és szigetelő gyűrűk | 1200 | 1200 | db | 3245060382131 | 3414971708457 | 3414971708464 | 3414972808194 | 3926909790 | 0.064 | 76.8 | 4100 | 0.29 | 24.44 | igen
038214 | LG-038214 | CAB3 0,5-1,5 4 jelölő sárga | 7 |  |  |  | PL5 - Segédanyagok és ipari alkalmazások | 0801 | CAB3 vezetékjelölők és szigetelő gyűrűk | 1200 | 1200 | db | 3245060382148 | 3414971708488 | 3414971708495 | 3414972808200 | 3926909790 | 0.057 | 68.4 | 3591 | 0.29 | 24.44 | igen
038215 | LG-038215 | CAB3 0,5-1,5 5 jelölő zöld | 7 |  |  |  | PL5 - Segédanyagok és ipari alkalmazások | 0801 | CAB3 vezetékjelölők és szigetelő gyűrűk | 1200 | 1200 | db | 3245060382155 | 3414971708518 | 3414971708525 | 3414971708532 | 3926909790 | 0.064 | 76.8 | 3551 | 0.29 | 24.44 | igen
038216 | LG-038216 | CAB3 0,5-1,5 6 jelölő kék | 7 |  |  |  | PL5 - Segédanyagok és ipari alkalmazások | 0801 | CAB3 vezetékjelölők és szigetelő gyűrűk | 1200 | 1200 | db | 3245060382162 | 3414971708549 | 3414971708556 | 3414971708563 | 3926909790 | 0.063 | 75.6 | 3760 | 0.29 | 24.44 | igen
038217 | LG-038217 | CAB3 0,5-1,5 7 jelölő lila | 7 |  |  |  | PL5 - Segédanyagok és ipari alkalmazások | 0801 | CAB3 vezetékjelölők és szigetelő gyűrűk | 1200 | 1200 | db | 3245060382179 | 3414971708570 | 3414971708587 | 3414971708594 | 3926909790 | 0.064 | 76.8 | 3650 | 0.29 | 24.44 | igen
038218 | LG-038218 | CAB3 0,5-1,5 8 jelölő szürke | 7 |  |  |  | PL5 - Segédanyagok és ipari alkalmazások | 0801 | CAB3 vezetékjelölők és szigetelő gyűrűk | 1200 | 1200 | db | 3245060382186 | 3414971708600 | 3414971708617 | 3414971708624 | 3926909790 | 0.058 | 69.6 | 3596 | 0.29 | 24.44 | igen
038219 | LG-038219 | CAB3 0,5-1,5 9 jelölő fehér | 7 |  |  |  | PL5 - Segédanyagok és ipari alkalmazások | 0801 | CAB3 vezetékjelölők és szigetelő gyűrűk | 1200 | 1200 | db | 3245060382193 | 3414971708631 | 3414971708648 | 3414971708655 | 3926909790 | 0.058 | 69.6 | 3586 | 0.29 | 24.44 | igen
038220 | LG-038220 | CAB3 1,5-2,5 0 jelölő fekete | 7 |  |  |  | PL5 - Segédanyagok és ipari alkalmazások | 0801 | CAB3 vezetékjelölők és szigetelő gyűrűk | 1200 | 1200 | db | 3245060382209 | 3414971708662 | 3414971708679 | 3414971708686 | 3926909790 | 0.072 | 86.4 | 4313 | 0.29 | 24.44 | igen
038221 | LG-038221 | CAB3 1,5-2,5 1 jelölő barna | 7 |  |  |  | PL5 - Segédanyagok és ipari alkalmazások | 0801 | CAB3 vezetékjelölők és szigetelő gyűrűk | 1200 | 1200 | db | 3245060382216 | 3414971708693 | 3414971708709 | 3414972808217 | 3926909790 | 0.07 | 84 | 4296 | 0.29 | 24.44 | igen
038222 | LG-038222 | CAB3 1,5-2,5 2 jelölő piros | 7 |  |  |  | PL5 - Segédanyagok és ipari alkalmazások | 0801 | CAB3 vezetékjelölők és szigetelő gyűrűk | 1200 | 1200 | db | 3245060382223 | 3414971708723 | 3414971708730 | 3414971708747 | 3926909790 | 0.073 | 87.6 | 4292 | 0.29 | 24.44 | igen
038223 | LG-038223 | CAB3 1,5-2,5 3 jelölő narancs | 7 |  |  |  | PL5 - Segédanyagok és ipari alkalmazások | 0801 | CAB3 vezetékjelölők és szigetelő gyűrűk | 1200 | 1200 | db | 3245060382230 | 3414971708754 | 3414971708761 | 3414971708778 | 3926909790 | 0.072 | 86.4 | 4384 | 0.29 | 24.44 | igen
038224 | LG-038224 | CAB3 1,5-2,5 4 jelölő sárga | 7 |  |  |  | PL5 - Segédanyagok és ipari alkalmazások | 0801 | CAB3 vezetékjelölők és szigetelő gyűrűk | 1200 | 1200 | db | 3245060382247 | 3414971708785 | 3414971708792 | 3414971708808 | 3926909790 | 0.072 | 86.4 | 4331 | 0.29 | 24.44 | igen
038225 | LG-038225 | CAB3 1,5-2,5 5 jelölő zöld | 7 |  |  |  | PL5 - Segédanyagok és ipari alkalmazások | 0801 | CAB3 vezetékjelölők és szigetelő gyűrűk | 1200 | 1200 | db | 3245060382254 | 3414971708815 | 3414971708822 | 3414971708839 | 3926909790 | 0.072 | 86.4 | 4305 | 0.29 | 24.44 | igen
038226 | LG-038226 | CAB3 1,5-2,5 6 jelölő kék | 7 |  |  |  | PL5 - Segédanyagok és ipari alkalmazások | 0801 | CAB3 vezetékjelölők és szigetelő gyűrűk | 1200 | 1200 | db | 3245060382261 | 3414971704336 | 3414971704343 | 3414971704350 | 3926909790 | 0.072 | 86.4 | 4450 | 0.29 | 24.44 | igen
038227 | LG-038227 | CAB3 1,5-2,5 7 jelölő lila | 7 |  |  |  | PL5 - Segédanyagok és ipari alkalmazások | 0801 | CAB3 vezetékjelölők és szigetelő gyűrűk | 1200 | 1200 | db | 3245060382278 | 3414971708846 | 3414971708853 | 3414971708860 | 3926909790 | 0.072 | 86.4 | 4308 | 0.29 | 24.44 | igen
038228 | LG-038228 | CAB3 1,5-2,5 8 jelölő szürke | 7 |  |  |  | PL5 - Segédanyagok és ipari alkalmazások | 0801 | CAB3 vezetékjelölők és szigetelő gyűrűk | 1200 | 1200 | db | 3245060382285 | 3414971708877 | 3414971708884 | 3414971708891 | 3926909790 | 0.68 | 816 | 4320 | 0.29 | 24.44 | igen
038229 | LG-038229 | CAB3 1,5-2,5 9 jelölő fehér | 7 |  |  |  | PL5 - Segédanyagok és ipari alkalmazások | 0801 | CAB3 vezetékjelölők és szigetelő gyűrűk | 1200 | 1200 | db | 3245060382292 | 3414971708907 | 3414971708914 | 3414971708921 | 3926909790 | 0.073 | 87.6 | 4400 | 0.29 | 24.44 | igen
038230 | LG-038230 | CAB3 4-6 0 jelölő fekete | 11 |  |  |  | PL5 - Segédanyagok és ipari alkalmazások | 0801 | CAB3 vezetékjelölők és szigetelő gyűrűk | 800 | 800 | db | 3245060382308 | 3414971708938 | 3414971708945 | 3414971708952 | 3926909790 | 0.119 | 95.2 | 4811 | 0.29 | 24.44 | igen
038231 | LG-038231 | CAB3 4-6 1 jelölő barna | 11 |  |  |  | PL5 - Segédanyagok és ipari alkalmazások | 0801 | CAB3 vezetékjelölők és szigetelő gyűrűk | 800 | 800 | db | 3245060382315 | 3414971708969 | 3414971708976 | 3414971708983 | 3926909790 | 0.133 | 106.4 | 4812 | 0.29 | 24.44 | igen
038232 | LG-038232 | CAB3 4-6 2 jelölő piros | 11 |  |  |  | PL5 - Segédanyagok és ipari alkalmazások | 0801 | CAB3 vezetékjelölők és szigetelő gyűrűk | 800 | 800 | db | 3245060382322 | 3414971708990 | 3414971709003 | 3414971709010 | 3926909790 | 0.133 | 106.4 | 4753 | 0.29 | 24.44 | igen
038233 | LG-038233 | CAB3 4-6 3 jelölő narancs | 11 |  |  |  | PL5 - Segédanyagok és ipari alkalmazások | 0801 | CAB3 vezetékjelölők és szigetelő gyűrűk | 800 | 800 | db | 3245060382339 | 3414971709027 | 3414971709034 | 3414971709041 | 3926909790 | 0.119 | 95.2 | 4850 | 0.29 | 24.44 | igen
038234 | LG-038234 | CAB3 4-6 4 jelölő sárga | 11 |  |  |  | PL5 - Segédanyagok és ipari alkalmazások | 0801 | CAB3 vezetékjelölők és szigetelő gyűrűk | 800 | 800 | db | 3245060382346 | 3414971709058 | 3414971709065 | 3414971709072 | 3926909790 | 0.126 | 100.8 | 5650 | 0.29 | 24.44 | igen
038235 | LG-038235 | CAB3 4-6 5 jelölő zöld | 11 |  |  |  | PL5 - Segédanyagok és ipari alkalmazások | 0801 | CAB3 vezetékjelölők és szigetelő gyűrűk | 800 | 800 | db | 3245060382353 | 3414971709089 | 3414971709096 | 3414971709102 | 3926909790 | 0.133 | 106.4 | 4795 | 0.29 | 24.44 | igen
038236 | LG-038236 | CAB3 4-6 6 jelölő kék | 11 |  |  |  | PL5 - Segédanyagok és ipari alkalmazások | 0801 | CAB3 vezetékjelölők és szigetelő gyűrűk | 800 | 800 | db | 3245060382360 | 3414971709119 | 3414971709126 | 3414971709133 | 3926909790 | 0.122 | 97.6 | 4782 | 0.29 | 24.44 | igen
038237 | LG-038237 | CAB3 4-6 7 jelölő lila | 11 |  |  |  | PL5 - Segédanyagok és ipari alkalmazások | 0801 | CAB3 vezetékjelölők és szigetelő gyűrűk | 800 | 800 | db | 3245060382377 | 3414971709140 | 3414971709157 | 3414971709164 | 3926909790 | 0.121 | 96.8 | 5400 | 0.29 | 24.44 | igen
038238 | LG-038238 | CAB3 4-6 8 jelölő szürke | 11 |  |  |  | PL5 - Segédanyagok és ipari alkalmazások | 0801 | CAB3 vezetékjelölők és szigetelő gyűrűk | 800 | 800 | db | 3245060382384 | 3414971709171 | 3414971709188 | 3414971709195 | 3926909790 | 0.121 | 96.8 | 4950 | 0.29 | 24.44 | igen
038239 | LG-038239 | CAB3 4-6 9 jelölő fehér | 11 |  |  |  | PL5 - Segédanyagok és ipari alkalmazások | 0801 | CAB3 vezetékjelölők és szigetelő gyűrűk | 800 | 800 | db | 3245060382391 | 3414971709201 | 3414971709218 | 3414971709225 | 3926909790 | 0.121 | 96.8 | 5700 | 0.29 | 24.44 | igen
038270 | LG-038270 | CAB3 0,5-1,5 / jelölő sárga | 7 |  |  |  | PL5 - Segédanyagok és ipari alkalmazások | 0801 | CAB3 vezetékjelölők és szigetelő gyűrűk | 300 | 300 | db | 3245060382704 | 3414971709232 | 3414971709249 | 3414971709256 | 3926909790 | 0.088 | 26.4 | 2750 | 0.32 | 25.2 | igen
038271 | LG-038271 | CAB3 0,5-1,5 . jelölő sárga | 7 |  |  |  | PL5 - Segédanyagok és ipari alkalmazások | 0801 | CAB3 vezetékjelölők és szigetelő gyűrűk | 300 | 300 | db | 3245060382711 | 3414971709263 | 3414971709270 | 3414971709287 | 3926909790 | 0.077 | 23.1 | 2523 | 0.18 | 24.44 | igen
038272 | LG-038272 | CAB3 0,5-1,5 + jelölő sárga | 7 |  |  |  | PL5 - Segédanyagok és ipari alkalmazások | 0801 | CAB3 vezetékjelölők és szigetelő gyűrűk | 300 | 300 | db | 3245060382728 | 3414971709294 | 3414971709300 | 3414971709317 | 3926909790 | 0.069 | 20.7 | 2548 | 0.18 | 24.44 | igen
038273 | LG-038273 | CAB3 0,5-1,5 - jelölő sárga | 7 |  |  |  | PL5 - Segédanyagok és ipari alkalmazások | 0801 | CAB3 vezetékjelölők és szigetelő gyűrűk | 300 | 300 | db | 3245060382735 | 3414971709324 | 3414971709331 | 3414971709348 | 3926909790 | 0.073 | 21.9 | 2528 | 0.18 | 24.44 | igen
038274 | LG-038274 | CAB3 0,5-1,5 ~ jelölő sárga | 7 |  |  |  | PL5 - Segédanyagok és ipari alkalmazások | 0801 | CAB3 vezetékjelölők és szigetelő gyűrűk | 300 | 300 | db | 3245060382742 | 3414971709355 | 3414971709362 | 3414971709379 | 3926909790 | 0.077 | 23.1 | 2495 | 0.2 | 23.72
038275 | LG-038275 | CAB3 0,5-1,5 = jelölő sárga | 7 |  |  |  | PL5 - Segédanyagok és ipari alkalmazások | 0801 | CAB3 vezetékjelölők és szigetelő gyűrűk | 300 | 300 | db | 3245060382759 | 3414971709386 | 3414971709393 | 3414971709409 | 3926909790 | 0.077 | 23.1 | 2477 | 0.19 | 24.44
038276 | LG-038276 | CAB3 0,5-1,5 föld jelölő sárga | 7 |  |  |  | PL5 - Segédanyagok és ipari alkalmazások | 0801 | CAB3 vezetékjelölők és szigetelő gyűrűk | 300 | 300 | db | 3245060382766 | 3414971709416 | 3414971709423 | 3414971709430 | 3926909790 | 0.077 | 23.1 | 2507 | 0.19 | 23.64 | igen
038280 | LG-038280 | CAB3 1,5-2,5 / jelölő sárga | 7 |  |  |  | PL5 - Segédanyagok és ipari alkalmazások | 0801 | CAB3 vezetékjelölők és szigetelő gyűrűk | 300 | 300 | db | 3245060382803 | 3414971709447 | 3414971709454 | 3414972100182 | 3926909790 | 0.102 | 30.6 | 3150 | 0.32 | 25.2
038281 | LG-038281 | CAB3 1,5-2,5 . jelölő sárga | 7 |  |  |  | PL5 - Segédanyagok és ipari alkalmazások | 0801 | CAB3 vezetékjelölők és szigetelő gyűrűk | 300 | 300 | db | 3245060382810 | 3414971709478 | 3414971709485 | 3414971709492 | 3926909790 | 0.091 | 27.3 | 2875 | 0.18 | 24.44
038282 | LG-038282 | CAB3 1,5-2,5 + jelölő sárga | 7 |  |  |  | PL5 - Segédanyagok és ipari alkalmazások | 0801 | CAB3 vezetékjelölők és szigetelő gyűrűk | 300 | 300 | db | 3245060382827 | 3414971709508 | 3414971709515 | 3414971709522 | 3926909790 | 0.091 | 27.3 | 3600 | 0.18 | 24.44 | igen
038283 | LG-038283 | CAB3 1,5-2,5 - jelölő sárga | 7 |  |  |  | PL5 - Segédanyagok és ipari alkalmazások | 0801 | CAB3 vezetékjelölők és szigetelő gyűrűk | 300 | 300 | db | 3245060382834 | 3414971709539 | 3414971709546 | 3414971709553 | 3926909790 | 0.088 | 26.4 | 3864 | 0.18 | 24.44 | igen
038284 | LG-038284 | CAB3 1,5-2,5 ~ jelölő sárga | 7 |  |  |  | PL5 - Segédanyagok és ipari alkalmazások | 0801 | CAB3 vezetékjelölők és szigetelő gyűrűk | 300 | 300 | db | 3245060382841 | 3414971709560 | 3414971709577 | 3414971709584 | 3926909790 | 0.088 | 26.4 | 2887 | 0.17 | 25.2
038285 | LG-038285 | CAB3 1,5-2,5 = jelölő sárga | 7 |  |  |  | PL5 - Segédanyagok és ipari alkalmazások | 0801 | CAB3 vezetékjelölők és szigetelő gyűrűk | 300 | 300 | db | 3245060382858 | 3414971709591 | 3414971709607 | 3414971709614 | 3926909790 | 0.106 | 31.8 | 3175 | 0.32 | 25.2
038286 | LG-038286 | CAB3 1,5-2,5 föld jelölő sárga | 7 |  |  |  | PL5 - Segédanyagok és ipari alkalmazások | 0801 | CAB3 vezetékjelölők és szigetelő gyűrűk | 300 | 300 | db | 3245060382865 | 3414971709621 | 3414971709638 | 3414971709645 | 3926909790 | 0.088 | 26.4 | 2833 | 0.17 | 23.01
038290 | LG-038290 | CAB3 4-6 / jelölő sárga | 12 |  |  |  | PL5 - Segédanyagok és ipari alkalmazások | 0801 | CAB3 vezetékjelölők és szigetelő gyűrűk | 300 | 300 | db | 3245060382902 | 3414971709652 | 3414971709669 | 3414971709676 | 3926909790 | 0.161 | 48.3 | 4597 | 0.32 | 25.2
038291 | LG-038291 | CAB3 4-6 . jelölő sárga | 9 |  |  |  | PL5 - Segédanyagok és ipari alkalmazások | 0801 | CAB3 vezetékjelölők és szigetelő gyűrűk | 300 | 300 | db | 3245060382919 | 3414971709683 | 3414971709690 | 3414971709706 | 3926909790 | 0.135 | 40.5 | 4100 | 0.17 | 23.4
038292 | LG-038292 | CAB3 4-6 + jelölő sárga | 11 |  |  |  | PL5 - Segédanyagok és ipari alkalmazások | 0801 | CAB3 vezetékjelölők és szigetelő gyűrűk | 300 | 300 | db | 3245060382926 | 3414971709713 | 3414971709720 | 3414971709737 | 3926909790 | 0.146 | 43.8 | 4320 | 0.16 | 25.2
038293 | LG-038293 | CAB3 4-6 - jelölő sárga | 11 |  |  |  | PL5 - Segédanyagok és ipari alkalmazások | 0801 | CAB3 vezetékjelölők és szigetelő gyűrűk | 300 | 300 | db | 3245060382933 | 3414971709744 | 3414971709751 | 3414971709768 | 3926909790 | 0.143 | 42.9 | 4240 | 0.17 | 23.4 | igen
038294 | LG-038294 | CAB3 4-6 ~ jelölő sárga | 9 |  |  |  | PL5 - Segédanyagok és ipari alkalmazások | 0801 | CAB3 vezetékjelölők és szigetelő gyűrűk | 300 | 300 | db | 3245060382940 | 3414971709775 | 3414971709782 | 3414971709799 | 3926909790 | 0.146 | 43.8 | 4058 | 0.18 | 24.44
038295 | LG-038295 | CAB3 4-6 = jelölő sárga | 9 |  |  |  | PL5 - Segédanyagok és ipari alkalmazások | 0801 | CAB3 vezetékjelölők és szigetelő gyűrűk | 300 | 300 | db | 3245060382957 | 3414971709805 | 3414971709812 | 3414972334228 | 3926909790 | 0.139 | 41.7 | 4215 | 0.19 | 23.89 | igen
038296 | LG-038296 | CAB3 4-6 föld jelölő sárga | 9 |  |  |  | PL5 - Segédanyagok és ipari alkalmazások | 0801 | CAB3 vezetékjelölők és szigetelő gyűrűk | 300 | 300 | db | 3245060382964 | 3414971709836 | 3414971709843 | 3414971709850 | 3926909790 | 0.143 | 42.9 | 4286 | 0.17 | 24.44
038300 | LG-038300 | CAB3 0,5-1,5 A jelölő sárga | 7 |  |  |  | PL5 - Segédanyagok és ipari alkalmazások | 0801 | CAB3 vezetékjelölők és szigetelő gyűrűk | 300 | 300 | db | 3245060383008 | 3414971709867 | 3414971709874 | 3414971709881 | 3926909790 | 0.073 | 21.9 | 2519 | 0.18 | 24.44 | igen
038301 | LG-038301 | CAB3 0,5-1,5 B jelölő sárga | 7 |  |  |  | PL5 - Segédanyagok és ipari alkalmazások | 0801 | CAB3 vezetékjelölők és szigetelő gyűrűk | 300 | 300 | db | 3245060383015 | 3414971709898 | 3414971709904 | 3414971709911 | 3926909790 | 0.077 | 23.1 | 2551 | 0.18 | 24.44 | igen
038302 | LG-038302 | CAB3 0,5-1,5 C jelölő sárga | 7 |  |  |  | PL5 - Segédanyagok és ipari alkalmazások | 0801 | CAB3 vezetékjelölők és szigetelő gyűrűk | 300 | 300 | db | 3245060383022 | 3414971709928 | 3414971709935 | 3414971709942 | 3926909790 | 0.077 | 23.1 | 2512 | 0.18 | 24.44 | igen
038303 | LG-038303 | CAB3 0,5-1,5 D jelölő sárga | 7 |  |  |  | PL5 - Segédanyagok és ipari alkalmazások | 0801 | CAB3 vezetékjelölők és szigetelő gyűrűk | 300 | 300 | db | 3245060383039 | 3414971709959 | 3414971709966 | 3414971709973 | 3926909790 | 0.077 | 23.1 | 2535 | 0.18 | 24.44 | igen
038304 | LG-038304 | CAB3 0,5-1,5 E jelölő sárga | 7 |  |  |  | PL5 - Segédanyagok és ipari alkalmazások | 0801 | CAB3 vezetékjelölők és szigetelő gyűrűk | 300 | 300 | db | 3245060383046 | 3414971709980 | 3414971709997 | 3414971710009 | 3926909790 | 0.077 | 23.1 | 2527 | 0.18 | 24.44 | igen
038305 | LG-038305 | CAB3 0,5-1,5 F jelölő sárga | 7 |  |  |  | PL5 - Segédanyagok és ipari alkalmazások | 0801 | CAB3 vezetékjelölők és szigetelő gyűrűk | 300 | 300 | db | 3245060383053 | 3414971710016 | 3414971710023 | 3414971710030 | 3926909790 | 0.08 | 24 | 2500 | 0.18 | 24.44 | igen
038306 | LG-038306 | CAB3 0,5-1,5 G jelölő sárga | 7 |  |  |  | PL5 - Segédanyagok és ipari alkalmazások | 0801 | CAB3 vezetékjelölők és szigetelő gyűrűk | 300 | 300 | db | 3245060383060 | 3414971710047 | 3414971710054 | 3414971710061 | 3926909790 | 0.077 | 23.1 | 3400 | 0.18 | 24.44
038307 | LG-038307 | CAB3 0,5-1,5 H jelölő sárga | 7 |  |  |  | PL5 - Segédanyagok és ipari alkalmazások | 0801 | CAB3 vezetékjelölők és szigetelő gyűrűk | 300 | 300 | db | 3245060383077 | 3414971710078 | 3414971710085 | 3414971710092 | 3926909790 | 0.077 | 23.1 | 3200 | 0.18 | 24.44
038308 | LG-038308 | CAB3 0,5-1,5 I jelölő sárga | 7 |  |  |  | PL5 - Segédanyagok és ipari alkalmazások | 0801 | CAB3 vezetékjelölők és szigetelő gyűrűk | 300 | 300 | db | 3245060383084 | 3414971710108 | 3414971710115 | 3414971710122 | 3926909790 | 0.073 | 21.9 | 2571 | 0.18 | 24.44 | igen
038309 | LG-038309 | CAB3 0,5-1,5 J jelölő sárga | 7 |  |  |  | PL5 - Segédanyagok és ipari alkalmazások | 0801 | CAB3 vezetékjelölők és szigetelő gyűrűk | 300 | 300 | db | 3245060383091 | 3414971710139 | 3414971710146 | 3414971710153 | 3926909790 | 0.073 | 21.9 | 2476 | 0.17 | 23.01
038310 | LG-038310 | CAB3 0,5-1,5 K jelölő sárga | 7 |  |  |  | PL5 - Segédanyagok és ipari alkalmazások | 0801 | CAB3 vezetékjelölők és szigetelő gyűrűk | 300 | 300 | db | 3245060383107 | 3414971710160 | 3414971710177 | 3414971710184 | 3926909790 | 0.077 | 23.1 | 2526 | 0.18 | 24.44 | igen
038311 | LG-038311 | CAB3 0,5-1,5 L jelölő sárga | 7 |  |  |  | PL5 - Segédanyagok és ipari alkalmazások | 0801 | CAB3 vezetékjelölők és szigetelő gyűrűk | 300 | 300 | db | 3245060383114 | 3414971710191 | 3414971710207 | 3414971710214 | 3926909790 | 0.088 | 26.4 | 2533 | 0.18 | 24.44 | igen
038312 | LG-038312 | CAB3 0,5-1,5 M jelölő sárga | 7 |  |  |  | PL5 - Segédanyagok és ipari alkalmazások | 0801 | CAB3 vezetékjelölők és szigetelő gyűrűk | 300 | 300 | db | 3245060383121 | 3414971710221 | 3414971710238 | 3414971710245 | 3926909790 | 0.08 | 24 | 2555 | 0.18 | 24.44 | igen
038313 | LG-038313 | CAB3 0,5-1,5 N jelölő sárga | 7 |  |  |  | PL5 - Segédanyagok és ipari alkalmazások | 0801 | CAB3 vezetékjelölők és szigetelő gyűrűk | 300 | 300 | db | 3245060383138 | 3414971710252 | 3414971710269 | 3414971710276 | 3926909790 | 0.077 | 23.1 | 3400 | 0.18 | 24.44 | igen
038314 | LG-038314 | CAB3 0,5-1,5 O jelölő sárga | 7 |  |  |  | PL5 - Segédanyagok és ipari alkalmazások | 0801 | CAB3 vezetékjelölők és szigetelő gyűrűk | 300 | 300 | db | 3245060383145 | 3414971710283 | 3414971710290 | 3414971710306 | 3926909790 | 0.08 | 24 | 2514 | 0.18 | 24.44 | igen
038315 | LG-038315 | CAB3 0,5-1,5 P jelölő sárga | 7 |  |  |  | PL5 - Segédanyagok és ipari alkalmazások | 0801 | CAB3 vezetékjelölők és szigetelő gyűrűk | 300 | 300 | db | 3245060383152 | 3414971710313 | 3414971710320 | 3414971710337 | 3926909790 | 0.077 | 23.1 | 2510 | 0.18 | 24.44 | igen
038316 | LG-038316 | CAB3 0,5-1,5 Q jelölő sárga | 7 |  |  |  | PL5 - Segédanyagok és ipari alkalmazások | 0801 | CAB3 vezetékjelölők és szigetelő gyűrűk | 300 | 300 | db | 3245060383169 | 3414971710344 | 3414971710351 | 3414971710368 | 3926909790 | 0.077 | 23.1 | 2505 | 0.18 | 24.44 | igen
038317 | LG-038317 | CAB3 0,5-1,5 R jelölő sárga | 7 |  |  |  | PL5 - Segédanyagok és ipari alkalmazások | 0801 | CAB3 vezetékjelölők és szigetelő gyűrűk | 300 | 300 | db | 3245060383176 | 3414971710375 | 3414971710382 | 3414971710399 | 3926909790 | 0.073 | 21.9 | 2521 | 0.18 | 24.44
038318 | LG-038318 | CAB3 0,5-1,5 S jelölő sárga | 7 |  |  |  | PL5 - Segédanyagok és ipari alkalmazások | 0801 | CAB3 vezetékjelölők és szigetelő gyűrűk | 300 | 300 | db | 3245060383183 | 3414971710405 | 3414971710412 | 3414971710429 | 3926909790 | 0.077 | 23.1 | 2516 | 0.18 | 24.44 | igen
038319 | LG-038319 | CAB3 0,5-1,5 T jelölő sárga | 7 |  |  |  | PL5 - Segédanyagok és ipari alkalmazások | 0801 | CAB3 vezetékjelölők és szigetelő gyűrűk | 300 | 300 | db | 3245060383190 | 3414971710436 | 3414971710443 | 3414971710450 | 3926909790 | 0.077 | 23.1 | 2540 | 0.18 | 24.44 | igen
038320 | LG-038320 | CAB3 0,5-1,5 U jelölő sárga | 7 |  |  |  | PL5 - Segédanyagok és ipari alkalmazások | 0801 | CAB3 vezetékjelölők és szigetelő gyűrűk | 300 | 300 | db | 3245060383206 | 3414971710467 | 3414971710474 | 3414971710481 | 3926909790 | 0.077 | 23.1 | 2481 | 0.18 | 24.44 | igen
038321 | LG-038321 | CAB3 0,5-1,5 V jelölő sárga | 7 |  |  |  | PL5 - Segédanyagok és ipari alkalmazások | 0801 | CAB3 vezetékjelölők és szigetelő gyűrűk | 300 | 300 | db | 3245060383213 | 3414971710498 | 3414971710504 | 3414971710511 | 3926909790 | 0.077 | 23.1 | 2513 | 0.18 | 24.44 | igen
038322 | LG-038322 | CAB3 0,5-1,5 W jelölő sárga | 7 |  |  |  | PL5 - Segédanyagok és ipari alkalmazások | 0801 | CAB3 vezetékjelölők és szigetelő gyűrűk | 300 | 300 | db | 3245060383220 | 3414971710528 | 3414971710535 | 3414971710542 | 3926909790 | 0.077 | 23.1 | 2531 | 0.18 | 24.44 | igen
038323 | LG-038323 | CAB3 0,5-1,5 X jelölő sárga | 7 |  |  |  | PL5 - Segédanyagok és ipari alkalmazások | 0801 | CAB3 vezetékjelölők és szigetelő gyűrűk | 300 | 300 | db | 3245060383237 | 3414971710559 | 3414971710566 | 3414971710573 | 3926909790 | 0.077 | 23.1 | 2535 | 0.18 | 24.44 | igen
038324 | LG-038324 | CAB3 0,5-1,5 Y jelölő sárga | 7 |  |  |  | PL5 - Segédanyagok és ipari alkalmazások | 0801 | CAB3 vezetékjelölők és szigetelő gyűrűk | 300 | 300 | db | 3245060383244 | 3414971710580 | 3414971710597 | 3414971710603 | 3926909790 | 0.088 | 26.4 | 2473 | 0.18 | 24.44
038325 | LG-038325 | CAB3 0,5-1,5 Z jelölő sárga | 7 |  |  |  | PL5 - Segédanyagok és ipari alkalmazások | 0801 | CAB3 vezetékjelölők és szigetelő gyűrűk | 300 | 300 | db | 3245060383251 | 3414971710610 | 3414971710627 | 3414971710634 | 3926909790 | 0.099 | 29.7 | 3060 | 0.32 | 25.2
038330 | LG-038330 | CAB3 1,5-2,5 A jelölő sárga | 7 |  |  |  | PL5 - Segédanyagok és ipari alkalmazások | 0801 | CAB3 vezetékjelölők és szigetelő gyűrűk | 300 | 300 | db | 3245060383305 | 3414971710641 | 3414971710658 | 3414971710665 | 3926909790 | 0.091 | 27.3 | 3800 | 0.18 | 24.44 | igen
038331 | LG-038331 | CAB3 1,5-2,5 B jelölő sárga | 7 |  |  |  | PL5 - Segédanyagok és ipari alkalmazások | 0801 | CAB3 vezetékjelölők és szigetelő gyűrűk | 300 | 300 | db | 3245060383312 | 3414971710672 | 3414971710689 | 3414971710696 | 3926909790 | 0.088 | 26.4 | 3800 | 0.18 | 24.44 | igen
038332 | LG-038332 | CAB3 1,5-2,5 C jelölő sárga | 7 |  |  |  | PL5 - Segédanyagok és ipari alkalmazások | 0801 | CAB3 vezetékjelölők és szigetelő gyűrűk | 300 | 300 | db | 3245060383329 | 3414971710702 | 3414971710719 | 3414971710726 | 3926909790 | 0.095 | 28.5 | 2885 | 0.18 | 24.44
038333 | LG-038333 | CAB3 1,5-2,5 D jelölő sárga | 7 |  |  |  | PL5 - Segédanyagok és ipari alkalmazások | 0801 | CAB3 vezetékjelölők és szigetelő gyűrűk | 300 | 300 | db | 3245060383336 | 3414971710733 | 3414971710740 | 3414971710757 | 3926909790 | 0.091 | 27.3 | 2869 | 0.18 | 24.44
038334 | LG-038334 | CAB3 1,5-2,5 E jelölő sárga | 7 |  |  |  | PL5 - Segédanyagok és ipari alkalmazások | 0801 | CAB3 vezetékjelölők és szigetelő gyűrűk | 300 | 300 | db | 3245060383343 | 3414971710764 | 3414971710771 | 3414971710788 | 3926909790 | 0.088 | 26.4 | 2897 | 0.18 | 24.44
038335 | LG-038335 | CAB3 1,5-2,5 F jelölő sárga | 7 |  |  |  | PL5 - Segédanyagok és ipari alkalmazások | 0801 | CAB3 vezetékjelölők és szigetelő gyűrűk | 300 | 300 | db | 3245060383350 | 3414971710795 | 3414971710801 | 3414971710818 | 3926909790 | 0.091 | 27.3 | 2869 | 0.18 | 24.44
038336 | LG-038336 | CAB3 1,5-2,5 G jelölő sárga | 7 |  |  |  | PL5 - Segédanyagok és ipari alkalmazások | 0801 | CAB3 vezetékjelölők és szigetelő gyűrűk | 300 | 300 | db | 3245060383367 | 3414971710825 | 3414971710832 | 3414971710849 | 3926909790 | 0.091 | 27.3 | 2848 | 0.18 | 24.44
038337 | LG-038337 | CAB3 1,5-2,5 H jelölő sárga | 7 |  |  |  | PL5 - Segédanyagok és ipari alkalmazások | 0801 | CAB3 vezetékjelölők és szigetelő gyűrűk | 300 | 300 | db | 3245060383374 | 3414971710856 | 3414971710863 | 3414971710870 | 3926909790 | 0.088 | 26.4 | 2845 | 0.17 | 24.1
038338 | LG-038338 | CAB3 1,5-2,5 I jelölő sárga | 7 |  |  |  | PL5 - Segédanyagok és ipari alkalmazások | 0801 | CAB3 vezetékjelölők és szigetelő gyűrűk | 300 | 300 | db | 3245060383381 | 3414971710887 | 3414971710894 | 3414971710900 | 3926909790 | 0.091 | 27.3 | 2894 | 0.18 | 24.44
038339 | LG-038339 | CAB3 1,5-2,5 J jelölő sárga | 7 |  |  |  | PL5 - Segédanyagok és ipari alkalmazások | 0801 | CAB3 vezetékjelölők és szigetelő gyűrűk | 300 | 300 | db | 3245060383398 | 3414971710917 | 3414971710924 | 3414971710931 | 3926909790 | 0.095 | 28.5 | 2844 | 0.19 | 23.66
038340 | LG-038340 | CAB3 1,5-2,5 K jelölő sárga | 7 |  |  |  | PL5 - Segédanyagok és ipari alkalmazások | 0801 | CAB3 vezetékjelölők és szigetelő gyűrűk | 300 | 300 | db | 3245060383404 | 3414971710948 | 3414971710955 | 3414971710962 | 3926909790 | 0.084 | 25.2 | 2839 | 0.18 | 24.44
038341 | LG-038341 | CAB3 1,5-2,5 L jelölő sárga | 7 |  |  |  | PL5 - Segédanyagok és ipari alkalmazások | 0801 | CAB3 vezetékjelölők és szigetelő gyűrűk | 300 | 300 | db | 3245060383411 | 3414971710979 | 3414971710986 | 3414971710993 | 3926909790 | 0.099 | 29.7 | 2856 | 0.18 | 24.44 | igen
038342 | LG-038342 | CAB3 1,5-2,5 M jelölő sárga | 7 |  |  |  | PL5 - Segédanyagok és ipari alkalmazások | 0801 | CAB3 vezetékjelölők és szigetelő gyűrűk | 300 | 300 | db | 3245060383428 | 3414971711006 | 3414971711013 | 3414971711020 | 3926909790 | 0.088 | 26.4 | 2897 | 0.18 | 24.44 | igen
038343 | LG-038343 | CAB3 1,5-2,5 N jelölő sárga | 7 |  |  |  | PL5 - Segédanyagok és ipari alkalmazások | 0801 | CAB3 vezetékjelölők és szigetelő gyűrűk | 300 | 300 | db | 3245060383435 | 3414971711037 | 3414971711044 | 3414971711051 | 3926909790 | 0.091 | 27.3 | 2864 | 0.18 | 24.44 | igen
038344 | LG-038344 | CAB3 1,5-2,5 O jelölő sárga | 7 |  |  |  | PL5 - Segédanyagok és ipari alkalmazások | 0801 | CAB3 vezetékjelölők és szigetelő gyűrűk | 300 | 300 | db | 3245060383442 | 3414971711068 | 3414971711075 | 3414971711082 | 3926909790 | 0.088 | 26.4 | 2862 | 0.18 | 24.44
038345 | LG-038345 | CAB3 1,5-2,5 P jelölő sárga | 7 |  |  |  | PL5 - Segédanyagok és ipari alkalmazások | 0801 | CAB3 vezetékjelölők és szigetelő gyűrűk | 300 | 300 | db | 3245060383459 | 3414971711099 | 3414971711105 | 3414971711112 | 3926909790 | 0.088 | 26.4 | 2875 | 0.18 | 24.44
038346 | LG-038346 | CAB3 1,5-2,5 Q jelölő sárga | 7 |  |  |  | PL5 - Segédanyagok és ipari alkalmazások | 0801 | CAB3 vezetékjelölők és szigetelő gyűrűk | 300 | 300 | db | 3245060383466 | 3414971711129 | 3414971711136 | 3414971711143 | 3926909790 | 0.08 | 24 | 2831 | 0.07 | 24.3
038347 | LG-038347 | CAB3 1,5-2,5 R jelölő sárga | 7 |  |  |  | PL5 - Segédanyagok és ipari alkalmazások | 0801 | CAB3 vezetékjelölők és szigetelő gyűrűk | 300 | 300 | db | 3245060383473 | 3414971711150 | 3414971711167 | 3414971711174 | 3926909790 | 0.091 | 27.3 | 2865 | 0.18 | 24.44
038348 | LG-038348 | CAB3 1,5-2,5 S jelölő sárga | 7 |  |  |  | PL5 - Segédanyagok és ipari alkalmazások | 0801 | CAB3 vezetékjelölők és szigetelő gyűrűk | 300 | 300 | db | 3245060383480 | 3414971711181 | 3414971711198 | 3414971711204 | 3926909790 | 0.091 | 27.3 | 2889 | 0.18 | 24.44 | igen
038349 | LG-038349 | CAB3 1,5-2,5 T jelölő sárga | 7 |  |  |  | PL5 - Segédanyagok és ipari alkalmazások | 0801 | CAB3 vezetékjelölők és szigetelő gyűrűk | 300 | 300 | db | 3245060383497 | 3414971711211 | 3414971711228 | 3414971711235 | 3926909790 | 0.091 | 27.3 | 2861 | 0.18 | 24.44 | igen
038350 | LG-038350 | CAB3 1,5-2,5 U jelölő sárga | 7 |  |  |  | PL5 - Segédanyagok és ipari alkalmazások | 0801 | CAB3 vezetékjelölők és szigetelő gyűrűk | 300 | 300 | db | 3245060383503 | 3414971711242 | 3414971711259 | 3414971711266 | 3926909790 | 0.088 | 26.4 | 3500 | 0.18 | 24.44 | igen
038351 | LG-038351 | CAB3 1,5-2,5 V jelölő sárga | 7 |  |  |  | PL5 - Segédanyagok és ipari alkalmazások | 0801 | CAB3 vezetékjelölők és szigetelő gyűrűk | 300 | 300 | db | 3245060383510 | 3414971711273 | 3414971711280 | 3414971711297 | 3926909790 | 0.099 | 29.7 | 2880 | 0.18 | 24.44 | igen
038352 | LG-038352 | CAB3 1,5-2,5 W jelölő sárga | 7 |  |  |  | PL5 - Segédanyagok és ipari alkalmazások | 0801 | CAB3 vezetékjelölők és szigetelő gyűrűk | 300 | 300 | db | 3245060383527 | 3414971711303 | 3414971711310 | 3414971711327 | 3926909790 | 0.088 | 26.4 | 2892 | 0.18 | 24.44 | igen
038353 | LG-038353 | CAB3 1,5-2,5 X jelölő sárga | 7 |  |  |  | PL5 - Segédanyagok és ipari alkalmazások | 0801 | CAB3 vezetékjelölők és szigetelő gyűrűk | 300 | 300 | db | 3245060383534 | 3414971704305 | 3414971704312 | 3414971704329 | 3926909790 | 0.088 | 26.4 | 2872 | 0.18 | 24.44
038354 | LG-038354 | CAB3 1,5-2,5 Y jelölő sárga | 7 |  |  |  | PL5 - Segédanyagok és ipari alkalmazások | 0801 | CAB3 vezetékjelölők és szigetelő gyűrűk | 300 | 300 | db | 3245060383541 | 3414971711334 | 3414971711341 | 3414971711358 | 3926909790 | 0.088 | 26.4 | 2857 | 0.18 | 24.44
038355 | LG-038355 | CAB3 1,5-2,5 Z jelölő sárga | 7 |  |  |  | PL5 - Segédanyagok és ipari alkalmazások | 0801 | CAB3 vezetékjelölők és szigetelő gyűrűk | 300 | 300 | db | 3245060383558 | 3414971711365 | 3414971711372 | 3414971711389 | 3926909790 | 0.099 | 29.7 | 2898 | 0.18 | 24.44
038360 | LG-038360 | CAB3 4-6 A jelölő sárga | 11 |  |  |  | PL5 - Segédanyagok és ipari alkalmazások | 0801 | CAB3 vezetékjelölők és szigetelő gyűrűk | 300 | 300 | db | 3245060383602 | 3414971711396 | 3414971711402 | 3414971711419 | 3926909790 | 0.139 | 41.7 | 4117 | 0.19 | 23.89
038361 | LG-038361 | CAB3 4-6 B jelölő sárga | 11 |  |  |  | PL5 - Segédanyagok és ipari alkalmazások | 0801 | CAB3 vezetékjelölők és szigetelő gyűrűk | 300 | 300 | db | 3245060383619 | 3414971711426 | 3414971711433 | 3414971711440 | 3926909790 | 0.143 | 42.9 | 4265 | 0.18 | 23.99
038362 | LG-038362 | CAB3 4-6 C jelölő sárga | 11 |  |  |  | PL5 - Segédanyagok és ipari alkalmazások | 0801 | CAB3 vezetékjelölők és szigetelő gyűrűk | 300 | 300 | db | 3245060383626 | 3414971711457 | 3414971711464 | 3414971711471 | 3926909790 | 0.135 | 40.5 | 4096 | 0.17 | 23.99
038363 | LG-038363 | CAB3 4-6 D jelölő sárga | 11 |  |  |  | PL5 - Segédanyagok és ipari alkalmazások | 0801 | CAB3 vezetékjelölők és szigetelő gyűrűk | 300 | 300 | db | 3245060383633 | 3414971711488 | 3414971711495 | 3414971711501 | 3926909790 | 0.154 | 46.2 | 4439 | 0.32 | 25.2
038364 | LG-038364 | CAB3 4-6 E jelölő sárga | 11 |  |  |  | PL5 - Segédanyagok és ipari alkalmazások | 0801 | CAB3 vezetékjelölők és szigetelő gyűrűk | 300 | 300 | db | 3245060383640 | 3414971711518 | 3414971711525 | 3414971711532 | 3926909790 | 0.135 | 40.5 | 4071 | 0.18 | 23.4
038365 | LG-038365 | CAB3 4-6 F jelölő sárga | 11 |  |  |  | PL5 - Segédanyagok és ipari alkalmazások | 0801 | CAB3 vezetékjelölők és szigetelő gyűrűk | 300 | 300 | db | 3245060383657 | 3414971711549 | 3414971711556 | 3414971711563 | 3926909790 | 0.143 | 42.9 | 4300 | 0.17 | 23.4
038366 | LG-038366 | CAB3 4-6 G jelölő sárga | 11 |  |  |  | PL5 - Segédanyagok és ipari alkalmazások | 0801 | CAB3 vezetékjelölők és szigetelő gyűrűk | 300 | 300 | db | 3245060383664 | 3414971711570 | 3414971711587 | 3414971711594 | 3926909790 | 0.135 | 40.5 | 4215 | 0.17 | 23.4
038367 | LG-038367 | CAB3 4-6 H jelölő sárga | 11 |  |  |  | PL5 - Segédanyagok és ipari alkalmazások | 0801 | CAB3 vezetékjelölők és szigetelő gyűrűk | 300 | 300 | db | 3245060383671 | 3414971711600 | 3414971711617 | 3414971711624 | 3926909790 | 0.135 | 40.5 | 4100 | 0.17 | 23.4
038368 | LG-038368 | CAB3 4-6 I jelölő sárga | 11 |  |  |  | PL5 - Segédanyagok és ipari alkalmazások | 0801 | CAB3 vezetékjelölők és szigetelő gyűrűk | 300 | 300 | db | 3245060383688 | 3414971711631 | 3414971711648 | 3414971711655 | 3926909790 | 0.15 | 45 | 4216 | 0.17 | 23.4
038369 | LG-038369 | CAB3 4-6 J jelölő sárga | 11 |  |  |  | PL5 - Segédanyagok és ipari alkalmazások | 0801 | CAB3 vezetékjelölők és szigetelő gyűrűk | 300 | 300 | db | 3245060383695 | 3414971711662 | 3414971711679 | 3414971711686 | 3926909790 | 0.135 | 40.5 | 4077 | 0.17 | 23.4
038370 | LG-038370 | CAB3 4-6 K jelölő sárga | 11 |  |  |  | PL5 - Segédanyagok és ipari alkalmazások | 0801 | CAB3 vezetékjelölők és szigetelő gyűrűk | 300 | 300 | db | 3245060383701 | 3414971711693 | 3414971711709 | 3414971711716 | 3926909790 | 0.15 | 45 | 4400 | 0.17 | 23.01
038371 | LG-038371 | CAB3 4-6 L jelölő sárga | 11 |  |  |  | PL5 - Segédanyagok és ipari alkalmazások | 0801 | CAB3 vezetékjelölők és szigetelő gyűrűk | 300 | 300 | db | 3245060383718 | 3414971711723 | 3414971711730 | 3414971711747 | 3926909790 | 0.135 | 40.5 | 4111 | 0.18 | 24.44 | igen
038372 | LG-038372 | CAB3 4-6 M jelölő sárga | 11 |  |  |  | PL5 - Segédanyagok és ipari alkalmazások | 0801 | CAB3 vezetékjelölők és szigetelő gyűrűk | 300 | 300 | db | 3245060383725 | 3414971711754 | 3414971711761 | 3414971711778 | 3926909790 | 0.143 | 42.9 | 4189 | 0.17 | 23.4 | igen
038373 | LG-038373 | CAB3 4-6 N jelölő sárga | 11 |  |  |  | PL5 - Segédanyagok és ipari alkalmazások | 0801 | CAB3 vezetékjelölők és szigetelő gyűrűk | 300 | 300 | db | 3245060383732 | 3414971711785 | 3414971711792 | 3414971711808 | 3926909790 | 0.143 | 42.9 | 4278 | 0.18 | 23.76
038374 | LG-038374 | CAB3 4-6 O jelölő sárga | 12 |  |  |  | PL5 - Segédanyagok és ipari alkalmazások | 0801 | CAB3 vezetékjelölők és szigetelő gyűrűk | 300 | 300 | db | 3245060383749 | 3414971711815 | 3414971711822 | 3414971711839 | 3926909790 | 0.143 | 42.9 | 4200 | 0.17 | 23.01
038375 | LG-038375 | CAB3 4-6 P jelölő sárga | 11 |  |  |  | PL5 - Segédanyagok és ipari alkalmazások | 0801 | CAB3 vezetékjelölők és szigetelő gyűrűk | 300 | 300 | db | 3245060383756 | 3414971711846 | 3414971711853 | 3414971711860 | 3926909790 | 0.146 | 43.8 | 4400 | 0.17 | 23.4
038376 | LG-038376 | CAB3 4-6 Q jelölő sárga | 11 |  |  |  | PL5 - Segédanyagok és ipari alkalmazások | 0801 | CAB3 vezetékjelölők és szigetelő gyűrűk | 300 | 300 | db | 3245060383763 | 3414971711877 | 3414971711884 | 3414971711891 | 3926909790 | 0.135 | 40.5 | 4071 | 0.17 | 23.01
038377 | LG-038377 | CAB3 4-6 R jelölő sárga | 11 |  |  |  | PL5 - Segédanyagok és ipari alkalmazások | 0801 | CAB3 vezetékjelölők és szigetelő gyűrűk | 300 | 300 | db | 3245060383770 | 3414971711907 | 3414971711914 | 3414971711921 | 3926909790 | 0.135 | 40.5 | 4079 | 0.18 | 23.4
038378 | LG-038378 | CAB3 4-6 S jelölő sárga | 11 |  |  |  | PL5 - Segédanyagok és ipari alkalmazások | 0801 | CAB3 vezetékjelölők és szigetelő gyűrűk | 300 | 300 | db | 3245060383787 | 3414971711938 | 3414971711945 | 3414971711952 | 3926909790 | 0.139 | 41.7 | 4236 | 0.19 | 23.4
038379 | LG-038379 | CAB3 4-6 T jelölő sárga | 11 |  |  |  | PL5 - Segédanyagok és ipari alkalmazások | 0801 | CAB3 vezetékjelölők és szigetelő gyűrűk | 300 | 300 | db | 3245060383794 | 3414971711969 | 3414971711976 | 3414971711983 | 3926909790 | 0.135 | 40.5 | 4077 | 0.18 | 24.36
038380 | LG-038380 | CAB3 4-6 U jelölő sárga | 12 |  |  |  | PL5 - Segédanyagok és ipari alkalmazások | 0801 | CAB3 vezetékjelölők és szigetelő gyűrűk | 300 | 300 | db | 3245060383800 | 3414971711990 | 3414971712003 | 3414971712010 | 3926909790 | 0.143 | 42.9 | 4252 | 0.17 | 23.4
038381 | LG-038381 | CAB3 4-6 V jelölő sárga | 12 |  |  |  | PL5 - Segédanyagok és ipari alkalmazások | 0801 | CAB3 vezetékjelölők és szigetelő gyűrűk | 300 | 300 | db | 3245060383817 | 3414971712027 | 3414971712034 | 3414971712041 | 3926909790 | 0.165 | 49.5 | 4071 | 0.18 | 24.44
038382 | LG-038382 | CAB3 4-6 W jelölő sárga | 11 |  |  |  | PL5 - Segédanyagok és ipari alkalmazások | 0801 | CAB3 vezetékjelölők és szigetelő gyűrűk | 300 | 300 | db | 3245060383824 | 3414971712058 | 3414971712065 | 3414971712072 | 3926909790 | 0.139 | 41.7 | 4220 | 0.18 | 23.4 | igen
038383 | LG-038383 | CAB3 4-6 X jelölő sárga | 11 |  |  |  | PL5 - Segédanyagok és ipari alkalmazások | 0801 | CAB3 vezetékjelölők és szigetelő gyűrűk | 300 | 300 | db | 3245060383831 | 3414971712089 | 3414971712096 | 3414971712102 | 3926909790 | 0.102 | 30.6 | 4233 | 0.17 | 25.2
038384 | LG-038384 | CAB3 4-6 Y jelölő sárga | 11 |  |  |  | PL5 - Segédanyagok és ipari alkalmazások | 0801 | CAB3 vezetékjelölők és szigetelő gyűrűk | 300 | 300 | db | 3245060383848 | 3414971712119 | 3414971712126 | 3414971712133 | 3926909790 | 0.143 | 42.9 | 4200 | 0.17 | 23.01
038385 | LG-038385 | CAB3 4-6 Z jelölő sárga | 12 |  |  |  | PL5 - Segédanyagok és ipari alkalmazások | 0801 | CAB3 vezetékjelölők és szigetelő gyűrűk | 300 | 300 | db | 3245060383855 | 3414971712140 | 3414971712157 | 3414971712164 | 3926909790 | 0.143 | 42.9 | 4290 | 0.17 | 23.01
038392 | LG-038392 | CAB3 jel.tart.6db0,5-1,5 Viking3-hoz | 69 |  |  |  | PL5 - Segédanyagok és ipari alkalmazások | 0801 | CAB3 vezetékjelölők és szigetelő gyűrűk | 100 | 100 | db | 3245060383923 | 3414971466012 | 3414971466029 | 3414971466036 | 3926909790 | 0.42 | 42 | 563 | 0.24 | 2.71
038395 | LG-038395 | CAB3 0,5-1,5 jelölő tár | 1097 |  |  |  | PL5 - Segédanyagok és ipari alkalmazások | 0801 | CAB3 vezetékjelölők és szigetelő gyűrűk | 10 | 10 | db | 3245060383954 | 3414971712201 | 3414971712218 | 3414971712225 | 3926909790 | 11.2 | 112 | 6093 | 0.5 | 37.33
038396 | LG-038396 | CAB3 1,5-2,5 jelölő tár | 1097 |  |  |  | PL5 - Segédanyagok és ipari alkalmazások | 0801 | CAB3 vezetékjelölők és szigetelő gyűrűk | 10 | 10 | db | 3245060383961 | 3414971712232 | 3414971712249 | 3414971712256 | 3926909790 | 11.1 | 111 | 6246 | 0.5 | 37.33
038397 | LG-038397 | CAB3 4-6 jelölő tár | 1154 |  |  |  | PL5 - Segédanyagok és ipari alkalmazások | 0801 | CAB3 vezetékjelölők és szigetelő gyűrűk | 10 | 10 | db | 3245060383978 | 3414971712263 | 3414971712270 | 3414971712287 | 3926909790 | 11 | 110 | 6015 | 0.58 | 39.7
038400 | LG-038400 | Duplix 0 jelölő fekete | 41 |  |  |  | PL5 - Segédanyagok és ipari alkalmazások | 0621 | Duplix kábeljelölők | 800 | 800 | db | 3245060384005 | 3414971712294 | 3414971712300 | 3414971712317 | 3926909790 | 0.082 | 65.6 | 3550 | 0.31 | 24.89
038401 | LG-038401 | Duplix 1 jelölő barna | 40 |  |  |  | PL5 - Segédanyagok és ipari alkalmazások | 0621 | Duplix kábeljelölők | 800 | 800 | db | 3245060384012 | 3414971712324 | 3414971712331 | 3414971712348 | 3926909790 | 0.09 | 72 | 3500 | 0.29 | 24.44
038402 | LG-038402 | Duplix 2 jelölő piros | 40 |  |  |  | PL5 - Segédanyagok és ipari alkalmazások | 0621 | Duplix kábeljelölők | 800 | 800 | db | 3245060384029 | 3414971712355 | 3414971712362 | 3414971712379 | 3926909790 | 0.082 | 65.6 | 3379 | 0.29 | 24.44
038403 | LG-038403 | Duplix 3 jelölő narancs | 41 |  |  |  | PL5 - Segédanyagok és ipari alkalmazások | 0621 | Duplix kábeljelölők | 800 | 800 | db | 3245060384036 | 3414971712386 | 3414971712393 | 3414971712409 | 3926909790 | 0.065 | 52 | 2990 | 0.31 | 25.2
038404 | LG-038404 | Duplix 4 jelölő sárga | 41 |  |  |  | PL5 - Segédanyagok és ipari alkalmazások | 0621 | Duplix kábeljelölők | 800 | 800 | db | 3245060384043 | 3414971712416 | 3414971712423 | 3414971712430 | 3926909790 | 0.091 | 72.8 | 3595 | 0.18 | 25.2
038405 | LG-038405 | Duplix 5 jelölő zöld | 41 |  |  |  | PL5 - Segédanyagok és ipari alkalmazások | 0621 | Duplix kábeljelölők | 800 | 800 | db | 3245060384050 | 3414971712447 | 3414971712454 | 3414972100199 | 3926909790 | 0.079 | 63.2 | 3334 | 0.18 | 25.2
038406 | LG-038406 | Duplix 6 jelölő kék | 41 |  |  |  | PL5 - Segédanyagok és ipari alkalmazások | 0621 | Duplix kábeljelölők | 800 | 800 | db | 3245060384067 | 3414971712478 | 3414971712485 | 3414971712492 | 3926909790 | 0.079 | 63.2 | 3342 | 0.18 | 25.2
038407 | LG-038407 | Duplix 7 jelölő lila | 41 |  |  |  | PL5 - Segédanyagok és ipari alkalmazások | 0621 | Duplix kábeljelölők | 800 | 800 | db | 3245060384074 | 3414971712508 | 3414971712515 | 3414971712522 | 3926909790 | 0.08 | 64 | 3295 | 0.31 | 24.44
038408 | LG-038408 | Duplix 8 jelölő szürke | 41 |  |  |  | PL5 - Segédanyagok és ipari alkalmazások | 0621 | Duplix kábeljelölők | 800 | 800 | db | 3245060384081 | 3414971712539 | 3414971712546 | 3414971712553 | 3926909790 | 0.08 | 64 | 3415 | 0.31 | 24.44
038409 | LG-038409 | Duplix 9 jelölő fehér | 41 |  |  |  | PL5 - Segédanyagok és ipari alkalmazások | 0621 | Duplix kábeljelölők | 800 | 800 | db | 3245060384098 | 3414971712560 | 3414971712577 | 3414971712584 | 3926909790 | 0.09 | 72 | 3685 | 0.18 | 25.2
038410 | LG-038410 | Duplix A jelölő sárga | 40 |  |  |  | PL5 - Segédanyagok és ipari alkalmazások | 0621 | Duplix kábeljelölők | 600 | 600 | db | 3245060384104 | 3414971712591 | 3414971712607 | 3414971712614 | 3926909790 | 0.097 | 58.2 | 3000 | 0.18 | 25.2
038411 | LG-038411 | Duplix B jelölő sárga | 41 |  |  |  | PL5 - Segédanyagok és ipari alkalmazások | 0621 | Duplix kábeljelölők | 600 | 600 | db | 3245060384111 | 3414971712621 | 3414971712638 | 3414971712645 | 3926909790 | 0.086 | 51.6 | 2742 | 0.31 | 23.58
038412 | LG-038412 | Duplix C jelölő sárga | 41 |  |  |  | PL5 - Segédanyagok és ipari alkalmazások | 0621 | Duplix kábeljelölők | 600 | 600 | db | 3245060384128 | 3414971712652 | 3414971712669 | 3414971712676 | 3926909790 | 0.076 | 45.6 | 2751 | 0.32 | 23.58
038413 | LG-038413 | Duplix D jelölő sárga | 41 |  |  |  | PL5 - Segédanyagok és ipari alkalmazások | 0621 | Duplix kábeljelölők | 600 | 600 | db | 3245060384135 | 3414971712683 | 3414971712690 | 3414971712706 | 3926909790 | 0.083 | 49.8 | 2830 | 0.35 | 25.2
038414 | LG-038414 | Duplix E jelölő sárga | 41 |  |  |  | PL5 - Segédanyagok és ipari alkalmazások | 0621 | Duplix kábeljelölők | 600 | 600 | db | 3245060384142 | 3414971712713 | 3414971712720 | 3414971712737 | 3926909790 | 0.078 | 46.8 | 2742 | 0.32 | 23.7
038415 | LG-038415 | Duplix F jelölő sárga | 41 |  |  |  | PL5 - Segédanyagok és ipari alkalmazások | 0621 | Duplix kábeljelölők | 600 | 600 | db | 3245060384159 | 3414971712744 | 3414971712751 | 3414971712768 | 3926909790 | 0.083 | 49.8 | 2860 | 0.35 | 25.2
038416 | LG-038416 | Duplix G jelölő sárga | 41 |  |  |  | PL5 - Segédanyagok és ipari alkalmazások | 0621 | Duplix kábeljelölők | 600 | 600 | db | 3245060384166 | 3414971712775 | 3414971712782 | 3414971712799 | 3926909790 | 0.076 | 45.6 | 2739 | 0.32 | 23.7
038417 | LG-038417 | Duplix H jelölő sárga | 41 |  |  |  | PL5 - Segédanyagok és ipari alkalmazások | 0621 | Duplix kábeljelölők | 600 | 600 | db | 3245060384173 | 3414971712805 | 3414971712812 | 3414971712829 | 3926909790 | 0.076 | 45.6 | 2726 | 0.3 | 24.44
038418 | LG-038418 | Duplix I jelölő sárga | 40 |  |  |  | PL5 - Segédanyagok és ipari alkalmazások | 0621 | Duplix kábeljelölők | 600 | 600 | db | 3245060384180 | 3414971712836 | 3414971712843 | 3414971712850 | 3926909790 | 0.078 | 46.8 | 2750 | 0.33 | 24.57
038419 | LG-038419 | Duplix J jelölő sárga | 41 |  |  |  | PL5 - Segédanyagok és ipari alkalmazások | 0621 | Duplix kábeljelölők | 600 | 600 | db | 3245060384197 | 3414971712867 | 3414971712874 | 3414971712881 | 3926909790 | 0.076 | 45.6 | 2701 | 0.3 | 24.44
038420 | LG-038420 | Duplix K jelölő sárga | 41 |  |  |  | PL5 - Segédanyagok és ipari alkalmazások | 0621 | Duplix kábeljelölők | 600 | 600 | db | 3245060384203 | 3414971712898 | 3414971712904 | 3414971712911 | 3926909790 | 0.076 | 45.6 | 2745 | 0.28 | 24.44
038421 | LG-038421 | Duplix L jelölő sárga | 41 |  |  |  | PL5 - Segédanyagok és ipari alkalmazások | 0621 | Duplix kábeljelölők | 600 | 600 | db | 3245060384210 | 3414971712928 | 3414971712935 | 3414971712942 | 3926909790 | 0.088 | 52.8 | 3000 | 0.18 | 25.2
038422 | LG-038422 | Duplix M jelölő sárga | 41 |  |  |  | PL5 - Segédanyagok és ipari alkalmazások | 0621 | Duplix kábeljelölők | 600 | 600 | db | 3245060384227 | 3414971712959 | 3414971712966 | 3414971712973 | 3926909790 | 0.076 | 45.6 | 2699 | 0.3 | 24.44
038423 | LG-038423 | Duplix N jelölő sárga | 41 |  |  |  | PL5 - Segédanyagok és ipari alkalmazások | 0621 | Duplix kábeljelölők | 600 | 600 | db | 3245060384234 | 3414971712980 | 3414971712997 | 3414971713000 | 3926909790 | 0.088 | 52.8 | 3000 | 0.18 | 25.2
038424 | LG-038424 | Duplix O jelölő sárga | 41 |  |  |  | PL5 - Segédanyagok és ipari alkalmazások | 0621 | Duplix kábeljelölők | 600 | 600 | db | 3245060384241 | 3414971713017 | 3414971713024 | 3414971713031 | 3926909790 | 0.076 | 45.6 | 2705 | 0.32 | 24.44
038425 | LG-038425 | Duplix P jelölő sárga | 41 |  |  |  | PL5 - Segédanyagok és ipari alkalmazások | 0621 | Duplix kábeljelölők | 600 | 600 | db | 3245060384258 | 3414971713048 | 3414971713055 | 3414971713062 | 3926909790 | 0.088 | 52.8 | 3000 | 0.18 | 25.2
038426 | LG-038426 | Duplix Q jelölő sárga | 41 |  |  |  | PL5 - Segédanyagok és ipari alkalmazások | 0621 | Duplix kábeljelölők | 600 | 600 | db | 3245060384265 | 3414971713079 | 3414971713086 | 3414971713093 | 3926909790 | 0.096 | 57.6 | 3265 | 0.18 | 25.2
038427 | LG-038427 | Duplix R jelölő sárga | 41 |  |  |  | PL5 - Segédanyagok és ipari alkalmazások | 0621 | Duplix kábeljelölők | 600 | 600 | db | 3245060384272 | 3414971714120 | 3414971714137 | 3414971714113 | 3926909790 | 0.078 | 46.8 | 2719 | 0.3 | 23.4
038428 | LG-038428 | Duplix S jelölő sárga | 41 |  |  |  | PL5 - Segédanyagok és ipari alkalmazások | 0621 | Duplix kábeljelölők | 600 | 600 | db | 3245060384289 | 3414971713109 | 3414971713116 | 3414971713123 | 3926909790 | 0.078 | 46.8 | 2762 | 0.31 | 23.64
038429 | LG-038429 | Duplix T jelölő sárga | 41 |  |  |  | PL5 - Segédanyagok és ipari alkalmazások | 0621 | Duplix kábeljelölők | 600 | 600 | db | 3245060384296 | 3414971713130 | 3414971713147 | 3414971713154 | 3926909790 | 0.084 | 50.4 | 2696 | 0.25 | 24.44
038430 | LG-038430 | Duplix U jelölő sárga | 41 |  |  |  | PL5 - Segédanyagok és ipari alkalmazások | 0621 | Duplix kábeljelölők | 600 | 600 | db | 3245060384302 | 3414971713161 | 3414971713178 | 3414971713185 | 3926909790 | 0.078 | 46.8 | 2750 | 0.3 | 23.01
038431 | LG-038431 | Duplix V jelölő sárga | 41 |  |  |  | PL5 - Segédanyagok és ipari alkalmazások | 0621 | Duplix kábeljelölők | 600 | 600 | db | 3245060384319 | 3414971713192 | 3414971713208 | 3414971713215 | 3926909790 | 0.088 | 52.8 | 3000 | 0.18 | 25.2
038432 | LG-038432 | Duplix W jelölő sárga | 41 |  |  |  | PL5 - Segédanyagok és ipari alkalmazások | 0621 | Duplix kábeljelölők | 600 | 600 | db | 3245060384326 | 3414971713222 | 3414971713239 | 3414971713246 | 3926909790 | 0.078 | 46.8 | 2709 | 0.3 | 24.44
038433 | LG-038433 | Duplix X jelölő sárga | 41 |  |  |  | PL5 - Segédanyagok és ipari alkalmazások | 0621 | Duplix kábeljelölők | 600 | 600 | db | 3245060384333 | 3414971713253 | 3414971713260 | 3414971713277 | 3926909790 | 0.076 | 45.6 | 2734 | 0.28 | 24.57
038434 | LG-038434 | Duplix Y jelölő sárga | 41 |  |  |  | PL5 - Segédanyagok és ipari alkalmazások | 0621 | Duplix kábeljelölők | 600 | 600 | db | 3245060384340 | 3414971713284 | 3414971713291 | 3414971713307 | 3926909790 | 0.085 | 51 | 2880 | 0.34 | 25.2
038435 | LG-038435 | Duplix Z jelölő sárga | 41 |  |  |  | PL5 - Segédanyagok és ipari alkalmazások | 0621 | Duplix kábeljelölők | 600 | 600 | db | 3245060384357 | 3414971713314 | 3414971713321 | 3414971713338 | 3926909790 | 0.078 | 46.8 | 2734 | 0.18 | 24.44
038440 | LG-038440 | Duplix / jelölő sárga | 41 |  |  |  | PL5 - Segédanyagok és ipari alkalmazások | 0621 | Duplix kábeljelölők | 600 | 600 | db | 3245060384401 | 3414971713345 | 3414971713352 | 3414971713369 | 3926909790 | 0.088 | 52.8 | 3000 | 0.18 | 25.2
038441 | LG-038441 | Duplix . jelölő sárga | 40 |  |  |  | PL5 - Segédanyagok és ipari alkalmazások | 0621 | Duplix kábeljelölők | 600 | 600 | db | 3245060384418 | 3414971713376 | 3414971713383 | 3414971713390 | 3926909790 | 0.075 | 45 | 2741 | 0.32 | 24.54
038442 | LG-038442 | Duplix + jelölő sárga | 41 |  |  |  | PL5 - Segédanyagok és ipari alkalmazások | 0621 | Duplix kábeljelölők | 600 | 600 | db | 3245060384425 | 3414971713406 | 3414971713413 | 3414971713420 | 3926909790 | 0.085 | 51 | 2990 | 0.18 | 25.2
038443 | LG-038443 | Duplix - jelölő sárga | 41 |  |  |  | PL5 - Segédanyagok és ipari alkalmazások | 0621 | Duplix kábeljelölők | 600 | 600 | db | 3245060384432 | 3414971713437 | 3414971713444 | 3414971713451 | 3926909790 | 0.088 | 52.8 | 2714 | 0.26 | 23.64
038444 | LG-038444 | Duplix ~ jelölő sárga | 41 |  |  |  | PL5 - Segédanyagok és ipari alkalmazások | 0621 | Duplix kábeljelölők | 600 | 600 | db | 3245060384449 | 3414971713468 | 3414971713475 | 3414971713482 | 3926909790 | 0.103 | 61.8 | 2708 | 0.34 | 24.44
038445 | LG-038445 | Duplix = jelölő sárga | 41 |  |  |  | PL5 - Segédanyagok és ipari alkalmazások | 0621 | Duplix kábeljelölők | 600 | 600 | db | 3245060384456 | 3414971713499 | 3414971713505 | 3414971713512 | 3926909790 | 0.1 | 60 | 2721 | 0.28 | 25.2
038446 | LG-038446 | Duplix védőföld jelölő sárga | 41 |  |  |  | PL5 - Segédanyagok és ipari alkalmazások | 0621 | Duplix kábeljelölők | 600 | 600 | db | 3245060384463 | 3414971713529 | 3414971713536 | 3414971713543 | 3926909790 | 0.076 | 45.6 | 2715 | 0.18 | 24.44
038450 | LG-038450 | Duplix 7 karakter tartó fekete | 114 |  |  |  | PL5 - Segédanyagok és ipari alkalmazások | 0621 | Duplix kábeljelölők | 100 | 100 | db | 3245060384500 | 3414971466043 | 3414971466050 | 3414971466067 | 3926909790 | 0.84 | 84 | 3025 | 0.61 | 27.6 | igen
038452 | LG-038452 | Duplix 7 karakter tartó piros | 114 |  |  |  | PL5 - Segédanyagok és ipari alkalmazások | 0621 | Duplix kábeljelölők | 100 | 100 | db | 3245060384524 | 3414971466074 | 3414971466081 | 3414971466098 | 3926909790 | 0.87 | 87 | 3116 | 0.61 | 27.6
038454 | LG-038454 | Duplix 7 karakter tartó sárga | 114 |  |  |  | PL5 - Segédanyagok és ipari alkalmazások | 0621 | Duplix kábeljelölők | 100 | 100 | db | 3245060384548 | 3414971466104 | 3414971466111 | 3414971466128 | 3926909790 | 0.935 | 93.5 | 2950 | 0.61 | 27.6 | igen
038460 | LG-038460 | Duplix 14 karakter tartó fekete | 149 |  |  |  | PL5 - Segédanyagok és ipari alkalmazások | 0621 | Duplix kábeljelölők | 100 | 100 | db | 3245060384609 | 3414971466197 | 3414971466203 | 3414971466210 | 3926909790 | 1.199 | 119.9 | 3902 | 0.61 | 27.6
038462 | LG-038462 | Duplix 14 karakter tartó piros | 150 |  |  |  | PL5 - Segédanyagok és ipari alkalmazások | 0621 | Duplix kábeljelölők | 100 | 100 | db | 3245060384623 | 3414971466227 | 3414971466234 | 3414971466241 | 3926909790 | 1.15 | 115 | 4048 | 0.56 | 28.2
038464 | LG-038464 | Duplix 14 karakter tartó sárga | 157 |  |  |  | PL5 - Segédanyagok és ipari alkalmazások | 0621 | Duplix kábeljelölők | 100 | 100 | db | 3245060384647 | 3414971466258 | 3414971466265 | 3414971466272 | 3926909790 | 1.23 | 123 | 4816 | 0.61 | 27.6
038490 | LG-038490 | CAB3 10-16 jelölőtartó | 60 |  |  |  | PL5 - Segédanyagok és ipari alkalmazások | 0801 | CAB3 vezetékjelölők és szigetelő gyűrűk | 100 | 100 | db | 3245060384906 | 3414971466340 | 3414971466357 | 3414971466364 | 3926909790 | 1.177 | 117.7 | 2868 | 0.54 | 18.55 | igen
038491 | LG-038491 | CAB3 25-35 jelölőtartó | 74 |  |  |  | PL5 - Segédanyagok és ipari alkalmazások | 0801 | CAB3 vezetékjelölők és szigetelő gyűrűk | 50 | 50 | db | 3245060384913 | 3414971466371 | 3414971466388 | 3414971466395 | 3926909790 | 2.2 | 110 | 2580 | 0.54 | 18.55 | igen
038492 | LG-038492 | CAB3 50-70 jelölőtartó | 200 |  |  |  | PL5 - Segédanyagok és ipari alkalmazások | 0801 | CAB3 vezetékjelölők és szigetelő gyűrűk | 50 | 50 | db | 3245060384920 | 3414971466401 | 3414971466418 | 3414971466425 | 3926909790 | 2.88 | 144 | 1633 | 0.71 | 12.5
038497 | LG-038497 | Duplix UV védősapka 7 karakteres | 275 |  |  |  | PL5 - Segédanyagok és ipari alkalmazások | 0621 | Duplix kábeljelölők | 100 | 100 | db | 3245060384975 | 3414971466432 | 3414971466449 | 3414971466456 | 8538909999 | 1.54 | 154 | 4640 | 0.88 | 32.4 | igen
038498 | LG-038498 | Duplix címketartó papírcimkéhez | 228 |  |  |  | PL5 - Segédanyagok és ipari alkalmazások | 0621 | Duplix kábeljelölők | 100 | 100 | db | 3245060384982 | 3414971466463 | 3414971466470 | 3414971466487 | 3926909790 | 0.781 | 78.1 | 3800 | 0.3 | 18.55 | igen
038499 | LG-038499 | Duplix jelölő üres sárga | 41 |  |  |  | PL5 - Segédanyagok és ipari alkalmazások | 0621 | Duplix kábeljelölők | 600 | 600 | db | 3245060384999 | 3414971713550 | 3414971713567 | 3414971713574 | 3926909790 | 0.076 | 45.6 | 2722 | 0.32 | 24.44
038508 | LG-038508 | Logicab2 Memocab jelölőtartó, 16 jelölő számára, fehér | 72 |  |  |  | PL5 - Segédanyagok és ipari alkalmazások | 0799 | Számítógépes jelölők | 420 | 420 | db | 3245060385088 | 3414971466586 | 3414971466593 | 3414971466609 | 3926909790 | 0.354 | 148.68 | 4770 | 0.48 | 28.2
038971 | LG-038971 | Altis C sín 2m vágható | 7710 |  |  |  | PL5 - Segédanyagok és ipari alkalmazások | 0755 | Atlantic és Marina elosztószekrény tartozékok | 10 | 10 | db | 3245060389710 | n.a. | 3414971432215 | 3414971432222 | 8538909999 | 1518 | 15180 | 13800 | 0.56 | 5.6
039010 | LG-039010 | Csatlakozó blokk réz/alumínium, kábel-kábel 35-70 | 22536 |  |  |  | PL5 - Segédanyagok és ipari alkalmazások | 0790 | Viking 3 sorkapcsok | 5 | 5 | db | 3245060390105 | n.a. | 3414971510371 | 3414971510388 | 8536901000 | 526 | 2630 | 2630 | 1.413 | 7.07
039011 | LG-039011 | Csatlakozó blokk réz/alumínium, kábel-kábel 70-150 | 27063 |  |  |  | PL5 - Segédanyagok és ipari alkalmazások | 0790 | Viking 3 sorkapcsok | 5 | 5 | db | 3245060390112 | n.a. | 3414971517844 | 3414971517851 | 8536901000 | 1022.8 | 5114 | 5114 | 2.401 | 12.01
039013 | LG-039013 | Csatlakozó blokk réz/alumínium, lapos-lapos 95 | 11242 |  |  |  | PL5 - Segédanyagok és ipari alkalmazások | 0790 | Viking 3 sorkapcsok | 5 | 5 | db | 3245060390136 | n.a. | 3414971517905 | 3414971517912 | 8536901000 | 242 | 1210 | 1214 | 0.882 | 4.42
039014 | LG-039014 | Csatlakozó blokk réz/alumínium, lapos-lapos 150 | 12233 |  |  |  | PL5 - Segédanyagok és ipari alkalmazások | 0790 | Viking 3 sorkapcsok | 5 | 5 | db | 3245060390143 | n.a. | 3414971517820 | 3414971517837 | 8536901000 | 397.2 | 1986 | 1986 | 1.568 | 7.84
039015 | LG-039015 | Csatlakozó blokk réz/alumínium, lapos-lapos 300 | 15390 |  |  |  | PL5 - Segédanyagok és ipari alkalmazások | 0790 | Viking 3 sorkapcsok | 5 | 5 | db | 3245060390150 | n.a. | 3414971517868 | 3414971517875 | 8536901000 | 699.2 | 3496 | 3496 | 2.401 | 12.01
039017 | LG-039017 | Csatlakozó blokk réz/alumínium, lapos-kábel 35-95 | 20047 |  |  |  | PL5 - Segédanyagok és ipari alkalmazások | 0790 | Viking 3 sorkapcsok | 5 | 5 | db | 3245060390174 | n.a. | 3414971432239 | 3414971432246 | 8536901000 | 421.2 | 2106 | 2106 | 1.568 | 7.84
039018 | LG-039018 | Csatlakozó blokk réz/alumínium, lapos-kábel 70-150 | 24824 |  |  |  | PL5 - Segédanyagok és ipari alkalmazások | 0790 | Viking 3 sorkapcsok | 5 | 5 | db | 3245060390181 | n.a. | 3414971432253 | 3414971432260 | 8536901000 | 762 | 3810 | 3810 | 2.401 | 12.01
039020 | LG-039020 | Csatlakozó blokk réz/alumínium, kábel-lapos 35-120 | 22353 |  |  |  | PL5 - Segédanyagok és ipari alkalmazások | 0790 | Viking 3 sorkapcsok | 5 | 5 | db | 3245060390204 | n.a. | 3414971432277 | 3414971432284 | 8536901000 | 530 | 2650 | 2650 | 1.568 | 7.84
039021 | LG-039021 | Csatlakozó blokk réz/alunínium, kábel-lapos 70-300 | 26693 |  |  |  | PL5 - Segédanyagok és ipari alkalmazások | 0790 | Viking 3 sorkapcsok | 5 | 5 | db | 3245060390211 | n.a. | 3414971517882 | 3414971517899 | 8536901000 | 1030.4 | 5152 | 5152 | 2.401 | 12.01
039031 | LG-039031 | Viking3 fázis 35mm2 sarus sorkapocs | 3720 |  |  |  | PL5 - Segédanyagok és ipari alkalmazások | 0790 | Viking 3 sorkapcsok | 5 | 5 | db | 3245060390310 | 3414971468573 | 3414971468580 | 3414971468597 | 8536901000 | 73.2 | 366 | 7651 | 0.72 | 18.55
039032 | LG-039032 | Viking3 fázis 70mm2 sarus sorkapocs | 4874 |  |  |  | PL5 - Segédanyagok és ipari alkalmazások | 0790 | Viking 3 sorkapcsok | 5 | 5 | db | 3245060390327 | 3414971468603 | 3414971468610 | 3414971468627 | 8536901000 | 155.8 | 779 | 8021 | 1.24 | 14.51
039033 | LG-039033 | Viking3 fázis 120mm2 sarus sorkapocs | 5132 |  |  |  | PL5 - Segédanyagok és ipari alkalmazások | 0790 | Viking 3 sorkapcsok | 5 | 5 | db | 3245060390334 | 3414971468634 | 3414971468641 | 3414971468658 | 8536901000 | 180.8 | 904 | 9230 | 1.24 | 14.51
039034 | LG-039034 | Viking3 fázis 240mm2 sarus sorkapocs | 8012 |  |  |  | PL5 - Segédanyagok és ipari alkalmazások | 0790 | Viking 3 sorkapcsok | 5 | 5 | db | 3245060390341 | 3414971468665 | 3414971468672 | 3414971468689 | 8536901000 | 306 | 1530 | 9445 | 2.1 | 18.55
039071 | LG-039071 | Viking3 fázis 35mm2 gyűjtősín kábelsaru sorkapocs | 4836 |  |  |  | PL5 - Segédanyagok és ipari alkalmazások | 0790 | Viking 3 sorkapcsok | 5 | 5 | db | 3245060390716 | 3414971468696 | 3414971468702 | 3414971468719 | 8536901000 | 79.4 | 397 | 8240 | 1.17 | 28.2
039072 | LG-039072 | Viking3 fázis 70mm2 gyűjtősín kábelsaru sorkapocs | 6343 |  |  |  | PL5 - Segédanyagok és ipari alkalmazások | 0790 | Viking 3 sorkapcsok | 5 | 5 | db | 3245060390723 | 3414971468726 | 3414971468733 | 3414971468740 | 8536901000 | 154 | 770 | 8101 | 1.39 | 19.2
039073 | LG-039073 | Viking3 fázis 120mm2 gyűjtősín kábelsaru sorkapocs | 6673 |  |  |  | PL5 - Segédanyagok és ipari alkalmazások | 0790 | Viking 3 sorkapcsok | 5 | 5 | db | 3245060390730 | 3414971468757 | 3414971468764 | 3414971468771 | 8536901000 | 176.2 | 881 | 9112 | 1.39 | 19.2
039074 | LG-039074 | Viking3 fázis 240mm2 gyűjtősín kábelsaru sorkapocs | 10416 |  |  |  | PL5 - Segédanyagok és ipari alkalmazások | 0790 | Viking 3 sorkapcsok | 5 | 5 | db | 3245060390747 | 3414971468788 | 3414971468795 | 3414971468801 | 8536901000 | 302 | 1510 | 9375 | 2.1 | 18.55
039445 | LG-039445 | Nylbloc adapter 4mm | 0 | Megszűnt termék! |  |  | PL5 - Segédanyagok és ipari alkalmazások | 0790 | Viking 3 sorkapcsok | 10 | 10 | db | 3245060394455 | 3414971468818 | 3414971468825 | n.a. | 8536901000 | 20.6 | 206 | 7039 | 0.85 | 32.4
039446 | LG-039446 | Sönt 36 és 42mm Viking 3-hoz | 14798 |  |  |  | PL5 - Segédanyagok és ipari alkalmazások | 0790 | Viking 3 sorkapcsok | 5 | 5 | db | 3245060394462 | 3414971468849 | 3414971468856 | 3414971468863 | 8536901000 | 41.4 | 207 | 4417 | 0.3 | 7.67
039447 | LG-039447 | Sönt 55mm Viking 3-hoz | 14502 |  |  |  | PL5 - Segédanyagok és ipari alkalmazások | 0790 | Viking 3 sorkapcsok | 5 | 5 | db | 3245060394479 | 3414971468870 | 3414971468887 | 3414971468894 | 8536901000 | 68.2 | 341 | 7100 | 0.3 | 7.67
039449 | LG-039449 | Viking3 síntartó 45 fokos | 2759 |  |  |  | PL5 - Segédanyagok és ipari alkalmazások | 0755 | Atlantic és Marina elosztószekrény tartozékok | 10 | 10 | db | 3245060394493 | 3414971468900 | 3414971468917 | 3414971468924 | 8538909999 | 9.9 | 99 | 9090 | 0.8 | 13.75 | igen
039477 | LG-039477 | Viking3 válaszf. 26mm sorkapocshoz | 1034 |  |  |  | PL5 - Segédanyagok és ipari alkalmazások | 0790 | Viking 3 sorkapcsok | 10 | 10 | db | 3245060394776 | 3414971468931 | 3414971468948 | 3414971468955 | 8538909999 | 22.7 | 227 | 3024 | 1.57 | 22.88
039478 | LG-039478 | Viking3 válaszf. 34/46mm sorkapocshoz | 2043 |  |  |  | PL5 - Segédanyagok és ipari alkalmazások | 0790 | Viking 3 sorkapcsok | 10 | 10 | db | 3245060394783 | 3414971468962 | 3414971468979 | 3414971468986 | 8538909999 | 54.4 | 544 | 5680 | 3.75 | 53.79
039486 | LG-039486 | Viking3 védőfedél 3/4P 46/34mm sorkapocshoz | 4579 |  |  |  | PL5 - Segédanyagok és ipari alkalmazások | 0790 | Viking 3 sorkapcsok | 5 | 5 | db | 3245060394868 | 3414971468993 | 3414971469006 | 3414971469013 | 8538909999 | 71.6 | 358 | 3264 | 2.3 | 28.85
039488 | LG-039488 | Viking3 védőfedél 4P 26mm sorkapocshoz | 3583 |  |  |  | PL5 - Segédanyagok és ipari alkalmazások | 0790 | Viking 3 sorkapcsok | 5 | 5 | db | 3245060394882 | 3414971469020 | 3414971469037 | 3414971469044 | 8538909999 | 32.6 | 163 | 1989 | 1.57 | 22.88
039489 | LG-039489 | Viking3 védőfedél 4P 46mm sorkapocshoz | 5927 |  |  |  | PL5 - Segédanyagok és ipari alkalmazások | 0790 | Viking 3 sorkapcsok | 5 | 5 | db | 3245060394899 | 3414971469051 | 3414971469068 | 3414971469075 | 8538909999 | 73.6 | 368 | 2266 | 4.75 | 32.4
039500 | LG-039500 | Viking3 jelölő üres vízszintes 5mm széles | 4 |  |  |  | PL5 - Segédanyagok és ipari alkalmazások | 0790 | Viking 3 sorkapcsok | 1000 | 1000 | db | 3245060395001 | 3414971469082 | 3414971469099 | 3414971469105 | 3926909790 | 0.134 | 134 | 3350 | 0.8 | 28.2 | igen
039501 | LG-039501 | Viking3 jelölő üres vízszintes 6mm széles | 4 |  |  |  | PL5 - Segédanyagok és ipari alkalmazások | 0790 | Viking 3 sorkapcsok | 1000 | 1000 | db | 3245060395018 | 3414971469112 | 3414971469129 | 3414971469136 | 3926909790 | 0.144 | 144 | 3589 | 0.64 | 27.6 | igen
039502 | LG-039502 | Viking3 jelölőüres vízszintes 8mm széles | 4 |  |  |  | PL5 - Segédanyagok és ipari alkalmazások | 0790 | Viking 3 sorkapcsok | 1000 | 1000 | db | 3245060395025 | 3414971469143 | 3414971469150 | 3414971469167 | 3926909790 | 0.197 | 197 | 5300 | 0.91 | 32.24
039505 | LG-039505 | Viking3 jelölő 1-10 vízszintes 5mm széles | 7 |  |  |  | PL5 - Segédanyagok és ipari alkalmazások | 0790 | Viking 3 sorkapcsok | 1000 | 1000 | db | 3245060395056 | 3414971469174 | 3414971469181 | 3414971469198 | 3926909790 | 0.134 | 134 | 3350 | 0.8 | 28.2 | igen
039506 | LG-039506 | Viking3 jelölő 11-20 vízszintes 5mm széles | 7 |  |  |  | PL5 - Segédanyagok és ipari alkalmazások | 0790 | Viking 3 sorkapcsok | 1000 | 1000 | db | 3245060395063 | 3414971469204 | 3414971469211 | 3414971469228 | 3926909790 | 0.119 | 119 | 3736 | 0.8 | 28.2
039507 | LG-039507 | Viking3 jelölő 21-30 vízszintes 5mm széles | 8 |  |  |  | PL5 - Segédanyagok és ipari alkalmazások | 0790 | Viking 3 sorkapcsok | 1000 | 1000 | db | 3245060395070 | 3414971469235 | 3414971469242 | 3414971469259 | 3926909790 | 0.119 | 119 | 3773 | 0.8 | 28.2
039508 | LG-039508 | Viking3 jelölő3 1-40 vízszintes 5mm széles | 8 |  |  |  | PL5 - Segédanyagok és ipari alkalmazások | 0790 | Viking 3 sorkapcsok | 1000 | 1000 | db | 3245060395087 | 3414971469266 | 3414970724106 | 3414970724113 | 3926909790 | 0.13 | 130 | 3724 | 0.8 | 28.2
039509 | LG-039509 | Viking3 jelölő 1-50 vízszintes 5mm széles | 8 |  |  |  | PL5 - Segédanyagok és ipari alkalmazások | 0790 | Viking 3 sorkapcsok | 1000 | 1000 | db | 3245060395094 | 3414971469273 | 3414971469280 | 3414971469297 | 3926909790 | 0.145 | 145 | 3758 | 0.8 | 28.2 | igen
039510 | LG-039510 | Viking3 jelölő 1-100 vízszintes 5mm széles | 11 |  |  |  | PL5 - Segédanyagok és ipari alkalmazások | 0790 | Viking 3 sorkapcsok | 1000 | 1000 | db | 3245060395100 | 3414971469303 | 3414971469310 | 3414971469327 | 3926909790 | 0.135 | 135 | 3375 | 0.8 | 28.2 | igen
039511 | LG-039511 | Viking3 jelölő 101-200 vízszintes 5mm széles | 8 |  |  |  | PL5 - Segédanyagok és ipari alkalmazások | 0790 | Viking 3 sorkapcsok | 1000 | 1000 | db | 3245060395117 | 3414971469334 | 3414971469341 | 3414971469358 | 3926909790 | 0.13 | 130 | 3682 | 0.8 | 28.2
039515 | LG-039515 | Viking3 jelölő1-10 vízszintes 6mm széles | 7 |  |  |  | PL5 - Segédanyagok és ipari alkalmazások | 0790 | Viking 3 sorkapcsok | 1000 | 1000 | db | 3245060395155 | 3414971469396 | 3414971469402 | 3414971469419 | 3926909790 | 0.146 | 146 | 3959 | 0.8 | 28.2
039516 | LG-039516 | Viking3 jelölő 11-20 vízszintes 6mm széles | 11 |  |  |  | PL5 - Segédanyagok és ipari alkalmazások | 0790 | Viking 3 sorkapcsok | 1000 | 1000 | db | 3245060395162 | 3414971469426 | 3414971469433 | 3414971469440 | 3926909790 | 0.142 | 142 | 3945 | 0.8 | 28.2
039517 | LG-039517 | Viking3 jelölő 21-30 vízszintes 6mm széles | 11 |  |  |  | PL5 - Segédanyagok és ipari alkalmazások | 0790 | Viking 3 sorkapcsok | 1000 | 1000 | db | 3245060395179 | 3414971469457 | 3414971469464 | 3414971469471 | 3926909790 | 0.14 | 140 | 3970 | 0.8 | 28.2
039518 | LG-039518 | Viking3 jelölő 31-40 vízszintes 6mm széles | 11 |  |  |  | PL5 - Segédanyagok és ipari alkalmazások | 0790 | Viking 3 sorkapcsok | 1000 | 1000 | db | 3245060395186 | 3414971469495 | 3414971469501 | 3414971469518 | 3926909790 | 0.14 | 140 | 3838 | 0.8 | 28.2
039519 | LG-039519 | Viking3 jelölő 1-50 vízszintes 6mm széles | 7 |  |  |  | PL5 - Segédanyagok és ipari alkalmazások | 0790 | Viking 3 sorkapcsok | 1000 | 1000 | db | 3245060395193 | 3414971469525 | 3414971469532 | 3414971469549 | 3926909790 | 0.155 | 155 | 3841 | 0.8 | 28.2
039520 | LG-039520 | Viking3 jelölő 1-100 vízszintes 6mm széles | 8 |  |  |  | PL5 - Segédanyagok és ipari alkalmazások | 0790 | Viking 3 sorkapcsok | 1000 | 1000 | db | 3245060395209 | 3414971469556 | 3414971469563 | 3414971469570 | 3926909790 | 0.144 | 144 | 3575 | 0.8 | 28.2
039521 | LG-039521 | Viking3 jelölő101-200 vízszintes 6mm széles | 11 |  |  |  | PL5 - Segédanyagok és ipari alkalmazások | 0790 | Viking 3 sorkapcsok | 1000 | 1000 | db | 3245060395216 | 3414971469587 | 3414971469594 | 3414971469600 | 3926909790 | 0.14 | 140 | 3971 | 0.8 | 28.2
039596 | LG-039596 | Viking3 címketartó 32x9,5mm cimkével | 1115 |  |  |  | PL5 - Segédanyagok és ipari alkalmazások | 0790 | Viking 3 sorkapcsok | 20 | 20 | db | 3245060395964 | 3414971470330 | 3414971470347 | 3414971470354 | 8538909999 | 80.3 | 1606 | 2100 | 0.53 | 20.88 | igen
039597 | LG-039597 | Viking3 gravírozható címke 28x9,5mm | 851 |  |  |  | PL5 - Segédanyagok és ipari alkalmazások | 0790 | Viking 3 sorkapcsok | 20 | 20 | db | 3245060395971 | 3414971470361 | 3414971470378 | 3414971470385 | 3926909790 | 0.55 | 11 | 1570 | 0.11 | 12.48
039598 | LG-039598 | Viking3 jelölőfilc fekete | 1106 |  |  |  | PL5 - Segédanyagok és ipari alkalmazások | 0790 | Viking 3 sorkapcsok | 10 | 10 | db | 3245060395988 | 3414971470392 | 3414971470408 | 3414971470415 | 9608200000 | 9.2 | 92 | 4900 | 0.29 | 19.2 | igen
039599 | LG-039599 | Atlantic vízzel letörölhető toll ideiglenes jelölésre | 2369 |  |  |  | PL5 - Segédanyagok és ipari alkalmazások | 0790 | Viking 3 sorkapcsok | 10 | 10 | db | 3245060395995 | 3414971470422 | 3414971470439 | 3414971470446 | 9608200000 | 10.4 | 104 | 2378 | 0.62 | 15.2
040139 | LG-040139 | Kompenzátor halogén lámpák fényerőszabályzásához | 12208 |  |  |  | PL4 - Épületfelügyeleti megoldások | 0630 | Nagyteljesítményű fényerőszabályzók | 1 | 100 | db | 3245060401399 | 3245060401399 | 3414971432765 | 3414971432772 | 8538909999 | 19 | 19 | 2220 | 0.09 | 12.89 | igen
040149 | LG-040149 | Univerzális kompenzátor modul, vékony kivitel, beépíthető | 4605 |  |  |  | PL2 - Süllyesztett és falon kívüli szerelvények | 0563 | Céliane süllyesztett szerelvény | 1 | 100 | db | 3414970856227 | 3414970856227 | 3414970856234 | 3414970890689 | 8538909999 | 7.7 | 7.7 | 1800 | 0.11 | 12.48 | igen
040192 | LG-040192 | Legrand zsinórközi kapcsoló fehér 2A, 250V 2 pólusú | 2966 |  |  |  | PL9 - Tömegáruk | 0960 | Legrand zsinórközi kapcsolók | 20 | 20 | db | 3245060401924 | 3414971777118 | 3414971777125 | 3414971777132 | 8536508000 | 23.2 | 464 | 4882 | 1.01 | 13.53 | igen
040193 | LG-040193 | Legrand zsinórközi kapcsoló arany 2A, 250V 2 pólusú | 3157 |  |  |  | PL9 - Tömegáruk | 0960 | Legrand zsinórközi kapcsolók | 20 | 20 | db | 3245060401931 | 3414971777149 | 3414971777156 | 3414971777163 | 8536508000 | 21.835 | 436.7 | 4312 | 1.01 | 13.53 | igen
040194 | LG-040194 | Legrand zsinórközi kapcsoló fekete 2A, 250V 2 pólusú | 2966 |  |  |  | PL9 - Tömegáruk | 0960 | Legrand zsinórközi kapcsolók | 20 | 20 | db | 3245060401948 | 3414971777170 | 3414971777187 | 3414971777194 | 8536508000 | 18.45 | 369 | 3968 | 1.01 | 13.53 | igen
040749 | LG-040749 | Akkumulátor, 12V - 7Ah | 55300 |  |  |  | PL4 - Épületfelügyeleti megoldások | 3456 | Céliane MyHOME rendszer | 1 | 4 | db | 3245060407490 | 3245060407490 | 3414971662001 | 3414971662018 | 8507208090 | 2352 | 2352 | 9571 | 1.54 | 9.3
040895 | LG-040895 | Elektromos ajtózár, 12 V= - 600 mA - 7,2 W, 158 x 26 x 32 mm | 35073 | Készlet erejéig! |  |  | PL4 - Épületfelügyeleti megoldások | 0295 | Beléptető rendszerek | 1 | 20 | db | 3245060408954 | 3245060408954 | 3414971460027 | n.a. | 8538909999 | 292 | 292 | 5967 | 0.24 | 7.7
040898 | LG-040898 | Elektromos ajtózár, 12 V~/= - 500 mA - 6 W | 0 | Megszűnt termék! |  |  | PL3 - Intelligens és kommunikációs megoldások | 0380 | Céliane MyHOME rendszer | 1 | 20 | db | 3245060408985 | 3245060408985 | 3414971519985 | n.a. | 8538909999 | 243 | 243 | 5227 | 0.85 | 20.88
041349 | LG-041349 | Legrand csengő, 200/250 VAC 100 mm, IP40, 102dB | 45686 |  |  |  | PL4 - Épületfelügyeleti megoldások | 0930 | Legrand vészjelző csengők, szirénák | 1 | 12 | db | 3245060413491 | 3245060413491 | 3414971662032 | 3414971193772 | 8531103000 | 516 | 516 | 6592 | 0.94 | 15.01 | igen
041416 | LG-041416 | Legrand csengő, 24VAC 150 mm, IP44, 98dB | 59975 |  |  |  | PL4 - Épületfelügyeleti megoldások | 0930 | Legrand vészjelző csengők, szirénák | 1 | 5 | db | 3245060414160 | 3245060414160 | 3414971662605 | 3414971285194 | 8531103000 | 1013 | 1013 | 5328 | 2.38 | 18.55
041419 | LG-041419 | Legrand csengő, 200/250 VAC 150 mm, IP44, 98dB | 57110 |  |  |  | PL4 - Épületfelügyeleti megoldások | 0930 | Legrand vészjelző csengők, szirénák | 1 | 5 | db | 3245060414191 | 3245060414191 | 3414971542846 | 3414971193789 | 8531103000 | 936 | 936 | 5080 | 2.38 | 18.55 | igen
041439 | LG-041439 | Legrand csengő, 200/250 VAC 250 mm, IP44, 98dB | 88452 |  |  |  | PL4 - Épületfelügyeleti megoldások | 0930 | Legrand vészjelző csengők, szirénák | 1 | 4 | db | 3245060414399 | 3245060414399 | 3414971662629 | 3414971258143 | 8531103000 | 2290.2 | 2290.2 | 8843 | 7.78 | 34.26
041462 | LG-041462 | Legrand csengő, 24VDC 150 mm, IP44, 98dB | 0 | Megszűnt termék! |  |  | PL4 - Épületfelügyeleti megoldások | 0930 | Legrand vészjelző csengők, szirénák | 1 | 5 | db | 3245060414627 | 3245060414627 | 3414971662636 | n.a. | 8531103000 | 1002 | 1002 | 5274 | 2.38 | 18.55
041532 | LG-041532 | Legrand sziréna, 12VDC IP30, 98dB | 45686 |  |  |  | PL4 - Épületfelügyeleti megoldások | 0930 | Legrand vészjelző csengők, szirénák | 1 | 12 | db | 3245060415327 | 3245060415327 | 3414971662209 | 3414971662216 | 8531103000 | 243 | 243 | 3323 | 1.32 | 19.2
041533 | LG-041533 | Legrand sziréna, 24VDC IP30, 100dB | 45686 |  |  |  | PL4 - Épületfelügyeleti megoldások | 0930 | Legrand vészjelző csengők, szirénák | 1 | 12 | db | 3245060415334 | 3245060415334 | 3414971662223 | 3414971662230 | 8531103000 | 241 | 241 | 3340 | 1.32 | 19.2
041536 | LG-041536 | Legrand sziréna, 24VAC IP30, 100dB | 45686 |  |  |  | PL4 - Épületfelügyeleti megoldások | 0930 | Legrand vészjelző csengők, szirénák | 1 | 12 | db | 3245060415365 | 3245060415365 | 3414971662247 | 3414971662254 | 8531103000 | 245 | 245 | 3240 | 1.32 | 19.2
041539 | LG-041539 | Legrand sziréna, 230VAC IP30, 105dB | 62828 |  |  |  | PL4 - Épületfelügyeleti megoldások | 0930 | Legrand vészjelző csengők, szirénák | 1 | 12 | db | 3245060415396 | 3245060415396 | 3414971193826 | n.a. | 8531103000 | 448 | 448 | 5676 | 1.32 | 19.2 | igen
042198 | LG-042198 | Legrand autotranszformátor 3F 0,63kVA burkolattal | 481821 |  |  |  | PL5 - Segédanyagok és ipari alkalmazások | 0820 | Legrand transzformátorok | 1 | 15 | db | 3245060421984 | n.a. | 3245060421984 | 3414971638884 | 8504318090 | 8296 | 8296 | 8296 | 9.196 | 18.33
042199 | LG-042199 | Legrand autotranszformátor 3F 1kVA burkolattal | 505145 |  |  |  | PL5 - Segédanyagok és ipari alkalmazások | 0820 | Legrand transzformátorok | 1 | 12 | db | 3245060421991 | n.a. | 3245060421991 | n.a. | 8504320090 | 9100 | 9100 | 9100 | 12.312 | 28.48
042200 | LG-042200 | Legrand autotranszformátor 3F 1,6kVA burkolattal | 554069 |  |  |  | PL5 - Segédanyagok és ipari alkalmazások | 0820 | Legrand transzformátorok | 1 | 3 | db | 3245060422004 | n.a. | 3245060422004 | 3414971638907 | 8504320090 | 13025 | 13025 | 13025 | 12.312 | 27.86
042201 | LG-042201 | Legrand autotranszformátor 3F 2,5kVA burkolattal | 589335 |  |  |  | PL5 - Segédanyagok és ipari alkalmazások | 0820 | Legrand transzformátorok | 1 | 12 | db | 3245060422011 | n.a. | 3245060422011 | 3414971638921 | 8504320090 | 21000 | 21000 | 21000 | 12.312 | 28.67
042202 | LG-042202 | Legrand autotranszformátor 3F 4kVA burkolattal | 761132 |  |  |  | PL5 - Segédanyagok és ipari alkalmazások | 0820 | Legrand transzformátorok | 1 | 6 | db | 3245060422028 | n.a. | 3245060422028 | 3414971638938 | 8504320090 | 26500 | 26500 | 26500 | 23.199 | 55.38
042203 | LG-042203 | Legrand autotranszformátor 3F 6,3kVA burkolattal | 636165 |  |  |  | PL5 - Segédanyagok és ipari alkalmazások | 0820 | Legrand transzformátorok | 1 | 6 | db | 3245060422035 | n.a. | 3245060422035 | 3414971638969 | 8504320090 | 32200 | 32200 | 32200 | 50.778 | 75.6
042204 | LG-042204 | Legrand autotranszformátor 3F 10kVA burkolattal | 851482 |  |  |  | PL5 - Segédanyagok és ipari alkalmazások | 0820 | Legrand transzformátorok | 1 | 6 | db | 3245060422042 | n.a. | 3245060422042 | 3414971638990 | 8504320090 | 42000 | 42000 | 42000 | 50.778 | 75.6
042205 | LG-042205 | Legrand autotranszformátor 3F 16kVA burkolattal | 989465 |  |  |  | PL5 - Segédanyagok és ipari alkalmazások | 0820 | Legrand transzformátorok | 1 | 1 | db | 3245060422059 | n.a. | 3245060422059 | 3245060422059 | 8504320090 | 54900 | 54900 | 54900 | 50.778 | 75.6
042206 | LG-042206 | Legrand autotranszformátor 3F 25kVA burkolattal | 1382434 |  |  |  | PL5 - Segédanyagok és ipari alkalmazások | 0820 | Legrand transzformátorok | 1 | 1 | db | 3245060422066 | n.a. | 3245060422066 | 3245060422066 | 8504330090 | 81400 | 81400 | 81400 | 73.226 | 101.37
042207 | LG-042207 | Legrand autotranszformátor 3F 40kVA burkolattal | 1949321 |  |  |  | PL5 - Segédanyagok és ipari alkalmazások | 0820 | Legrand transzformátorok | 1 | 1 | db | 3245060422073 | n.a. | 3245060422073 | n.a. | 8504330090 | 105000 | 105000 | 105000 | 92.644 | 232.96
042210 | LG-042210 | Legrand autotranszformátor 3F 1,6kVA burkolat nélkül | 501166 |  |  |  | PL5 - Segédanyagok és ipari alkalmazások | 0820 | Legrand transzformátorok | 1 | 6 | db | 3245060422103 | n.a. | 3245060422103 | n.a. | 8504320090 | 12459 | 12459 | 12459 | 6.824 | 53.96
042211 | LG-042211 | Legrand autotranszformátor 3F 2,5kVA burkolat nélkül | 545821 |  |  |  | PL5 - Segédanyagok és ipari alkalmazások | 0820 | Legrand transzformátorok | 1 | 6 | db | 3245060422110 | n.a. | 3245060422110 | 3414971399419 | 8504320090 | 16500 | 16500 | 16500 | 6.824 | 53.96
042212 | LG-042212 | Legrand autotranszformátor 3F 4kVA burkolat nélkül | 691162 |  |  |  | PL5 - Segédanyagok és ipari alkalmazások | 0820 | Legrand transzformátorok | 1 | 6 | db | 3245060422127 | n.a. | 3245060422127 | n.a. | 8504320090 | 24500 | 24500 | 24500 | 11.405 | 56.87
042213 | LG-042213 | Legrand autotranszformátor 3F 6,3kVA burkolat nélkül | 584999 |  |  |  | PL5 - Segédanyagok és ipari alkalmazások | 0820 | Legrand transzformátorok | 1 | 6 | db | 3245060422134 | n.a. | 3245060422134 | n.a. | 8504320090 | 27100 | 27100 | 27100 | 13.44 | 72.58
042214 | LG-042214 | Legrand autotranszformátor 3F 10kVA burkolat nélkül | 773003 |  |  |  | PL5 - Segédanyagok és ipari alkalmazások | 0820 | Legrand transzformátorok | 1 | 6 | db | 3245060422141 | n.a. | 3245060422141 | n.a. | 8504320090 | 37000 | 37000 | 37000 | 14.4 | 75.6
042265 | LG-042265 | Legrand autotranszformátor 1F 3,15kVA | 363500 |  |  |  | PL5 - Segédanyagok és ipari alkalmazások | 0820 | Legrand transzformátorok | 1 | 6 | db | 3245060422653 | n.a. | 3245060422653 | 3414971639041 | 8504320090 | 18900 | 18900 | 18900 | 17.078 | 56.87
042266 | LG-042266 | Legrand autotranszformátor 1F 4kVA | 390523 |  |  |  | PL5 - Segédanyagok és ipari alkalmazások | 0820 | Legrand transzformátorok | 1 | 6 | db | 3245060422660 | n.a. | 3245060422660 | n.a. | 8504320090 | 25700 | 25700 | 25700 | 17.078 | 56.87
042267 | LG-042267 | Legrand autotranszformátor 1F 6,3kVA | 557195 |  |  |  | PL5 - Segédanyagok és ipari alkalmazások | 0820 | Legrand transzformátorok | 1 | 3 | db | 3245060422677 | n.a. | 3245060422677 | n.a. | 8504320090 | 34800 | 34800 | 34800 | 26.717 | 53.28
042268 | LG-042268 | Legrand autotranszformátor 1F 8kVA | 645938 |  |  |  | PL5 - Segédanyagok és ipari alkalmazások | 0820 | Legrand transzformátorok | 1 | 6 | db | 3245060422684 | n.a. | 3245060422684 | n.a. | 8504320090 | 36500 | 36500 | 36500 | 26.91 | 75.24
042282 | LG-042282 | Legrand autotranszformátor 1F 0,25kVA | 73810 |  |  |  | PL5 - Segédanyagok és ipari alkalmazások | 0820 | Legrand transzformátorok | 1 | 60 | db | 3245060422820 | n.a. | 3245060422820 | 3414972014786 | 8504318090 | 3449 | 3449 | 3449 | 1.875 | 5.16
042284 | LG-042284 | Legrand autotranszformátor 1F 0,5kVA | 90468 |  |  |  | PL5 - Segédanyagok és ipari alkalmazások | 0820 | Legrand transzformátorok | 1 | 56 | db | 3245060422844 | n.a. | 3245060422844 | 3414971969315 | 8504318090 | 5750 | 5750 | 5750 | 2.525 | 5.95
042285 | LG-042285 | Legrand autotranszformátor 1F 0,75kVA | 96466 |  |  |  | PL5 - Segédanyagok és ipari alkalmazások | 0820 | Legrand transzformátorok | 1 | 28 | db | 3245060422851 | n.a. | 3245060422851 | n.a. | 8504318090 | 5913 | 5913 | 5913 | 2.525 | 5.55
042286 | LG-042286 | Legrand autotranszformátor 1F 1kVA | 147126 |  |  |  | PL5 - Segédanyagok és ipari alkalmazások | 0820 | Legrand transzformátorok | 1 | 36 | db | 3245060422868 | n.a. | 3245060422868 | 3414971969322 | 8504318090 | 10715 | 10715 | 10715 | 4.969 | 14.88
042287 | LG-042287 | Legrand autotranszformátor 1F 1,5kVA | 184961 |  |  |  | PL5 - Segédanyagok és ipari alkalmazások | 0820 | Legrand transzformátorok | 1 | 36 | db | 3245060422875 | n.a. | 3245060422875 | 3414971969339 | 8504320090 | 17062 | 17062 | 17062 | 7.695 | 16.83
042288 | LG-042288 | Legrand autotranszformátor 1F 2kVA | 221043 |  |  |  | PL5 - Segédanyagok és ipari alkalmazások | 0820 | Legrand transzformátorok | 1 | 36 | db | 3245060422882 | n.a. | 3245060422882 | n.a. | 8504320090 | 17620 | 17620 | 17620 | 7.695 | 15.75
042510 | LG-042510 | Legrand leválasztó transzformátor 1F 230-400/115-230V 63VA | 68212 |  |  |  | PL5 - Segédanyagok és ipari alkalmazások | 0820 | Legrand transzformátorok | 1 | 60 | db | 3245060425104 | n.a. | 3245060425104 | 3414971969308 | 8504318090 | 3301 | 3301 | 3301 | 1.875 | 5.41
042511 | LG-042511 | Legrand leválasztó transzformátor 1F 230-400/115-230V 100VA | 79626 |  |  |  | PL5 - Segédanyagok és ipari alkalmazások | 0820 | Legrand transzformátorok | 1 | 60 | db | 3245060425111 | n.a. | 3245060425111 | 3414971969346 | 8504318090 | 3909 | 3909 | 3909 | 1.978 | 5.41
042512 | LG-042512 | Legrand leválasztó transzformátor 1F 230-400/115-230V 160VA | 91328 |  |  |  | PL5 - Segédanyagok és ipari alkalmazások | 0820 | Legrand transzformátorok | 1 | 56 | db | 3245060425128 | n.a. | 3245060425128 | 3414971969353 | 8504318090 | 5928 | 5928 | 5928 | 2.525 | 5.64
042513 | LG-042513 | Legrand leválasztó transzformátor 1F 230-400/115-230V 250VA | 87617 |  |  |  | PL5 - Segédanyagok és ipari alkalmazások | 0820 | Legrand transzformátorok | 1 | 1 | db | 3245060425135 | n.a. | 3245060425135 | n.a. | 8504318090 | 6113 | 6113 | 6113 | 2.623 | 5.64
042514 | LG-042514 | Legrand leválasztó transzformátor 1F 230-400/115-230V 400VA | 152406 |  |  |  | PL5 - Segédanyagok és ipari alkalmazások | 0820 | Legrand transzformátorok | 1 | 1 | db | 3245060425142 | n.a. | 3245060425142 | n.a. | 8504318090 | 11380 | 11380 | 11380 | 4.969 | 15.63
042515 | LG-042515 | Legrand leválasztó transzformátor 1F 230-400/115-230V 630VA | 226355 |  |  |  | PL5 - Segédanyagok és ipari alkalmazások | 0820 | Legrand transzformátorok | 1 | 36 | db | 3245060425159 | n.a. | 3245060425159 | 3414971969391 | 8504318090 | 18400 | 18400 | 18400 | 7.695 | 16.87
042516 | LG-042516 | Legrand leválasztó transzformátor 1F 230-400/115-230V 1000VA | 227003 |  |  |  | PL5 - Segédanyagok és ipari alkalmazások | 0820 | Legrand transzformátorok | 1 | 1 | db | 3245060425166 | n.a. | 3245060425166 | n.a. | 8504318090 | 18540 | 18540 | 18540 | 7.695 | 16.87
042517 | LG-042517 | Legrand leválasztó transzformátor 1F 230-400/115-230V 1600VA | 452240 |  |  |  | PL5 - Segédanyagok és ipari alkalmazások | 0820 | Legrand transzformátorok | 1 | 6 | db | 3245060425173 | n.a. | 3245060425173 | 3414971639287 | 8504320090 | 27943 | 27943 | 27943 | 17.078 | 56.87
042518 | LG-042518 | Legrand leválasztó transzformátor 1F 230-400/115-230V 2500VA | 546958 |  |  |  | PL5 - Segédanyagok és ipari alkalmazások | 0820 | Legrand transzformátorok | 1 | 6 | db | 3245060425180 | n.a. | 3245060425180 | 3414971639294 | 8504320090 | 37500 | 37500 | 37500 | 26.717 | 55.38
042540 | LG-042540 | Legrand leválasztó transzformátor 3F 400/230V 630VA | 573130 |  |  |  | PL5 - Segédanyagok és ipari alkalmazások | 0820 | Legrand transzformátorok | 1 | 12 | db | 3245060425401 | n.a. | 3245060425401 | n.a. | 8504318090 | 17197 | 17197 | 17197 | 12.312 | 27.22
042541 | LG-042541 | Legrand leválasztó transzformátor 3F 400/230V 1000VA | 765686 |  |  |  | PL5 - Segédanyagok és ipari alkalmazások | 0820 | Legrand transzformátorok | 1 | 6 | db | 3245060425418 | n.a. | 3245060425418 | n.a. | 8504318090 | 27400 | 27400 | 27400 | 23.199 | 56.87
042542 | LG-042542 | Legrand leválasztó transzformátor 3F 400/230V 1600VA | 663184 |  |  |  | PL5 - Segédanyagok és ipari alkalmazások | 0820 | Legrand transzformátorok | 1 | 6 | db | 3245060425425 | n.a. | 3245060425425 | n.a. | 8504320090 | 33200 | 33200 | 33200 | 50.778 | 75.6
042543 | LG-042543 | Legrand leválasztó transzformátor 3F 400/230V 2500VA | 716656 |  |  |  | PL5 - Segédanyagok és ipari alkalmazások | 0820 | Legrand transzformátorok | 1 | 6 | db | 3245060425432 | n.a. | 3245060425432 | n.a. | 8504320090 | 35000 | 35000 | 35000 | 50.778 | 75.6
042544 | LG-042544 | Legrand leválasztó transzformátor 3F 400/230V 4000VA | 831936 |  |  |  | PL5 - Segédanyagok és ipari alkalmazások | 0820 | Legrand transzformátorok | 1 | 1 | db | 3245060425449 | n.a. | 3245060425449 | 3245060425449 | 8504320090 | 51200 | 51200 | 51200 | 50.778 | 75.6
042555 | LG-042555 | Legrand leválasztó transzformátor 1F 230-400/115-230V 4000VA | 902939 |  |  |  | PL5 - Segédanyagok és ipari alkalmazások | 0820 | Legrand transzformátorok | 1 | 1 | db | 3245060425555 | n.a. | 3245060425555 | 3245060425555 | 8504320090 | 51000 | 51000 | 51000 | 44.608 | 75.6
042556 | LG-042556 | Legrand leválasztó transzformátor 1F 230-400/115-230V 5000VA | 981995 |  |  |  | PL5 - Segédanyagok és ipari alkalmazások | 0820 | Legrand transzformátorok | 1 | 1 | db | 3245060425562 | n.a. | 3245060425562 | 3245060425562 | 8504320090 | 65000 | 65000 | 65000 | 44.608 | 73.88
042557 | LG-042557 | Legrand leválasztó transzformátor 1F 230-400/115-230V 6300VA | 1088067 |  |  |  | PL5 - Segédanyagok és ipari alkalmazások | 0820 | Legrand transzformátorok | 1 | 1 | db | 3245060425579 | n.a. | 3245060425579 | n.a. | 8504320090 | 73400 | 73400 | 73400 | 44.608 | 214.72
042558 | LG-042558 | Legrand leválasztó transzformátor 1F 230-400/115-230V 8000VA | 1312291 |  |  |  | PL5 - Segédanyagok és ipari alkalmazások | 0820 | Legrand transzformátorok | 1 | 1 | db | 3245060425586 | n.a. | 3245060425586 | 3245060425586 | 8504320090 | 87600 | 87600 | 87600 | 68.172 | 102.55
042571 | LG-042571 | Legrand orvostechnikai leválasztó transzformátor 1F 230/230V 2,5kVA | 753738 |  |  |  | PL5 - Segédanyagok és ipari alkalmazások | 0820 | Legrand transzformátorok | 1 | 6 | db | 3245060425715 | n.a. | 3245060425715 | n.a. | 8504320090 | 36400 | 36400 | 36400 | 26.717 | 56.87
042572 | LG-042572 | Legrand orvostechnikai leválasztó transzformátor 1F 230/230V 4kVA | 1078006 |  |  |  | PL5 - Segédanyagok és ipari alkalmazások | 0820 | Legrand transzformátorok | 1 | 1 | db | 3245060425722 | n.a. | 3245060425722 | 3245060425722 | 8504320090 | 53500 | 53500 | 53500 | 51.578 | 75.6
042573 | LG-042573 | Legrand orvostechnikai leválasztó transzformátor 1F 230/230V 5kVA | 1351106 |  |  |  | PL5 - Segédanyagok és ipari alkalmazások | 0820 | Legrand transzformátorok | 1 | 1 | db | 3245060425739 | n.a. | 3245060425739 | 3245060425739 | 8504320090 | 69500 | 69500 | 69500 | 51.578 | 197.63
042574 | LG-042574 | Legrand orvostechnikai leválasztó transzformátor 1F 230/230V 6,3kVA | 1365475 |  |  |  | PL5 - Segédanyagok és ipari alkalmazások | 0820 | Legrand transzformátorok | 1 | 1 | db | 3245060425746 | n.a. | 3245060425746 | n.a. | 8504320090 | 70500 | 70500 | 70500 | 51.578 | 200.64
042581 | LG-042581 | Legrand orvostechnikai leválasztó transzformátor 3F 400/230V 4kVA | 1581081 |  |  |  | PL5 - Segédanyagok és ipari alkalmazások | 0820 | Legrand transzformátorok | 1 | 1 | db | 3245060425814 | n.a. | 3245060425814 | n.a. | 8504320090 | 61000 | 61000 | 61000 | 21.546 | 198.38
042583 | LG-042583 | Legrand orvostechnikai leválasztó transzformátor 3F 400/230V 6,3kVA | 1811050 |  |  |  | PL5 - Segédanyagok és ipari alkalmazások | 0820 | Legrand transzformátorok | 1 | 1 | db | 3245060425838 | n.a. | 3245060425838 | n.a. | 8504320090 | 84600 | 84600 | 84600 | 65.518 | 116.28
042584 | LG-042584 | Legrand orvostechnikai leválasztó transzformátor 3F 400/230V 8kVA | 2156012 |  |  |  | PL5 - Segédanyagok és ipari alkalmazások | 0820 | Legrand transzformátorok | 1 | 1 | db | 3245060425845 | n.a. | 3245060425845 | n.a. | 8504320090 | 113900 | 113900 | 113900 | 65.518 | 202.31
042585 | LG-042585 | Legrand orvostechnikai leválasztó transzformátor 3F 400/230V 10kVA | 2242255 |  |  |  | PL5 - Segédanyagok és ipari alkalmazások | 0820 | Legrand transzformátorok | 1 | 1 | db | 3245060425852 | n.a. | 3245060425852 | n.a. | 8504320090 | 114400 | 114400 | 114400 | 65.518 | 200.64
042720 | LG-042720 | Legrand biztonsági transzformátor 1F 230-400/24-48V 63VA | 67924 |  |  |  | PL5 - Segédanyagok és ipari alkalmazások | 0820 | Legrand transzformátorok | 1 | 60 | db | 3245060427207 | n.a. | 3245060427207 | 3414971969698 | 8504318090 | 3410 | 3410 | 3410 | 1.875 | 5.41
042721 | LG-042721 | Legrand biztonsági transzformátor 1F 230-400/24-48V 100VA | 72492 |  |  |  | PL5 - Segédanyagok és ipari alkalmazások | 0820 | Legrand transzformátorok | 1 | 60 | db | 3245060427214 | n.a. | 3245060427214 | 3414971969704 | 8504318090 | 4005 | 4005 | 4005 | 1.978 | 5.41
042722 | LG-042722 | Legrand biztonsági transzformátor 1F 230-400/24-48V 160VA | 81336 |  |  |  | PL5 - Segédanyagok és ipari alkalmazások | 0820 | Legrand transzformátorok | 1 | 1 | db | 3245060427221 | n.a. | 3245060427221 | n.a. | 8504318090 | 5475 | 5475 | 5475 | 2.525 | 5.64
042723 | LG-042723 | Legrand biztonsági transzformátor 1F 230-400/24-48V 250VA | 84980 |  |  |  | PL5 - Segédanyagok és ipari alkalmazások | 0820 | Legrand transzformátorok | 1 | 56 | db | 3245060427238 | n.a. | 3245060427238 | 3414971969728 | 8504318090 | 6149 | 6149 | 6149 | 2.623 | 5.64
042724 | LG-042724 | Legrand biztonsági transzformátor 1F 230-400/24-48V 400VA | 149127 |  |  |  | PL5 - Segédanyagok és ipari alkalmazások | 0820 | Legrand transzformátorok | 1 | 36 | db | 3245060427245 | n.a. | 3245060427245 | 3414971969735 | 8504318090 | 9893 | 9893 | 9893 | 4.969 | 15.63
042725 | LG-042725 | Legrand biztonsági transzformátor 1F 230-400/24-48V 630VA | 193219 |  |  |  | PL5 - Segédanyagok és ipari alkalmazások | 0820 | Legrand transzformátorok | 1 | 36 | db | 3245060427252 | n.a. | 3245060427252 | 3414971969742 | 8504318090 | 18760 | 18760 | 18760 | 8.265 | 16.87
042726 | LG-042726 | Legrand biztonsági transzformátor 1F 230-400/24-48V 1000VA | 231914 |  |  |  | PL5 - Segédanyagok és ipari alkalmazások | 0820 | Legrand transzformátorok | 1 | 36 | db | 3245060427269 | n.a. | 3245060427269 | 3414971969759 | 8504318090 | 19480 | 19480 | 19480 | 8.265 | 16.87
042760 | LG-042760 | Legrand biztonsági transzformátor 1F 230/12V 63VA | 71400 |  |  |  | PL5 - Segédanyagok és ipari alkalmazások | 0820 | Legrand transzformátorok | 1 | 30 | db | 3245060427603 | n.a. | 3245060427603 | n.a. | 8504318090 | 3315 | 3315 | 3315 | 1.875 | 5.41
042761 | LG-042761 | Legrand biztonsági transzformátor 1F 230/12V 100VA | 69849 |  |  |  | PL5 - Segédanyagok és ipari alkalmazások | 0820 | Legrand transzformátorok | 1 | 1 | db | 3245060427610 | n.a. | 3245060427610 | n.a. | 8504318090 | 3444 | 3444 | 3444 | 1.875 | 5.41
042762 | LG-042762 | Legrand biztonsági transzformátor 1F 230/12V 160VA | 74490 |  |  |  | PL5 - Segédanyagok és ipari alkalmazások | 0820 | Legrand transzformátorok | 1 | 1 | db | 3245060427627 | n.a. | 3245060427627 | n.a. | 8504318090 | 4005 | 4005 | 4005 | 1.978 | 5.64
042763 | LG-042763 | Legrand biztonsági transzformátor 1F 230/12V 250VA | 84192 |  |  |  | PL5 - Segédanyagok és ipari alkalmazások | 0820 | Legrand transzformátorok | 1 | 1 | db | 3245060427634 | n.a. | 3245060427634 | n.a. | 8504318090 | 6435 | 6435 | 6435 | 2.623 | 5.64
042764 | LG-042764 | Legrand biztonsági transzformátor 1F 230/12V 400VA | 147380 |  |  |  | PL5 - Segédanyagok és ipari alkalmazások | 0820 | Legrand transzformátorok | 1 | 36 | db | 3245060427641 | n.a. | 3245060427641 | 3414971969797 | 8504318090 | 11600 | 11600 | 11600 | 5.374 | 15.63
042765 | LG-042765 | Legrand biztonsági transzformátor 1F 230/12V 630VA | 194264 |  |  |  | PL5 - Segédanyagok és ipari alkalmazások | 0820 | Legrand transzformátorok | 1 | 36 | db | 3245060427658 | n.a. | 3245060427658 | 3414971969803 | 8504318090 | 18565 | 18565 | 18565 | 8.265 | 16.87
042785 | LG-042785 | Legrand leválasztó transzformátor 40VA 230-400/115-230V~ | 35470 |  |  |  | PL5 - Segédanyagok és ipari alkalmazások | 0830 | Nyitott kistranszformátorok | 1 | 36 | db | 3245060427856 | n.a. | 3245060427856 | 3414972861595 | 8504318090 | 1093 | 1093 | 1216 | 0.576 | 2.59
042786 | LG-042786 | Legrand leválasztó transzformátor 63VA 230-400/115-230V~ | 36417 |  |  |  | PL5 - Segédanyagok és ipari alkalmazások | 0830 | Nyitott kistranszformátorok | 1 | 36 | db | 3245060427863 | n.a. | 3245060427863 | 3414972861601 | 8504318090 | 1359 | 1359 | 1477 | 0.634 | 2.59
042787 | LG-042787 | Legrand leválasztó transzformátor 100VA 230-400/115-230V~ | 39421 |  |  |  | PL5 - Segédanyagok és ipari alkalmazások | 0830 | Nyitott kistranszformátorok | 1 | 36 | db | 3245060427870 | n.a. | 3245060427870 | 3414972861618 | 8504318090 | 1750 | 1750 | 1879 | 0.708 | 2.59
042788 | LG-042788 | Legrand leválasztó transzformátor 160VA 230-400/115-230V~ | 42850 |  |  |  | PL5 - Segédanyagok és ipari alkalmazások | 0830 | Nyitott kistranszformátorok | 1 | 36 | db | 3245060427887 | n.a. | 3245060427887 | 3414972861625 | 8504318090 | 2446 | 2446 | 2698 | 0.856 | 2.59
042789 | LG-042789 | Legrand leválasztó transzformátor 220VA 230-400/115-230V~ | 52367 |  |  |  | PL5 - Segédanyagok és ipari alkalmazások | 0830 | Nyitott kistranszformátorok | 1 | 30 | db | 3245060427894 | n.a. | 3245060427894 | 3414971985742 | 8504318090 | 3458 | 3458 | 3685 | 1.214 | 3.58
042790 | LG-042790 | Legrand leválasztó transzformátor 310VA 230-400/115-230V~ | 93401 |  |  |  | PL5 - Segédanyagok és ipari alkalmazások | 0830 | Nyitott kistranszformátorok | 1 | 20 | db | 3245060427900 | n.a. | 3245060427900 | 3414971985759 | 8504318090 | 3972 | 3972 | 4157 | 1.499 | 5.13
042791 | LG-042791 | Legrand leválasztó transzformátor 450VA 230-400/115-230V~ | 104559 |  |  |  | PL5 - Segédanyagok és ipari alkalmazások | 0830 | Nyitott kistranszformátorok | 1 | 18 | db | 3245060427917 | n.a. | 3245060427917 | 3414972861632 | 8504318090 | 6500 | 6500 | 6012 | 2.352 | 8.1
042792 | LG-042792 | Legrand leválasztó transzformátor 630VA 230-400/115-230V~ | 128446 |  |  |  | PL5 - Segédanyagok és ipari alkalmazások | 0830 | Nyitott kistranszformátorok | 1 | 60 | db | 3245060427924 | n.a. | 3245060427924 | n.a. | 8504318090 | 7975 | 7975 | 7975 | 1.953 | 7.4
042820 | LG-042820 | Legrand leválasztó transzformátor 3F 400/400V 630VA | 562318 |  |  |  | PL5 - Segédanyagok és ipari alkalmazások | 0820 | Legrand transzformátorok | 1 | 12 | db | 3245060428204 | n.a. | 3245060428204 | n.a. | 8504318090 | 16348 | 16348 | 16348 | 12.312 | 28.67
042821 | LG-042821 | Legrand leválasztó transzformátor 3F 400/400V 1000VA | 754311 |  |  |  | PL5 - Segédanyagok és ipari alkalmazások | 0820 | Legrand transzformátorok | 1 | 6 | db | 3245060428211 | n.a. | 3245060428211 | n.a. | 8504318090 | 26500 | 26500 | 26500 | 23.199 | 54.12
042822 | LG-042822 | Legrand leválasztó transzformátor 3F 400/400V 1600VA | 786510 |  |  |  | PL5 - Segédanyagok és ipari alkalmazások | 0820 | Legrand transzformátorok | 1 | 6 | db | 3245060428228 | n.a. | 3245060428228 | n.a. | 8504320090 | 30385 | 30385 | 30385 | 50.778 | 75.6
042823 | LG-042823 | Legrand leválasztó transzformátor 3F 400/400V 2500VA | 907535 |  |  |  | PL5 - Segédanyagok és ipari alkalmazások | 0820 | Legrand transzformátorok | 1 | 6 | db | 3245060428235 | n.a. | 3245060428235 | n.a. | 8504320090 | 44800 | 44800 | 44800 | 50.778 | 75.6
042824 | LG-042824 | Legrand leválasztó transzformátor 3F 400/400V 4000VA | 969341 |  |  |  | PL5 - Segédanyagok és ipari alkalmazások | 0820 | Legrand transzformátorok | 1 | 1 | db | 3245060428242 | n.a. | 3245060428242 | 3245060428242 | 8504320090 | 51700 | 51700 | 51700 | 50.778 | 75.3
042840 | LG-042840 | Legrand biztonsági transzformátor 40VA 230-400/12-24V~ | 35045 |  |  |  | PL5 - Segédanyagok és ipari alkalmazások | 0830 | Nyitott kistranszformátorok | 1 | 36 | db | 3245060428402 | n.a. | 3245060428402 | 3414972861649 | 8504318090 | 1016 | 1016 | 1152 | 0.576 | 2.59 | igen
042841 | LG-042841 | Legrand biztonsági transzformátor 63VA 230-400/12-24V~ | 36051 |  |  |  | PL5 - Segédanyagok és ipari alkalmazások | 0830 | Nyitott kistranszformátorok | 1 | 36 | db | 3245060428419 | n.a. | 3245060428419 | 3414972861656 | 8504318090 | 1346 | 1346 | 1455 | 0.634 | 2.59 | igen
042842 | LG-042842 | Legrand biztonsági transzformátor 100VA 230-400/12-24V~ | 39356 |  |  |  | PL5 - Segédanyagok és ipari alkalmazások | 0830 | Nyitott kistranszformátorok | 1 | 36 | db | 3245060428426 | n.a. | 3245060428426 | 3414972861663 | 8504318090 | 1777 | 1777 | 1777 | 0.708 | 2.59 | igen
042843 | LG-042843 | Legrand biztonsági transzformátor 160VA 230-400/12-24V~ | 42321 |  |  |  | PL5 - Segédanyagok és ipari alkalmazások | 0830 | Nyitott kistranszformátorok | 1 | 36 | db | 3245060428433 | n.a. | 3245060428433 | 3414972861670 | 8504318090 | 2460 | 2460 | 2602 | 0.856 | 2.59 | igen
042844 | LG-042844 | Legrand biztonsági transzformátor 220VA 230-400/12-24V~ | 52119 |  |  |  | PL5 - Segédanyagok és ipari alkalmazások | 0830 | Nyitott kistranszformátorok | 1 | 30 | db | 3245060428440 | n.a. | 3245060428440 | 3414971985810 | 8504318090 | 3500 | 3500 | 3711 | 1.214 | 3.58
042845 | LG-042845 | Legrand biztonsági transzformátor 310VA 230-400/12-24V~ | 125022 |  |  |  | PL5 - Segédanyagok és ipari alkalmazások | 0830 | Nyitott kistranszformátorok | 1 | 20 | db | 3245060428457 | n.a. | 3245060428457 | 3414971985827 | 8504318090 | 4015 | 4015 | 4226 | 1.499 | 5.13
042846 | LG-042846 | Legrand biztonsági transzformátor 450VA 230-400/12-24V~ | 129567 |  |  |  | PL5 - Segédanyagok és ipari alkalmazások | 0830 | Nyitott kistranszformátorok | 1 | 60 | db | 3245060428464 | n.a. | 3245060428464 | 3414971969810 | 8504318090 | 6318 | 6318 | 6318 | 2 | 7.4
042847 | LG-042847 | Legrand biztonsági transzformátor 630VA 230-400/12-24V~ | 165847 |  |  |  | PL5 - Segédanyagok és ipari alkalmazások | 0830 | Nyitott kistranszformátorok | 1 | 60 | db | 3245060428471 | n.a. | 3245060428471 | 3414971969827 | 8504318090 | 8205 | 8205 | 8205 | 2.239 | 7.4
042849 | LG-042849 | Legrand biztonsági transzformátor 1000VA 230-400/12-24V~ | 282685 |  |  |  | PL5 - Segédanyagok és ipari alkalmazások | 0830 | Nyitott kistranszformátorok | 1 | 30 | db | 3245060428495 | n.a. | 3245060428495 | n.a. | 8504318090 | 16897 | 16897 | 16897 | 8.303 | 18.33
042870 | LG-042870 | Legrand biztonsági transzformátor 230-400/24-48V 40VA | 32831 |  |  |  | PL5 - Segédanyagok és ipari alkalmazások | 0830 | Nyitott kistranszformátorok | 1 | 36 | db | 3245060428709 | n.a. | 3245060428709 | 3414972861731 | 8504318090 | 1002 | 1002 | 1489 | 0.634 | 2.59
042871 | LG-042871 | Legrand biztonsági transzformátor 230-400/24-48V 63VA | 33388 |  |  |  | PL5 - Segédanyagok és ipari alkalmazások | 0830 | Nyitott kistranszformátorok | 1 | 36 | db | 3245060428716 | n.a. | 3245060428716 | 3414972861748 | 8504318090 | 1354 | 1354 | 1793 | 0.708 | 2.59
042872 | LG-042872 | Legrand biztonsági transzformátor 230-400/24-48V 100VA | 43123 |  |  |  | PL5 - Segédanyagok és ipari alkalmazások | 0830 | Nyitott kistranszformátorok | 1 | 36 | db | 3245060428723 | n.a. | 3245060428723 | 3414972861755 | 8504318090 | 1759 | 1759 | 2605 | 0.856 | 2.59
042873 | LG-042873 | Legrand biztonsági transzformátor 230-400/24-48V 160VA | 44697 |  |  |  | PL5 - Segédanyagok és ipari alkalmazások | 0830 | Nyitott kistranszformátorok | 1 | 36 | db | 3245060428730 | n.a. | 3245060428730 | 3414972861762 | 8504318090 | 2444 | 2444 | 2577 | 0.856 | 2.59
042874 | LG-042874 | Legrand biztonsági transzformátor 230-400/24-48V 220VA | 56654 |  |  |  | PL5 - Segédanyagok és ipari alkalmazások | 0830 | Nyitott kistranszformátorok | 1 | 30 | db | 3245060428747 | n.a. | 3245060428747 | 3414971639997 | 8504318090 | 3530 | 3530 | 3673 | 1.214 | 3.58
042875 | LG-042875 | Legrand biztonsági transzformátor 230-400/24-48V 310VA | 65391 |  |  |  | PL5 - Segédanyagok és ipari alkalmazások | 0830 | Nyitott kistranszformátorok | 1 | 20 | db | 3245060428754 | n.a. | 3245060428754 | 3414971985940 | 8504318090 | 4246 | 4246 | 4200 | 1.499 | 5.13
042876 | LG-042876 | Legrand biztonsági transzformátor 230-400/24-48V 450VA | 84272 |  |  |  | PL5 - Segédanyagok és ipari alkalmazások | 0830 | Nyitott kistranszformátorok | 1 | 18 | db | 3245060428761 | n.a. | 3245060428761 | 3414972861779 | 8504318090 | 5695 | 5695 | 5996 | 2.352 | 8.1
042877 | LG-042877 | Legrand biztonsági transzformátor 230-400/24-48V 630VA | 101886 |  |  |  | PL5 - Segédanyagok és ipari alkalmazások | 0830 | Nyitott kistranszformátorok | 1 | 30 | db | 3245060428778 | n.a. | 3245060428778 | 3414971969841 | 8504318090 | 8136 | 8136 | 8136 | 2.239 | 6.5
042899 | LG-042899 | Legrand transzformátor függőleges rögzítő lap | 5418 |  |  |  | PL5 - Segédanyagok és ipari alkalmazások | 0830 | Nyitott kistranszformátorok | 5 | 5 | db | 3245060428990 | 3414971470453 | 3414971470460 | 3414971470477 | 8538909999 | 63.4 | 317 | 7982 | 0.48 | 15.2
043100 | LG-043100 | Céliane MyHOME ajtónyitás érzékelő, elektromágneses | 18611 | Készlet erejéig! | Bticino | 3511 | PL4 - Épületfelügyeleti megoldások | 0911 | MyHOME kiegészítő | 10 | 10 | db | 3245060431006 | 3414971408746 | 3414971408753 | 3414973091274 | 8536508000 | 58.52 | 585.2 | 5835 | 2.61 | 32.4
043101 | LG-043101 | Nővérhívó rendszer - mágneses nyitásérzékelő, NC, furatba süllyesztett szereléshez | 11256 |  |  |  | PL4 - Épületfelügyeleti megoldások | 0911 | Nővérhívók | 10 | 10 | db | 3245060431013 | 3414971666047 | 3414971666054 | 3414971258181 | 8536508000 | 19.69 | 196.9 | 2084 | 1.3 | 19.2
044202 | LG-044202 | Legrand transzformátor 1F 230-400V/24V 63VA | 46507 |  |  |  | PL5 - Segédanyagok és ipari alkalmazások | 0830 | Nyitott kistranszformátorok | 1 | 30 | db | 3245060442026 | n.a. | 3245060442026 | 3414972861793 | 8504318090 | 1620 | 1620 | 1973 | 1.084 | 3.58
044211 | LG-044211 | Legrand vez. és bizt. transzformátor 230/24V 40VA | 26776 |  |  |  | PL5 - Segédanyagok és ipari alkalmazások | 0830 | Nyitott kistranszformátorok | 1 | 60 | db | 3245060442118 | n.a. | 3245060442118 | 3414972861823 | 8504318090 | 1307 | 1307 | 1514 | 0.829 | 3.58
044212 | LG-044212 | Legrand vez. és bizt. transzformátor 230/24V 63VA | 27593 |  |  |  | PL5 - Segédanyagok és ipari alkalmazások | 0830 | Nyitott kistranszformátorok | 1 | 120 | db | 3245060442125 | n.a. | 3245060442125 | 3414972861830 | 8504318090 | 1600 | 1600 | 1819 | 0.903 | 3.58 | igen
044213 | LG-044213 | Legrand vez. és bizt. transzformátor 230/24V 100VA | 31732 |  |  |  | PL5 - Segédanyagok és ipari alkalmazások | 0830 | Nyitott kistranszformátorok | 1 | 120 | db | 3245060442132 | n.a. | 3245060442132 | 3414972861847 | 8504318090 | 1972 | 1972 | 2173 | 0.998 | 3.58 | igen
044214 | LG-044214 | Legrand vez. és bizt. transzformátor 230/24V 160VA | 34489 |  |  |  | PL5 - Segédanyagok és ipari alkalmazások | 0830 | Nyitott kistranszformátorok | 1 | 120 | db | 3245060442149 | n.a. | 3245060442149 | 3414971986046 | 8504318090 | 2823 | 2823 | 2823 | 1.19 | 3.58 | igen
044215 | LG-044215 | Legrand vez. és bizt. transzformátor 230/24V 250VA | 46628 |  |  |  | PL5 - Segédanyagok és ipari alkalmazások | 0830 | Nyitott kistranszformátorok | 1 | 60 | db | 3245060442156 | n.a. | 3245060442156 | 3414970626653 | 8504318090 | 4345 | 4345 | 4182 | 1.499 | 5.13 | igen
044216 | LG-044216 | Legrand vez. és bizt. transzformátor 230/24V 400VA | 75872 |  |  |  | PL5 - Segédanyagok és ipari alkalmazások | 0830 | Nyitott kistranszformátorok | 1 | 18 | db | 3245060442163 | n.a. | 3245060442163 | 3414972861854 | 8504318090 | 6160 | 6160 | 5953 | 2.352 | 8.1
044217 | LG-044217 | Legrand vez. és bizt. transzformátor 230/24V 630VA | 153592 |  |  |  | PL5 - Segédanyagok és ipari alkalmazások | 0830 | Nyitott kistranszformátorok | 1 | 15 | db | 3245060442170 | n.a. | 3245060442170 | 3414970626677 | 8504318090 | 8670 | 8670 | 8670 | 3.581 | 19.02
044218 | LG-044218 | Legrand vez. és bizt. transzformátor 230/24V 1000VA | 248589 |  |  |  | PL5 - Segédanyagok és ipari alkalmazások | 0830 | Nyitott kistranszformátorok | 1 | 32 | db | 3245060442187 | n.a. | 3245060442187 | 3414970626684 | 8504318090 | 14325 | 14325 | 14325 | 6.149 | 14.81
044231 | LG-044231 | Legrand vez. és bizt./lev. transzformátor 230-400V / 24-48V 40VA | 35868 |  |  |  | PL5 - Segédanyagok és ipari alkalmazások | 0830 | Nyitott kistranszformátorok | 1 | 60 | db | 3245060442316 | n.a. | 3245060442316 | 3414972861892 | 8504318090 | 1.518 | 1.518 | 1526 | 0.829 | 3.58
044232 | LG-044232 | Legrand vez. és bizt./lev. transzformátor 230-400V / 24-48V 63VA | 36420 |  |  |  | PL5 - Segédanyagok és ipari alkalmazások | 0830 | Nyitott kistranszformátorok | 1 | 60 | db | 3245060442323 | n.a. | 3245060442323 | 3414972861908 | 8504318090 | 1804 | 1804 | 1783 | 0.903 | 3.58
044233 | LG-044233 | Legrand vez. és bizt./lev. transzformátor 230-400V / 24-48V 100VA | 40023 |  |  |  | PL5 - Segédanyagok és ipari alkalmazások | 0830 | Nyitott kistranszformátorok | 1 | 90 | db | 3245060442330 | n.a. | 3245060442330 | 3414972861915 | 8504318090 | 1980 | 1980 | 2156 | 0.998 | 3.58
044234 | LG-044234 | Legrand vez. és bizt./lev. transzformátor 230-400V / 24-48V 160VA | 44969 |  |  |  | PL5 - Segédanyagok és ipari alkalmazások | 0830 | Nyitott kistranszformátorok | 1 | 90 | db | 3245060442347 | n.a. | 3245060442347 | 3414971986145 | 8504318090 | 2920 | 2920 | 2920 | 1.19 | 3.58
044235 | LG-044235 | Legrand vez. és bizt./lev. transzformátor 230-400V / 24-48V 250VA | 60593 |  |  |  | PL5 - Segédanyagok és ipari alkalmazások | 0830 | Nyitott kistranszformátorok | 1 | 60 | db | 3245060442354 | n.a. | 3245060442354 | 3414971986152 | 8504318090 | 4210 | 4210 | 4210 | 1.499 | 5.13
044236 | LG-044236 | Legrand vez. és bizt./lev. transzformátor 230-400V / 24-48V 400VA | 106777 |  |  |  | PL5 - Segédanyagok és ipari alkalmazások | 0830 | Nyitott kistranszformátorok | 1 | 18 | db | 3245060442361 | n.a. | 3245060442361 | 3414972861922 | 8504318090 | 6270 | 6270 | 5979 | 2.352 | 8.1
044237 | LG-044237 | Legrand vez. és bizt./lev. transzformátor 230-400V / 24-48V 630VA | 216731 |  |  |  | PL5 - Segédanyagok és ipari alkalmazások | 0830 | Nyitott kistranszformátorok | 1 | 30 | db | 3245060442378 | n.a. | 3245060442378 | 3414970473417 | 8504318090 | 8713 | 8713 | 8713 | 3.581 | 19.02
044238 | LG-044238 | Legrand vez. és bizt./lev. transzformátor 230-400V / 24-48V 1000VA | 290968 |  |  |  | PL5 - Segédanyagok és ipari alkalmazások | 0830 | Nyitott kistranszformátorok | 1 | 12 | db | 3245060442385 | n.a. | 3245060442385 | 3414971640658 | 8504318090 | 14628 | 14628 | 15300 | 6.149 | 18.12
044239 | LG-044239 | Legrand vez. és bizt./lev. transzformátor 230-400V / 24-48V 1600VA | 445985 |  |  |  | PL5 - Segédanyagok és ipari alkalmazások | 0830 | Nyitott kistranszformátorok | 1 | 6 | db | 3245060442392 | n.a. | 3245060442392 | 3414971640696 | 8504320090 | 26158 | 26158 | 26158 | 10.295 | 53.96
044240 | LG-044240 | Legrand vez. és bizt./lev. transzformátor 230-400V / 24-48V 2500VA | 633141 |  |  |  | PL5 - Segédanyagok és ipari alkalmazások | 0830 | Nyitott kistranszformátorok | 1 | 6 | db | 3245060442408 | n.a. | 3245060442408 | 3414971640726 | 8504320090 | 32900 | 32900 | 32900 | 14.98 | 50.19
044241 | LG-044241 | Legrand vez. és bizt. transzformátor 460/24V 40VA | 50448 |  |  |  | PL5 - Segédanyagok és ipari alkalmazások | 0830 | Nyitott kistranszformátorok | 1 | 30 | db | 3245060442415 | n.a. | 3245060442415 | 3414972861939 | 8504318090 | 1518 | 1518 | 1525 | 0.829 | 3.58
044242 | LG-044242 | Legrand vez. és bizt. transzformátor 460/24V 63VA | 51594 |  |  |  | PL5 - Segédanyagok és ipari alkalmazások | 0830 | Nyitott kistranszformátorok | 1 | 30 | db | 3245060442422 | n.a. | 3245060442422 | 3414972861946 | 8504318090 | 1600 | 1600 | 1773 | 0.903 | 3.58
044243 | LG-044243 | Legrand vez. és bizt. transzformátor 460/24V 100VA | 53832 |  |  |  | PL5 - Segédanyagok és ipari alkalmazások | 0830 | Nyitott kistranszformátorok | 1 | 11 | db | 3245060442439 | n.a. | 3245060442439 | 3414971986190 | 8504318090 | 1957 | 1957 | 1957 | 0.998 | 3.49
044244 | LG-044244 | Legrand vez. és bizt. transzformátor 460/24V 160VA | 55525 |  |  |  | PL5 - Segédanyagok és ipari alkalmazások | 0830 | Nyitott kistranszformátorok | 1 | 30 | db | 3245060442446 | n.a. | 3245060442446 | 3414972861960 | 8504318090 | 2714 | 2714 | 2851 | 1.19 | 3.58
044245 | LG-044245 | Legrand vez. és bizt. transzformátor 460/24V 250VA | 61442 |  |  |  | PL5 - Segédanyagok és ipari alkalmazások | 0830 | Nyitott kistranszformátorok | 1 | 20 | db | 3245060442453 | n.a. | 3245060442453 | 3414972861977 | 8504318090 | 4400 | 4400 | 4150 | 1.499 | 5.13
044246 | LG-044246 | Legrand vez. és bizt. transzformátor 460/24V 400VA | 95857 |  |  |  | PL5 - Segédanyagok és ipari alkalmazások | 0830 | Nyitott kistranszformátorok | 1 | 20 | db | 3245060442460 | n.a. | 3245060442460 | 3414971986220 | 8504318090 | 5626 | 5626 | 5626 | 2.352 | 8.71
044247 | LG-044247 | Legrand vez. és bizt. transzformátor 460/24V 630VA | 179756 |  |  |  | PL5 - Segédanyagok és ipari alkalmazások | 0830 | Nyitott kistranszformátorok | 1 | 16 | db | 3245060442477 | n.a. | 3245060442477 | 3414970473424 | 8504318090 | 8206 | 8206 | 8206 | 3.581 | 12.64
044248 | LG-044248 | Legrand vez. és bizt. transzformátor 460/24V 1000VA | 250362 |  |  |  | PL5 - Segédanyagok és ipari alkalmazások | 0830 | Nyitott kistranszformátorok | 1 | 16 | db | 3245060442484 | n.a. | 3245060442484 | 3414971417021 | 8504318090 | 14675 | 14675 | 14675 | 6.149 | 13.92
044249 | LG-044249 | Legrand vez. és bizt. transzformátor 460/24V 1600VA | 438024 |  |  |  | PL5 - Segédanyagok és ipari alkalmazások | 0830 | Nyitott kistranszformátorok | 1 | 6 | db | 3245060442491 | n.a. | 3245060442491 | 3414971417007 | 8504320090 | 25700 | 25700 | 25700 | 10.295 | 53.96
044250 | LG-044250 | Legrand vez. és bizt. transzformátor 460/24V 2500VA | 597308 |  |  |  | PL5 - Segédanyagok és ipari alkalmazások | 0830 | Nyitott kistranszformátorok | 1 | 6 | db | 3245060442507 | n.a. | 3245060442507 | 3414971416970 | 8504320090 | 31400 | 31400 | 31400 | 14.98 | 53.96
044261 | LG-044261 | Legrand vez. és lev. transzformátor 230-400V / 115-230 V 40VA | 33822 |  |  |  | PL5 - Segédanyagok és ipari alkalmazások | 0830 | Nyitott kistranszformátorok | 1 | 30 | db | 3245060442613 | n.a. | 3245060442613 | 3414972862035 | 8504318090 | 1507 | 1507 | 1525 | 0.829 | 3.58
044262 | LG-044262 | Legrand vez. és lev. transzformátor 230-400V / 115-230 V 63VA | 34489 |  |  |  | PL5 - Segédanyagok és ipari alkalmazások | 0830 | Nyitott kistranszformátorok | 1 | 30 | db | 3245060442620 | n.a. | 3245060442620 | 3414972862042 | 8504318090 | 1813 | 1813 | 1813 | 0.903 | 3.58
044263 | LG-044263 | Legrand vez. és lev. transzformátor 230-400V / 115-230 V 100VA | 38046 |  |  |  | PL5 - Segédanyagok és ipari alkalmazások | 0830 | Nyitott kistranszformátorok | 1 | 60 | db | 3245060442637 | n.a. | 3245060442637 | 3414972862059 | 8504318090 | 1804 | 1804 | 2150 | 0.998 | 3.58
044264 | LG-044264 | Legrand vez. és lev. transzformátor 230-400V / 115-230 V 160VA | 40831 |  |  |  | PL5 - Segédanyagok és ipari alkalmazások | 0830 | Nyitott kistranszformátorok | 1 | 60 | db | 3245060442644 | n.a. | 3245060442644 | 3414971986329 | 8504318090 | 2211 | 2211 | 2823 | 1.19 | 3.58
044265 | LG-044265 | Legrand vez. és lev. transzformátor 230-400V / 115-230 V 250VA | 50448 |  |  |  | PL5 - Segédanyagok és ipari alkalmazások | 0830 | Nyitott kistranszformátorok | 1 | 60 | db | 3245060442651 | n.a. | 3245060442651 | 3414971640931 | 8504318090 | 4419.8 | 4419.8 | 4187 | 1.499 | 5.13
044266 | LG-044266 | Legrand vez. és lev. transzformátor 230-400V / 115-230 V 400VA | 80286 |  |  |  | PL5 - Segédanyagok és ipari alkalmazások | 0830 | Nyitott kistranszformátorok | 1 | 54 | db | 3245060442668 | n.a. | 3245060442668 | 3414972862066 | 8504318090 | 6030 | 6030 | 6030 | 2.352 | 8.1
044267 | LG-044267 | Legrand vez. és lev. transzformátor 230-400V / 115-230 V 630VA | 131333 |  |  |  | PL5 - Segédanyagok és ipari alkalmazások | 0830 | Nyitott kistranszformátorok | 1 | 45 | db | 3245060442675 | n.a. | 3245060442675 | 3414970707642 | 8504318090 | 8728 | 8728 | 8728 | 3.581 | 19.02
044268 | LG-044268 | Legrand vez. és lev. transzformátor 230-400V / 115-230 V 1000VA | 226515 |  |  |  | PL5 - Segédanyagok és ipari alkalmazások | 0830 | Nyitott kistranszformátorok | 1 | 36 | db | 3245060442682 | n.a. | 3245060442682 | 3414971641037 | 8504318090 | 14834 | 14834 | 15348 | 6.149 | 26.04
044269 | LG-044269 | Legrand vez. és lev. transzformátor 230-400V / 115-230 V 1600VA | 368903 |  |  |  | PL5 - Segédanyagok és ipari alkalmazások | 0830 | Nyitott kistranszformátorok | 1 | 6 | db | 3245060442699 | n.a. | 3245060442699 | 3414971641068 | 8504320090 | 25959 | 25959 | 25959 | 10.295 | 53.96
044270 | LG-044270 | Legrand vez. és lev. transzformátor 230-400V / 115-230 V 2500VA | 538426 |  |  |  | PL5 - Segédanyagok és ipari alkalmazások | 0830 | Nyitott kistranszformátorok | 1 | 6 | db | 3245060442705 | n.a. | 3245060442705 | 3414971641112 | 8504320090 | 32000 | 32000 | 32000 | 14.98 | 48.96
044271 | LG-044271 | Legrand vez. és lev. transzformátor 230-400V / 115-230 V 4000VA | 983425 |  |  |  | PL5 - Segédanyagok és ipari alkalmazások | 0830 | Nyitott kistranszformátorok | 1 | 6 | db | 3245060442712 | n.a. | 3245060442712 | 3414971641143 | 8504320090 | 33500 | 33500 | 33500 | 16.031 | 75.3
044272 | LG-044272 | Legrand vez. és lev. Transzformátor 230-400V / 115-230 V 5000VA | 1041783 |  |  |  | PL5 - Segédanyagok és ipari alkalmazások | 0830 | Nyitott kistranszformátorok | 1 | 6 | db | 3245060442729 | n.a. | 3245060442729 | 3414971641167 | 8504320090 | 42500 | 42500 | 42500 | 19.188 | 75.3
044273 | LG-044273 | Legrand vez. és lev. transzformátor 230-400V / 115-230 V 6300VA | 1124576 |  |  |  | PL5 - Segédanyagok és ipari alkalmazások | 0830 | Nyitott kistranszformátorok | 1 | 1 | db | 3245060442736 | n.a. | 3245060442736 | 3245060442736 | 8504320090 | 49000 | 49000 | 49000 | 19.188 | 204.91
044274 | LG-044274 | Legrand vez. és lev. transzformátor 230-400V / 115-230 V 8000VA | 1330689 |  |  |  | PL5 - Segédanyagok és ipari alkalmazások | 0830 | Nyitott kistranszformátorok | 1 | 1 | db | 3245060442743 | n.a. | 3245060442743 | 3245060442743 | 8504320090 | 67200 | 67200 | 67200 | 26.208 | 73.49
044281 | LG-044281 | Legrand vez. és lev. transzformátor 460V / 115-230 V 40VA | 52424 |  |  |  | PL5 - Segédanyagok és ipari alkalmazások | 0830 | Nyitott kistranszformátorok | 1 | 30 | db | 3245060442811 | n.a. | 3245060442811 | 3414972862073 | 8504318090 | 1474 | 1474 | 1453 | 0.829 | 3.58
044282 | LG-044282 | Legrand vez. és lev. transzformátor 460V / 115-230 V 63VA | 60311 |  |  |  | PL5 - Segédanyagok és ipari alkalmazások | 0830 | Nyitott kistranszformátorok | 1 | 30 | db | 3245060442828 | n.a. | 3245060442828 | 3414972862080 | 8504318090 | 1782 | 1782 | 1774 | 0.903 | 3.58
044283 | LG-044283 | Legrand vez. és lev. Transzformátor 460V / 115-230 V 100VA | 66232 |  |  |  | PL5 - Segédanyagok és ipari alkalmazások | 0830 | Nyitott kistranszformátorok | 1 | 30 | db | 3245060442835 | n.a. | 3245060442835 | 3414972862097 | 8504318090 | 2001 | 2001 | 2175 | 0.998 | 3.58
044284 | LG-044284 | Legrand vez. és lev. Transzformátor 460V / 115-230 V 160VA | 67361 |  |  |  | PL5 - Segédanyagok és ipari alkalmazások | 0830 | Nyitott kistranszformátorok | 1 | 30 | db | 3245060442842 | n.a. | 3245060442842 | 3414972862103 | 8504318090 | 3080 | 3080 | 2878 | 1.19 | 3.58
044285 | LG-044285 | Legrand vez. és lev. Transzformátor 460V / 115-230 V 250VA | 87938 |  |  |  | PL5 - Segédanyagok és ipari alkalmazások | 0830 | Nyitott kistranszformátorok | 1 | 20 | db | 3245060442859 | n.a. | 3245060442859 | 3414971986381 | 8504318090 | 4345 | 4345 | 4119 | 1.499 | 5.13
044286 | LG-044286 | Legrand vez. és lev. Transzformátor 460V / 115-230 V 400VA | 98928 |  |  |  | PL5 - Segédanyagok és ipari alkalmazások | 0830 | Nyitott kistranszformátorok | 1 | 18 | db | 3245060442866 | n.a. | 3245060442866 | 3414972862110 | 8504318090 | 5641 | 5641 | 6049 | 2.352 | 8.1
044287 | LG-044287 | Legrand vez. és lev. Transzformátor 460V / 115-230 V 630VA | 160419 |  |  |  | PL5 - Segédanyagok és ipari alkalmazások | 0830 | Nyitott kistranszformátorok | 1 | 48 | db | 3245060442873 | n.a. | 3245060442873 | 3414970707635 | 8504318090 | 11400 | 11400 | 11400 | 3.581 | 14.18
044288 | LG-044288 | Legrand vez. és lev. Transzformátor 460V / 115-230 V 1000VA | 246033 |  |  |  | PL5 - Segédanyagok és ipari alkalmazások | 0830 | Nyitott kistranszformátorok | 1 | 24 | db | 3245060442880 | n.a. | 3245060442880 | 3414971416765 | 8504318090 | 8580 | 8580 | 15300 | 6.149 | 26.04
044289 | LG-044289 | Legrand vez. és lev. Transzformátor 460V / 115-230 V 1600VA | 353258 |  |  |  | PL5 - Segédanyagok és ipari alkalmazások | 0830 | Nyitott kistranszformátorok | 1 | 6 | db | 3245060442897 | n.a. | 3245060442897 | 3414971416758 | 8504320090 | 25600 | 25600 | 25600 | 10.295 | 53.96
044290 | LG-044290 | Legrand vez. és lev. Transzformátor 460V / 115-230 V 2500VA | 521073 |  |  |  | PL5 - Segédanyagok és ipari alkalmazások | 0830 | Nyitott kistranszformátorok | 1 | 6 | db | 3245060442903 | n.a. | 3245060442903 | 3414971416741 | 8504320090 | 15400 | 15400 | 31200 | 14.98 | 53.96
044291 | LG-044291 | Legrand vez. és lev. Transzformátor 460V / 115-230 V 4000VA | 847453 |  |  |  | PL5 - Segédanyagok és ipari alkalmazások | 0830 | Nyitott kistranszformátorok | 1 | 6 | db | 3245060442910 | n.a. | 3245060442910 | 3414971416734 | 8504320090 | 31500 | 31500 | 31500 | 16.031 | 75.6
046200 | LG-046200 | LEGRAND fali rack szekrény 19" 6U MAG: 350 SZÉL: 600 MÉLY: 400 antracit egyrészes üvegajtós MAX: 18 kg LCS2 | 224251 |  |  |  | PL8 - Hang-, adat- és képátviteli rendszerek | 0463 | LCS2 fali szekrények | 1 | 1 | db | 3245060462000 | n.a. | 3245060462000 | n.a. | 8538100000 | 15900 | 15900 | 15900 | 84 | 113.88
046201 | LG-046201 | LEGRAND fali rack szekrény 19" 9U MAG: 500 SZÉL: 600 MÉLY: 400 antracit egyrészes üvegajtós MAX: 27 kg LCS2 | 249166 |  |  |  | PL8 - Hang-, adat- és képátviteli rendszerek | 0463 | LCS2 fali szekrények | 1 | 6 | db | 3245060462017 | n.a. | 3245060462017 | n.a. | 8538100000 | 19800 | 19800 | 19800 | 120 | 163.59
046202 | LG-046202 | LEGRAND fali rack szekrény 19" 12U MAG: 600 SZÉL: 600 MÉLY: 400 antracit egyrészes üvegajtós MAX: 36 kg LCS2 | 274083 |  |  |  | PL8 - Hang-, adat- és képátviteli rendszerek | 0463 | LCS2 fali szekrények | 1 | 6 | db | 3245060462024 | n.a. | 3245060462024 | n.a. | 8538100000 | 22390 | 22390 | 22390 | 144 | 183.08
046203 | LG-046203 | LEGRAND fali rack szekrény 19" 16U MAG: 800 SZÉL: 600 MÉLY: 400 antracit egyrészes üvegajtós MAX: 48 kg LCS2 | 298997 |  |  |  | PL8 - Hang-, adat- és képátviteli rendszerek | 0463 | LCS2 fali szekrények | 1 | 3 | db | 3245060462031 | n.a. | 3245060462031 | 3414971641273 | 8538100000 | 27500 | 27500 | 27500 | 192 | 336.78
046206 | LG-046206 | LEGRAND fali rack szekrény 19" 9U MAG: 500 SZÉL: 600 MÉLY: 580 antracit egyrészes üvegajtós MAX: 27 kg LCS2 | 307309 |  |  |  | PL8 - Hang-, adat- és képátviteli rendszerek | 0463 | LCS2 fali szekrények | 1 | 2 | db | 3245060462062 | n.a. | 3245060462062 | 3414971641310 | 8538100000 | 26643 | 26643 | 26643 | 174 | 232.66
046207 | LG-046207 | LEGRAND fali rack szekrény 19" 12U MAG: 600 SZÉL: 600 MÉLY: 580 antracit egyrészes üvegajtós MAX: 36 kg LCS2 | 332223 |  |  |  | PL8 - Hang-, adat- és képátviteli rendszerek | 0463 | LCS2 fali szekrények | 1 | 1 | db | 3245060462079 | n.a. | 3245060462079 | n.a. | 8538100000 | 29695 | 29695 | 29695 | 208.8 | 287.38
046208 | LG-046208 | LEGRAND fali rack szekrény 19" 16U MAG: 800 SZÉL: 600 MÉLY: 580 antracit egyrészes üvegajtós MAX: 48 kg LCS2 | 357137 |  |  |  | PL8 - Hang-, adat- és képátviteli rendszerek | 0463 | LCS2 fali szekrények | 1 | 1 | db | 3245060462086 | n.a. | 3245060462086 | n.a. | 8538100000 | 44500 | 44500 | 44500 | 278.4 | 459.96
046209 | LG-046209 | LEGRAND fali rack szekrény 19" 21U MAG: 1000 SZÉL: 600 MÉLY: 580 antracit egyrészes üvegajtós MAX: 63 kg LCS2 | 382057 |  |  |  | PL8 - Hang-, adat- és képátviteli rendszerek | 0463 | LCS2 fali szekrények | 1 | 1 | db | 3245060462093 | n.a. | 3245060462093 | 3245060462093 | 8538100000 | 51200 | 51200 | 51200 | 348 | 527.23
046211 | LG-046211 | LEGRAND fali rack szekrény 19" 9U MAG: 500 SZÉL: 600 MÉLY: 600 antracit kétrészes üvegajtós MAX: 27 kg LCS2 | 415279 |  |  |  | PL8 - Hang-, adat- és képátviteli rendszerek | 0463 | LCS2 fali szekrények | 1 | 1 | db | 3245060462116 | n.a. | 3245060462116 | n.a. | 8538100000 | 31300 | 31300 | 31300 | 180 | 232.66
046212 | LG-046212 | LEGRAND fali rack szekrény 19" 12U MAG: 600 SZÉL: 600 MÉLY: 600 antracit kétrészes üvegajtós MAX: 36 kg LCS2 | 440199 |  |  |  | PL8 - Hang-, adat- és képátviteli rendszerek | 0463 | LCS2 fali szekrények | 1 | 2 | db | 3245060462123 | n.a. | 3245060462123 | n.a. | 8538100000 | 34800 | 34800 | 34800 | 216 | 325.85
046213 | LG-046213 | LEGRAND fali rack szekrény 19" 16U MAG: 800 SZÉL: 600 MÉLY: 600 antracit kétrészes üvegajtós MAX: 48 kg LCS2 | 465112 |  |  |  | PL8 - Hang-, adat- és képátviteli rendszerek | 0463 | LCS2 fali szekrények | 1 | 1 | db | 3245060462130 | n.a. | 3245060462130 | 3245060462130 | 8538100000 | 45640 | 45640 | 45640 | 288 | 478.17
046214 | LG-046214 | LEGRAND fali rack szekrény 19" 21U MAG: 1000 SZÉL: 600 MÉLY: 600 antracit kétrészes üvegajtós MAX: 63 kg LCS2 | 490029 |  |  |  | PL8 - Hang-, adat- és képátviteli rendszerek | 0463 | LCS2 fali szekrények | 1 | 1 | db | 3245060462147 | n.a. | 3245060462147 | n.a. | 8538100000 | 52900 | 52900 | 52900 | 360 | 463.76
046220 | LG-046220 | LEGRAND fali rack szekrény 10" 6U MAG: 352 SZÉL: 314 MÉLY: 300 antracit egyrészes üvegajtós MAX: 12 kg LCS2 | 166113 |  |  |  | PL8 - Hang-, adat- és képátviteli rendszerek | 0463 | LCS2 fali szekrények | 1 | 1 | db | 3245060462208 | n.a. | 3245060462208 | n.a. | 8537109899 | 7995 | 7995 | 7995 | 33.158 | 59.17
046223 | LG-046223 | LEGRAND tálca fix 1U-10" 2 ponton rögzíthető csavarral MÉLY: 120 MAX: 10 kg fekete LCS2 | 17265 |  |  |  | PL8 - Hang-, adat- és képátviteli rendszerek | 0466 | LCS2 szekrény kiegészítők | 1 | 108 | db | 3245060462239 | n.a. | 3245060462239 | 3414970508171 | 8538909999 | 450 | 450 | 450 | 1.311 | 3.22
046227 | LG-046227 | LEGRAND LCS3 IP55/66 vázszerkezet 19"-6U Atlantic-E Marina univerzális szekrényekhez | 57644 |  |  |  | PL8 - Hang-, adat- és képátviteli rendszerek | 0463 | LCS2 fali szekrények | 1 | 30 | db | 3245060462277 | n.a. | 3245060462277 | n.a. | 8538909999 | 2584 | 2584 | 2584 | 35.328 | 10.23
046228 | LG-046228 | LEGRAND LCS3 IP55/66 vázszerkezet 19"-12U Atlantic-E Marina univerzális szekrényekhez | 64047 |  |  |  | PL8 - Hang-, adat- és képátviteli rendszerek | 0463 | LCS2 fali szekrények | 1 | 30 | db | 3245060462284 | n.a. | 3245060462284 | n.a. | 8538909999 | 3349 | 3349 | 3349 | 55.631 | 8.74
046229 | LG-046229 | LEGRAND LCS3 IP55/66 vázszerkezet 19"-16U Atlantic-E Marina univerzális szekrényekhez | 70455 |  |  |  | PL8 - Hang-, adat- és képátviteli rendszerek | 0463 | LCS2 fali szekrények | 1 | 30 | db | 3245060462291 | n.a. | 3245060462291 | 3414970730107 | 8538909999 | 4137 | 4137 | 4137 | 75.935 | 8.1
046255 | LG-046255 | LEGRAND LCS2 kefés kábelbevezető fali szekrényhez | 20058 |  |  |  | PL8 - Hang-, adat- és képátviteli rendszerek | 0466 | LCS2 szekrény kiegészítők | 1 | 1 | db | 3245060462550 | n.a. | 3245060462550 | n.a. | 8538909999 | 498 | 498 | 498 | 1.142 | 1.15
046260 | LG-046260 | LEGRAND Linkeo ventilátor 2,5 méter vezetékkel fali szekrényhez | 46790 |  |  |  | PL8 - Hang-, adat- és képátviteli rendszerek | 0466 | LCS2 szekrény kiegészítők | 1 | 10 | db | 3245060462604 | 3245060462604 | 3414971641440 | n.a. | 8414592590 | 821 | 821 | 8657 | 2.1 | 31.68
046264 | LG-046264 | LEGRAND LCS2 görgőkészlet fali szekrényhez | 23397 |  |  |  | PL8 - Hang-, adat- és képátviteli rendszerek | 0466 | LCS2 szekrény kiegészítők | 1 | 78 | db | 3245060462642 | n.a. | 3245060462642 | 3414971641488 | 8538909999 | 4324 | 4324 | 4324 | 3.543 | 2.71
046300 | LG-046300 | LEGRAND hálózati állószekrény 19" 24U MAG : 1226 SZÉL: 600 MÉLY: 600 antracit üvegajtós MAX: 630 kg LCS2 | 548974 |  |  |  | PL8 - Hang-, adat- és képátviteli rendszerek | 0462 | LCS2 álló szekrények | 1 | 1 | db | 3245060463007 | n.a. | 3245060463007 | 3245060463007 | 8538100000 | 65300 | 65300 | 65300 | 441.36 | 666.4
046306 | LG-046306 | LEGRAND hálózati állószekrény 19" 29U MAG: 1448 SZÉL: 600 MÉLY: 600 antracit üvegajtós MAX: 630 kg LCS2 | 572505 |  |  |  | PL8 - Hang-, adat- és képátviteli rendszerek | 0462 | LCS2 álló szekrények | 1 | 1 | db | 3245060463069 | n.a. | 3245060463069 | 3245060463069 | 8538100000 | 76660 | 76660 | 76660 | 521.28 | 657.28
046312 | LG-046312 | LEGRAND hálózati állószekrény 19" 33U MAG: 1626 SZÉL: 600 MÉLY: 600 antracit üvegajtós MAX: 630 kg LCS2 | 596028 |  |  |  | PL8 - Hang-, adat- és képátviteli rendszerek | 0462 | LCS2 álló szekrények | 1 | 1 | db | 3245060463120 | n.a. | 3245060463120 | n.a. | 8538100000 | 84100 | 84100 | 84100 | 585.36 | 739.34
046318 | LG-046318 | LEGRAND hálózati állószekrény 19" 42U MAG: 2026 SZÉL: 600 MÉLY: 600 antracit üvegajtós MAX: 630 kg LCS2 | 627401 |  |  |  | PL8 - Hang-, adat- és képátviteli rendszerek | 0462 | LCS2 álló szekrények | 1 | 1 | db | 3245060463182 | n.a. | 3245060463182 | n.a. | 8538100000 | 98400 | 98400 | 98400 | 729.36 | 857.31
046319 | LG-046319 | LEGRAND hálózati állószekrény 19" 42U MAG: 2026 SZÉL: 600 MÉLY: 800 antracit üvegajtós MAX: 630 kg LCS2 | 705826 |  |  |  | PL8 - Hang-, adat- és képátviteli rendszerek | 0462 | LCS2 álló szekrények | 1 | 1 | db | 3245060463199 | n.a. | 3245060463199 | n.a. | 8538100000 | 109800 | 109800 | 109800 | 729.36 | 1379.7
046321 | LG-046321 | LEGRAND hálózati állószekrény 19" 42U MAG: 2026 SZÉL: 800 MÉLY: 600 antracit üvegajtós MAX: 630 kg LCS2 | 705826 |  |  |  | PL8 - Hang-, adat- és képátviteli rendszerek | 0462 | LCS2 álló szekrények | 1 | 1 | db | 3245060463212 | n.a. | 3245060463212 | n.a. | 8538100000 | 122000 | 122000 | 122000 | 972.48 | 1353.87
046322 | LG-046322 | LEGRAND hálózati állószekrény 19" 42U MAG: 2026 SZÉL: 800 MÉLY: 800 antracit üvegajtós MAX: 630 kg LCS2 | 745040 |  |  |  | PL8 - Hang-, adat- és képátviteli rendszerek | 0462 | LCS2 álló szekrények | 1 | 1 | db | 3245060463229 | n.a. | 3245060463229 | n.a. | 8538100000 | 127400 | 127400 | 127400 | 1296.64 | 1470.1
046323 | LG-046323 | LEGRAND hálózati/szerver állószekrény 19" 42U MAG: 2026 SZÉL: 800 MÉLY: 1000 antracit üvegajtós MAX: 630 kg LCS2 | 823466 |  |  |  | PL8 - Hang-, adat- és képátviteli rendszerek | 0462 | LCS2 álló szekrények | 1 | 1 | db | 3245060463236 | n.a. | 3245060463236 | n.a. | 8538100000 | 161000 | 161000 | 161000 | 1620.8 | 1855.55
046328 | LG-046328 | LEGRAND hálózati állószekrény 19" 47U MAG: 2248 SZÉL: 800 MÉLY: 800 antracit üvegajtós MAX: 630 kg LCS2 | 862677 |  |  |  | PL8 - Hang-, adat- és képátviteli rendszerek | 0462 | LCS2 álló szekrények | 1 | 1 | db | 3245060463281 | n.a. | 3245060463281 | n.a. | 8538100000 | 147000 | 147000 | 147000 | 1438.72 | 1619.83
046329 | LG-046329 | LEGRAND hálózati/szerver állószekrény 19" 47U MAG: 2248 SZÉL: 800 MÉLY: 1000 antracit üvegajtós MAX: 630 kg LCS2 | 941099 |  |  |  | PL8 - Hang-, adat- és képátviteli rendszerek | 0462 | LCS2 álló szekrények | 1 | 1 | db | 3245060463298 | n.a. | 3245060463298 | n.a. | 8538100000 | 152600 | 152600 | 152600 | 1798.4 | 2343.11
046330 | LG-046330 | LEGRAND hálózati állószekrény 19" 42U MAG: 2026 SZÉL: 600 MÉLY: 600 antracit üvegajtós; oldallapok nélkül MAX: 630 kg LCS2 | 548974 |  |  |  | PL8 - Hang-, adat- és képátviteli rendszerek | 0462 | LCS2 álló szekrények | 1 | 1 | db | 3245060463304 | n.a. | 3245060463304 | n.a. | 8537109899 | 79000 | 79000 | 79000 | 729.36 | 1519.16
046333 | LG-046333 | LEGRAND hálózati állószekrény 19" 42U MAG: 2026 SZÉL: 800 MÉLY: 800 antracit üvegajtós; oldallapok nélkül MAX: 630 kg LCS2 | 666611 |  |  |  | PL8 - Hang-, adat- és képátviteli rendszerek | 0462 | LCS2 álló szekrények | 1 | 1 | db | 3245060463335 | n.a. | 3245060463335 | n.a. | 8537109899 | 99000 | 99000 | 99000 | 1296.64 | 1567.07
046334 | LG-046334 | LEGRAND LCS2 közbenső kábeltok mélység: 600 mm | 217175 |  |  |  | PL8 - Hang-, adat- és képátviteli rendszerek | 0466 | LCS2 szekrény kiegészítők | 1 | 6 | db | 3245060463342 | n.a. | 3245060463342 | 3414971641532 | 8537109899 | 18500 | 18500 | 18500 | 303.9 | 127.12
046335 | LG-046335 | LEGRAND LCS2 közbenső kábeltok mélység: 800 mm | 231656 |  |  |  | PL8 - Hang-, adat- és képátviteli rendszerek | 0466 | LCS2 szekrény kiegészítők | 1 | 4 | db | 3245060463359 | n.a. | 3245060463359 | 3414971641549 | 8538100000 | 23900 | 23900 | 23900 | 405.2 | 149.88
046337 | LG-046337 | LEGRAND LCS2 sorolókészlet mélység: 600 mm | 36195 |  |  |  | PL8 - Hang-, adat- és képátviteli rendszerek | 0466 | LCS2 szekrény kiegészítők | 1 | 15 | db | 3245060463373 | n.a. | 3245060463373 | n.a. | 8537109899 | 1488 | 1488 | 1488 | 0.879 | 4.58
046338 | LG-046338 | LEGRAND LCS2 sorolókészlet mélység: 800 mm | 39812 |  |  |  | PL8 - Hang-, adat- és képátviteli rendszerek | 0466 | LCS2 szekrény kiegészítők | 1 | 10 | db | 3245060463380 | n.a. | 3245060463380 | n.a. | 8537109899 | 1843 | 1843 | 1843 | 1.215 | 3.47
046339 | LG-046339 | LEGRAND LCS2 sorolókészlet mélység: 1000 mm | 43433 |  |  |  | PL8 - Hang-, adat- és képátviteli rendszerek | 0466 | LCS2 szekrény kiegészítők | 1 | 1 | db | 3245060463397 | n.a. | 3245060463397 | n.a. | 8537109899 | 2189 | 2189 | 2189 | 1.551 | 5.38
046341 | LG-046341 | LEGRAND hálózati állószekrény 19" 42U MAG: 2026 SZÉL: 800 MÉLY: 600 antracit dupla üvegajtós MAX: 630 kg LCS2 | 784248 |  |  |  | PL8 - Hang-, adat- és képátviteli rendszerek | 0462 | LCS2 álló szekrények | 1 | 1 | db | 3245060463410 | n.a. | 3245060463410 | 3245060463410 | 8538100000 | 112400 | 112400 | 112400 | 972.48 | 1249.25
046342 | LG-046342 | LEGRAND hálózati állószekrény 19" 42U MAG: 2026 SZÉL: 800 MÉLY: 800 antracit dupla üvegajtós MAX: 630 kg LCS2 | 862677 |  |  |  | PL8 - Hang-, adat- és képátviteli rendszerek | 0462 | LCS2 álló szekrények | 1 | 1 | db | 3245060463427 | n.a. | 3245060463427 | 3245060463427 | 8538100000 | 126900 | 126900 | 126900 | 1296.64 | 1611.35
046343 | LG-046343 | LEGRAND hálózati/szerver állószekrény 19" 42U MAG: 2026 SZÉL: 800 MÉLY: 1000 antracit dupla üvegajtós MAX: 630 kg LCS2 | 901887 |  |  |  | PL8 - Hang-, adat- és képátviteli rendszerek | 0462 | LCS2 álló szekrények | 1 | 1 | db | 3245060463434 | n.a. | 3245060463434 | 3245060463434 | 8538100000 | 141500 | 141500 | 141500 | 1620.8 | 1973.45
046385 | LG-046385 | LEGRAND szerverszekrény 19" 42U MAG: 2026 SZÉL: 600 MÉLY: 1000 antracit perforált ajtó/hátlap MAX: 630 kg LCS2 | 1215589 |  |  |  | PL8 - Hang-, adat- és képátviteli rendszerek | 0501 | LCS2 állószekrények | 1 | 1 | db | 3245060463854 | n.a. | 3245060463854 | 3245060463854 | 8538909999 | 119000 | 119000 | 119000 | 1215.6 | 1519.16
046386 | LG-046386 | LEGRAND szerverszekrény 19" 42U MAG: 2026 SZÉL: 800 MÉLY: 1000 antracit perforált ajtó/hátlap MAX: 630 kg LCS2 | 1333230 |  |  |  | PL8 - Hang-, adat- és képátviteli rendszerek | 0501 | LCS2 állószekrények | 1 | 1 | db | 3245060463861 | n.a. | 3245060463861 | n.a. | 8538909999 | 141800 | 141800 | 141800 | 1620.8 | 1982.14
046395 | LG-046395 | LEGRAND nyitott rack 19" 42U MAG: 1956 SZÉL: 540 MÉLY: 640 szürke két tartóbordás MAX: 300 kg LinkeoRACK | 103683 |  |  |  | PL8 - Hang-, adat- és képátviteli rendszerek | 1430 | Linkeo álló szekrények | 1 | 24 | db | 3245060463953 | n.a. | 3245060463953 | n.a. | 8538909999 | 21400 | 21400 | 21400 | 691.68 | 50.94
046396 | LG-046396 | LEGRAND nyitott rack 19" 42U MAG: 1956 SZÉL: 540 MÉLY: 820 szürke négy tartóbordás MAX: 300 kg LinkeoRACK | 173409 |  |  |  | PL8 - Hang-, adat- és képátviteli rendszerek | 1430 | Linkeo álló szekrények | 1 | 15 | db | 3245060463960 | n.a. | 3245060463960 | 3414971723085 | 8538909999 | 37500 | 37500 | 37500 | 886.215 | 83.25
046397 | LG-046397 | LEGRAND LinkeoRACK függőleges rendező zárt csatorna | 80515 |  |  |  | PL8 - Hang-, adat- és képátviteli rendszerek | 1433 | Linkeo szekrény kiegészítők | 1 | 16 | db | 3245060463977 | n.a. | 3245060463977 | 3414971723092 | 8538909999 | 14800 | 14800 | 14800 | 78.167 | 78.17
046406 | LG-046406 | LEGRAND nyitott rack 19" 45U MAG: 2185 SZÉL: 540 MÉLY: 521 fekete két tartóbordás MAX: 675 kg LCS2RACK | 469678 |  |  |  | PL8 - Hang-, adat- és képátviteli rendszerek | 0462 | LCS2 álló szekrények | 1 | 10 | db | 3245060464066 | n.a. | 3245060464066 | n.a. | 8538100000 | 22500 | 22500 | 22500 | 687.585 | 87.29
046407 | LG-046407 | LEGRAND nyitott rack 19" 45U MAG: 2185 SZÉL: 540 MÉLY: 667 fekete négy tartóbordás MAX: 675 kg LCS2RACK | 697049 |  |  |  | PL8 - Hang-, adat- és képátviteli rendszerek | 0462 | LCS2 álló szekrények | 1 | 14 | db | 3245060464073 | n.a. | 3245060464073 | n.a. | 8538100000 | 28100 | 28100 | 28100 | 880.267 | 130.94
046415 | LG-046415 | LEGRAND LCS2RACK alsó végzáró MÉLY: 521 | 80515 |  |  |  | PL8 - Hang-, adat- és képátviteli rendszerek | 0466 | LCS2 szekrény kiegészítők | 1 | 8 | db | 3245060464158 | n.a. | 3245060464158 | n.a. | 8538909999 | 2455 | 2455 | 2455 | 3.321 | 25.37
046416 | LG-046416 | LEGRAND LCS2RACK alsó végzáró MÉLY: 667 | 80515 |  |  |  | PL8 - Hang-, adat- és képátviteli rendszerek | 0466 | LCS2 szekrény kiegészítők | 1 | 6 | db | 3245060464165 | n.a. | 3245060464165 | n.a. | 8538909999 | 3296 | 3296 | 3296 | 5.052 | 30.87
046418 | LG-046418 | LEGRAND LCS2RACK kábeltálca tartó szerkezet MÉLY: 521 | 80515 |  |  |  | PL8 - Hang-, adat- és képátviteli rendszerek | 0466 | LCS2 szekrény kiegészítők | 1 | 10 | db | 3245060464189 | n.a. | 3245060464189 | n.a. | 8538909999 | 676 | 676 | 676 | 2.763 | 15.99
046419 | LG-046419 | LEGRAND LCS2RACK kábeltálca tartó szerkezet MÉLY: 667 | 80515 |  |  |  | PL8 - Hang-, adat- és képátviteli rendszerek | 0466 | LCS2 szekrény kiegészítők | 1 | 10 | db | 3245060464196 | n.a. | 3245060464196 | n.a. | 8538909999 | 717 | 717 | 717 | 2.963 | 16.68
046423 | LG-046423 | LEGRAND csavar készletek LCS2RACK rack csavar nyitott vázakhoz 50 db csavar 25 db földelő | 13420 |  |  |  | PL8 - Hang-, adat- és képátviteli rendszerek | 0466 | LCS2 szekrény kiegészítők | 1 | 20 | db | 3245060464233 | 3245060464233 | 3414971641570 | 3414971641587 | 8538909999 | 201 | 201 | 4400 | 0.11 | 15.91
046425 | LG-046425 | LEGRAND LCS2RACK függőleges rendező zárt rácsos kábeltálcás 42U | 234840 |  |  |  | PL8 - Hang-, adat- és képátviteli rendszerek | 0466 | LCS2 szekrény kiegészítők | 1 | 5 | db | 3245060464257 | n.a. | 3245060464257 | n.a. | 8538100000 | 5200 | 5200 | 5200 | 56.661 | 56.67
046426 | LG-046426 | LEGRAND LCS2RACK függőleges rendező zárt rácsos kábeltálcás ajtóval 42U 1970x165x204 | 369034 |  |  |  | PL8 - Hang-, adat- és képátviteli rendszerek | 0466 | LCS2 szekrény kiegészítők | 1 | 1 | db | 3245060464264 | n.a. | 3245060464264 | n.a. | 8538100000 | 14000 | 14000 | 14000 | 112.75 | 112.75
046427 | LG-046427 | LEGRAND LCS2RACK függőleges rendező zárt rácsos kábeltálcás ajtóval 42U 1970x165x331 | 469678 |  |  |  | PL8 - Hang-, adat- és képátviteli rendszerek | 0466 | LCS2 szekrény kiegészítők | 1 | 1 | db | 3245060464271 | n.a. | 3245060464271 | n.a. | 8538100000 | 21100 | 21100 | 21100 | 269.536 | 269.54
046430 | LG-046430 | LEGRAND LCS2 lábazat állpadlóhoz állítható magasságú készlet oldallap nélkül 600x600 | 221195 |  |  |  | PL8 - Hang-, adat- és képátviteli rendszerek | 0466 | LCS2 szekrény kiegészítők | 1 | 1 | db | 3245060464301 | n.a. | 3245060464301 | n.a. | 8538909999 | 8740 | 8740 | 8740 | 126 | 72.56
046431 | LG-046431 | LEGRAND LCS2 lábazat állpadlóhoz állítható magasságú készlet oldallap nélkül 600x800 | 224415 |  |  |  | PL8 - Hang-, adat- és képátviteli rendszerek | 0466 | LCS2 szekrény kiegészítők | 1 | 1 | db | 3245060464318 | n.a. | 3245060464318 | n.a. | 8538909999 | 9471 | 9471 | 9471 | 168 | 95.33
046432 | LG-046432 | LEGRAND LCS2 lábazat állpadlóhoz állítható magasságú készlet oldallap nélkül 600x1000 | 224415 |  |  |  | PL8 - Hang-, adat- és képátviteli rendszerek | 0466 | LCS2 szekrény kiegészítők | 1 | 12 | db | 3245060464325 | n.a. | 3245060464325 | 3414971409699 | 8538909999 | 10200 | 10200 | 10200 | 210 | 122.97
046434 | LG-046434 | LEGRAND LCS2 lábazat állpadlóhoz állítható magasságú készlet oldallap nélkül 800x600 | 224415 |  |  |  | PL8 - Hang-, adat- és képátviteli rendszerek | 0466 | LCS2 szekrény kiegészítők | 1 | 12 | db | 3245060464349 | n.a. | 3245060464349 | 3414971409682 | 8538909999 | 9976 | 9976 | 9976 | 168 | 103.14
046435 | LG-046435 | LEGRAND LCS2 lábazat állpadlóhoz állítható magasságú készlet oldallap nélkül 800x800 | 231656 |  |  |  | PL8 - Hang-, adat- és képátviteli rendszerek | 0466 | LCS2 szekrény kiegészítők | 1 | 8 | db | 3245060464356 | n.a. | 3245060464356 | 3414971409675 | 8538909999 | 10870 | 10870 | 10870 | 224 | 126.32
046436 | LG-046436 | LEGRAND LCS2 lábazat állpadlóhoz állítható magasságú készlet oldallap nélkül 800x1000 | 231656 |  |  |  | PL8 - Hang-, adat- és képátviteli rendszerek | 0466 | LCS2 szekrény kiegészítők | 1 | 8 | db | 3245060464363 | n.a. | 3245060464363 | 3414971409668 | 8538909999 | 11700 | 11700 | 11700 | 280 | 159.72
046438 | LG-046438 | LEGRAND LCS2 lábazat állpadlóhoz oldallap készlet 600 | 21717 |  |  |  | PL8 - Hang-, adat- és képátviteli rendszerek | 0466 | LCS2 szekrény kiegészítők | 1 | 1 | db | 3245060464387 | n.a. | 3245060464387 | n.a. | 8538909999 | 786 | 786 | 786 | 1.105 | 1.11
046439 | LG-046439 | LEGRAND LCS2 lábazat állpadlóhoz oldallap készlet 800 | 26063 |  |  |  | PL8 - Hang-, adat- és képátviteli rendszerek | 0466 | LCS2 szekrény kiegészítők | 1 | 10 | db | 3245060464394 | n.a. | 3245060464394 | 3414970786975 | 8538909999 | 1137 | 1137 | 1137 | 1.248 | 1.25
046440 | LG-046440 | LEGRAND LCS2 lábazat állpadlóhoz oldallap készlet 1000 | 26063 |  |  |  | PL8 - Hang-, adat- és képátviteli rendszerek | 0466 | LCS2 szekrény kiegészítők | 1 | 10 | db | 3245060464400 | n.a. | 3245060464400 | 3414970786982 | 8538909999 | 1541 | 1541 | 1541 | 1.782 | 1.79
046450 | LG-046450 | LEGRAND LCS2 lábazat SZÉL: 600 MAG: 100 RAL7016 oldallap nélkül | 65151 |  |  |  | PL8 - Hang-, adat- és képátviteli rendszerek | 0466 | LCS2 szekrény kiegészítők | 1 | 16 | db | 3245060464509 | n.a. | 3245060464509 | 3414971641594 | 8538909999 | 3886 | 3886 | 3886 | 17.82 | 17.82
046451 | LG-046451 | LEGRAND LCS2 lábazat SZÉL: 800 MAG: 100 RAL7016 oldallap nélkül | 68774 |  |  |  | PL8 - Hang-, adat- és képátviteli rendszerek | 0466 | LCS2 szekrény kiegészítők | 1 | 1 | db | 3245060464516 | n.a. | 3245060464516 | n.a. | 8538909999 | 4643 | 4643 | 4643 | 22.828 | 22.83
046452 | LG-046452 | LEGRAND LCS2 lábazat SZÉL: 600 MAG: 200 RAL7016 oldallap nélkül | 101351 |  |  |  | PL8 - Hang-, adat- és képátviteli rendszerek | 0466 | LCS2 szekrény kiegészítők | 1 | 10 | db | 3245060464523 | n.a. | 3245060464523 | 3414971641631 | 8538909999 | 7020 | 7020 | 7020 | 35.475 | 35.48
046453 | LG-046453 | LEGRAND LCS2 lábazat SZÉL: 800 MAG: 200 RAL7016 oldallap nélkül | 108589 |  |  |  | PL8 - Hang-, adat- és képátviteli rendszerek | 0466 | LCS2 szekrény kiegészítők | 1 | 10 | db | 3245060464530 | n.a. | 3245060464530 | 3414971641648 | 8538909999 | 8258 | 8258 | 8258 | 45.57 | 45.57
046454 | LG-046454 | LEGRAND LCS2 lábazati oldallap MÉLY: 600 RAL7016 tömör | 21717 |  |  |  | PL8 - Hang-, adat- és képátviteli rendszerek | 0466 | LCS2 szekrény kiegészítők | 1 | 10 | db | 3245060464547 | n.a. | 3245060464547 | 3414971641679 | 8538909999 | 2220 | 2220 | 2220 | 2.756 | 2.76
046456 | LG-046456 | LEGRAND LCS2 lábazati oldallap MÉLY: 800 RAL7016 tömör | 25340 |  |  |  | PL8 - Hang-, adat- és képátviteli rendszerek | 0466 | LCS2 szekrény kiegészítők | 1 | 15 | db | 3245060464561 | n.a. | 3245060464561 | 3414971641709 | 8538909999 | 2856 | 2856 | 2856 | 3.942 | 3.95
046458 | LG-046458 | LEGRAND LCS2 lábazati oldallap MÉLY: 1000 RAL7016 tömör | 28951 |  |  |  | PL8 - Hang-, adat- és képátviteli rendszerek | 0466 | LCS2 szekrény kiegészítők | 1 | 10 | db | 3245060464585 | n.a. | 3245060464585 | 3414971641730 | 8538909999 | 3683 | 3683 | 3683 | 5.087 | 5.09
046460 | LG-046460 | LEGRAND LCS2 lábazati oldallap MÉLY: 600 RAL7016 perforált | 14477 |  |  |  | PL8 - Hang-, adat- és képátviteli rendszerek | 0466 | LCS2 szekrény kiegészítők | 1 | 15 | db | 3245060464608 | n.a. | 3245060464608 | 3414971641754 | 8538909999 | 1013 | 1013 | 1013 | 36 | 2.62
046461 | LG-046461 | LEGRAND LCS2 lábazati oldallap MÉLY: 800 RAL7016 perforált | 15925 |  |  |  | PL8 - Hang-, adat- és képátviteli rendszerek | 0466 | LCS2 szekrény kiegészítők | 1 | 20 | db | 3245060464615 | n.a. | 3245060464615 | 3414970636515 | 8538909999 | 1475 | 1475 | 1475 | 64 | 3.77
046462 | LG-046462 | LEGRAND LCS2 lábazati oldallap MÉLY: 600 RAL7016 kefés | 32571 |  |  |  | PL8 - Hang-, adat- és képátviteli rendszerek | 0466 | LCS2 szekrény kiegészítők | 1 | 20 | db | 3245060464622 | n.a. | 3245060464622 | 3414970032805 | 8538909999 | 910 | 910 | 910 | 36 | 2.81
046463 | LG-046463 | LEGRAND LCS2 lábazati oldallap MÉLY: 800 RAL7016 kefés | 43433 |  |  |  | PL8 - Hang-, adat- és képátviteli rendszerek | 0466 | LCS2 szekrény kiegészítők | 1 | 30 | db | 3245060464639 | n.a. | 3245060464639 | 3414970032829 | 8538909999 | 1225 | 1225 | 1225 | 64 | 3.91
046464 | LG-046464 | LEGRAND LCS2 lábazat közbenső kábeltokhoz | 18099 |  |  |  | PL8 - Hang-, adat- és képátviteli rendszerek | 0466 | LCS2 szekrény kiegészítők | 1 | 4 | db | 3245060464646 | 3245060464646 | 3414971641808 | 3414971641815 | 8538909999 | 528 | 528 | 2462 | 0.66 | 4.7
046466 | LG-046466 | LEGRAND LCS2 lábazat oldalsó kábelbevezető interfész | 144786 |  |  |  | PL8 - Hang-, adat- és képátviteli rendszerek | 0466 | LCS2 szekrény kiegészítők | 1 | 5 | db | 3245060464660 | n.a. | 3245060464660 | 3414971641846 | 8538909999 | 9509 | 9509 | 9509 | 72 | 120
046469 | LG-046469 | LEGRAND LCS2 kábeltálca SZÉL: 200 mm HOSSZ: 2000 MAG: 54 | 25340 |  |  |  | PL8 - Hang-, adat- és képátviteli rendszerek | 0466 | LCS2 szekrény kiegészítők | 1 | 20 | db | 3245060464691 | n.a. | 3245060464691 | n.a. | 8538909999 | 4300 | 4300 | 4300 | 32.918 | 32.92
046470 | LG-046470 | LEGRAND LCS2 kábeltálca SZÉL: 400 mm HOSSZ: 2000 MAG: 54 | 39812 |  |  |  | PL8 - Hang-, adat- és képátviteli rendszerek | 0466 | LCS2 szekrény kiegészítők | 1 | 20 | db | 3245060464707 | n.a. | 3245060464707 | n.a. | 8538909999 | 9300 | 9300 | 9300 | 89.25 | 89.25
046472 | LG-046472 | LEGRAND LCS2 függőleges rendező segédtartó készlet 600 mm 3 db keresztrúd | 36195 |  |  |  | PL8 - Hang-, adat- és képátviteli rendszerek | 0466 | LCS2 szekrény kiegészítők | 1 | 40 | db | 3245060464721 | n.a. | 3245060464721 | 3414971641877 | 8538909999 | 1045 | 1045 | 1045 | 0.55 | 1.06
046473 | LG-046473 | LEGRAND LCS2 függőleges rendező segédtartó készlet 800 mm 3 db keresztrúd | 39812 |  |  |  | PL8 - Hang-, adat- és képátviteli rendszerek | 0466 | LCS2 szekrény kiegészítők | 1 | 1 | db | 3245060464738 | n.a. | 3245060464738 | n.a. | 8538909999 | 1565 | 1565 | 1565 | 0.76 | 1.31
046474 | LG-046474 | LEGRAND LCS2 függőleges rendező segédtartó készlet 1000 mm 3 db keresztrúd | 43433 |  |  |  | PL8 - Hang-, adat- és képátviteli rendszerek | 0466 | LCS2 szekrény kiegészítők | 1 | 120 | db | 3245060464745 | n.a. | 3245060464745 | 3414971409620 | 8538909999 | 2025 | 2025 | 2025 | 0.971 | 1.85
046476 | LG-046476 | LEGRAND LCS2 függőleges rendező lapos rácsos 33U | 23263 |  |  |  | PL8 - Hang-, adat- és képátviteli rendszerek | 0466 | LCS2 szekrény kiegészítők | 1 | 30 | db | 3245060464769 | n.a. | 3245060464769 | 3414971641907 | 8538909999 | 1858 | 1858 | 1858 | 89.569 | 8.49
046477 | LG-046477 | LEGRAND LCS2 függőleges rendező lapos rácsos 42U | 27473 |  |  |  | PL8 - Hang-, adat- és képátviteli rendszerek | 0466 | LCS2 szekrény kiegészítők | 1 | 30 | db | 3245060464776 | n.a. | 3245060464776 | 3414971641914 | 8538909999 | 2556 | 2556 | 2556 | 115.069 | 11.08
046478 | LG-046478 | LEGRAND LCS2 kábeltálca tartó szerkezet SZÉL: 600/800 | 25340 |  |  |  | PL8 - Hang-, adat- és képátviteli rendszerek | 0502 | LCS2 kiegészítők | 1 | 30 | db | 3245060464783 | n.a. | 3245060464783 | n.a. | 8538909999 | 1107 | 1107 | 1107 | 1.325 | 1.33
046479 | LG-046479 | LEGRAND LCS2 kábeltálca tartó szerkezet MÉLY: 1000 | 50673 |  |  |  | PL8 - Hang-, adat- és képátviteli rendszerek | 0502 | LCS2 kiegészítők | 1 | 35 | db | 3245060464790 | n.a. | 3245060464790 | n.a. | 8538909999 | 6076 | 6076 | 6076 | 33.425 | 17.46
046480 | LG-046480 | LEGRAND LCS2 függőleges rendező kétirányú 42U | 162882 |  |  |  | PL8 - Hang-, adat- és képátviteli rendszerek | 0466 | LCS2 szekrény kiegészítők | 1 | 28 | db | 3245060464806 | n.a. | 3245060464806 | 3414971641921 | 8538909999 | 7400 | 7400 | 7400 | 21.905 | 12.02
046481 | LG-046481 | LEGRAND LCS2 patch bővítő 12U bővítés | 115095 |  |  |  | PL8 - Hang-, adat- és képátviteli rendszerek | 0466 | LCS2 szekrény kiegészítők | 1 | 8 | db | 3245060464813 | n.a. | 3245060464813 | 3414971641938 | 8538909999 | 5000 | 5000 | 5000 | 21.905 | 12.02
046482 | LG-046482 | LEGRAND LCS2/Linkeo kerék készlet (4db) MAX: 500 kg | 20463 |  |  |  | PL8 - Hang-, adat- és képátviteli rendszerek | 1433 | Linkeo szekrény kiegészítők | 1 | 200 | db | 3245060464820 | n.a. | 3245060464820 | 3414971098114 | 8538909999 | 2133 | 2133 | 2133 | 0.64 | 2.93
046483 | LG-046483 | LEGRAND LCS2 görgő készlet MAX: 380 kg | 28951 |  |  |  | PL8 - Hang-, adat- és képátviteli rendszerek | 0466 | LCS2 szekrény kiegészítők | 1 | 50 | db | 3245060464837 | n.a. | 3245060464837 | 3414971641969 | 8538909999 | 1669 | 1669 | 1669 | 2.791 | 2.8
046484 | LG-046484 | LEGRAND LCS2 borulásgátló készlet | 64202 |  |  |  | PL8 - Hang-, adat- és képátviteli rendszerek | 0466 | LCS2 szekrény kiegészítők | 1 | 56 | db | 3245060464844 | n.a. | 3245060464844 | n.a. | 8538909999 | 8200 | 8200 | 8200 | 3.36 | 3.92
046486 | LG-046486 | LEGRAND LCS2 rögzítő készlet padlóhoz | 16647 |  |  |  | PL8 - Hang-, adat- és képátviteli rendszerek | 0466 | LCS2 szekrény kiegészítők | 1 | 10 | db | 3245060464868 | 3245060464868 | 3414971641976 | 3414971641983 | 8538909999 | 994 | 994 | 10185 | 1.17 | 18.55
046487 | LG-046487 | LEGRAND LCS2 tetőventilátor készlet 2 ventilátoros 180m3/m3 | 43433 |  |  |  | PL8 - Hang-, adat- és képátviteli rendszerek | 0466 | LCS2 szekrény kiegészítők | 1 | 96 | db | 3245060464875 | n.a. | 3245060464875 | 3414971409613 | 8538909999 | 2287 | 2287 | 2287 | 2.885 | 12.28
046488 | LG-046488 | LEGRAND LCS2 tetőventilátor készlet 3 ventilátoros 360m3/m3 | 57917 |  |  |  | PL8 - Hang-, adat- és képátviteli rendszerek | 0466 | LCS2 szekrény kiegészítők | 1 | 96 | db | 3245060464882 | n.a. | 3245060464882 | 3414970607898 | 8538909999 | 2622 | 2622 | 2622 | 2.885 | 3.9
046489 | LG-046489 | LEGRAND ventilátor egység 1U-19" 2 ponton rögzíthető gyorspánttal MÉLY: 150 2 ventilátoros + kapcsoló fekete LCS2 | 70296 |  |  |  | PL8 - Hang-, adat- és képátviteli rendszerek | 0466 | LCS2 szekrény kiegészítők | 1 | 48 | db | 3245060464899 | n.a. | 3245060464899 | 3414971483835 | 8538909999 | 3254 | 3254 | 3254 | 3.109 | 6.12
046490 | LG-046490 | LEGRAND ventilátor egység 1U-19" 2 ponton rögzíthető gyorspánttal MÉLY: 300 4 ventilátoros + kapcsoló fekete LCS2 | 97549 |  |  |  | PL8 - Hang-, adat- és képátviteli rendszerek | 0466 | LCS2 szekrény kiegészítők | 1 | 40 | db | 3245060464905 | n.a. | 3245060464905 | 3414970743404 | 8538909999 | 5727 | 5727 | 5727 | 6.218 | 9.96
046498 | LG-046498 | LEGRAND LinkeoRACK tető készlet 535x600 | 16791 |  |  |  | PL8 - Hang-, adat- és képátviteli rendszerek | 1433 | Linkeo szekrény kiegészítők | 1 | 10 | db | 3245060464981 | n.a. | 3245060464981 | n.a. | 8538909999 | 5424.1 | 5424.1 | 4931 | 17.05 | 17.05
046499 | LG-046499 | LEGRAND LinkeoRACK görgőkészlet MAX: 340 kg | 13420 |  |  |  | PL8 - Hang-, adat- és képátviteli rendszerek | 1433 | Linkeo szekrény kiegészítők | 1 | 30 | db | 3245060464998 | n.a. | 3245060464998 | n.a. | 8538909999 | 1310 | 1310 | 1310 | 0.385 | 2.76
046500 | LG-046500 | LEGRAND tálca fix 2U-19" 2 ponton rögzített gyorspánttal MÉLY: 115 MAX: 15 kg fekete LCS2 | 13713 |  |  |  | PL8 - Hang-, adat- és képátviteli rendszerek | 0466 | LCS2 szekrény kiegészítők | 1 | 56 | db | 3245060465001 | n.a. | 3245060465001 | 3414970415868 | 8538909999 | 1172 | 1172 | 1172 | 4.878 | 6.08
046501 | LG-046501 | LEGRAND tálca fix 2U-19" 2 ponton rögzített gyorspánttal MÉLY: 200 MAX: 15 kg fekete LCS2 | 15080 |  |  |  | PL8 - Hang-, adat- és képátviteli rendszerek | 0466 | LCS2 szekrény kiegészítők | 1 | 1 | db | 3245060465018 | n.a. | 3245060465018 | n.a. | 8538909999 | 1584 | 1584 | 1584 | 8.483 | 10.26
046502 | LG-046502 | LEGRAND tálca fix 2U-19" 2 ponton rögzített gyorspánttal MÉLY: 360 MAX: 15 kg fekete LCS2 | 17889 |  |  |  | PL8 - Hang-, adat- és képátviteli rendszerek | 0466 | LCS2 szekrény kiegészítők | 1 | 60 | db | 3245060465025 | n.a. | 3245060465025 | 3414971641990 | 8538909999 | 2049 | 2049 | 2049 | 15.27 | 17.93
046505 | LG-046505 | LEGRAND tálca fix 1U-19" 4 ponton rögzíthető gyorspánttal MÉLY: 425 MAX: 50 kg fekete LCS2 | 68997 |  |  |  | PL8 - Hang-, adat- és képátviteli rendszerek | 0466 | LCS2 szekrény kiegészítők | 1 | 64 | db | 3245060465056 | n.a. | 3245060465056 | 3414970583109 | 8538909999 | 3005 | 3005 | 3005 | 18.027 | 5.55
046506 | LG-046506 | LEGRAND tálca fix 1U-19" 4 ponton rögzíthető gyorspánttal MÉLY: 625 MAX: 50 kg fekete LCS2 | 74706 |  |  |  | PL8 - Hang-, adat- és képátviteli rendszerek | 0466 | LCS2 szekrény kiegészítők | 1 | 48 | db | 3245060465063 | n.a. | 3245060465063 | 3414970776839 | 8538909999 | 4007 | 4007 | 4007 | 26.51 | 7.43
046507 | LG-046507 | LEGRAND tálca fix 1U-19" 4 ponton rögzíthető gyorspánttal MÉLY: 825 MAX: 50 kg fekete LCS2 | 88163 |  |  |  | PL8 - Hang-, adat- és képátviteli rendszerek | 0466 | LCS2 szekrény kiegészítők | 1 | 32 | db | 3245060465070 | n.a. | 3245060465070 | 3414971642003 | 8538909999 | 5139 | 5139 | 5139 | 34.993 | 9.79
046508 | LG-046508 | LEGRAND tálca kihúzható 1U-19" 4 ponton rögzíthető gyorspánttal MÉLY: 425 MAX: 50 kg fekete LCS2 | 89297 |  |  |  | PL8 - Hang-, adat- és képátviteli rendszerek | 0466 | LCS2 szekrény kiegészítők | 1 | 40 | db | 3245060465087 | n.a. | 3245060465087 | 3414971409606 | 8538909999 | 4222 | 4222 | 4222 | 18.027 | 11.64
046509 | LG-046509 | LEGRAND tálca kihúzható 1U-19" 4 ponton rögzíthető gyorspánttal MÉLY: 625 MAX: 50 kg fekete LCS2 | 96669 |  |  |  | PL8 - Hang-, adat- és képátviteli rendszerek | 0466 | LCS2 szekrény kiegészítők | 1 | 30 | db | 3245060465094 | n.a. | 3245060465094 | 3414971409590 | 8538909999 | 4493 | 4493 | 4493 | 26.51 | 17.1
046510 | LG-046510 | LEGRAND tálca kihúzható 1U-19" 4 ponton rögzíthető gyorspánttal MÉLY: 825 MAX: 50 kg fekete LCS2 | 95250 |  |  |  | PL8 - Hang-, adat- és képátviteli rendszerek | 0466 | LCS2 szekrény kiegészítők | 1 | 1 | db | 3245060465100 | n.a. | 3245060465100 | n.a. | 8538909999 | 6531.8 | 6531.8 | 5938 | 34.993 | 16.49
046511 | LG-046511 | LEGRAND csúsztatósín fix 1U-19" 4 ponton rögzíthető csavarral MÉLY: 600 MAX: 50 kg fekete LCS2 | 13420 |  |  |  | PL8 - Hang-, adat- és képátviteli rendszerek | 0466 | LCS2 szekrény kiegészítők | 1 | 39 | db | 3245060465117 | n.a. | 3245060465117 | 3414971642027 | 8538909999 | 898 | 898 | 898 | 0.766 | 0.77
046512 | LG-046512 | LEGRAND csúsztatósín fix 1U-19" 4 ponton rögzíthető csavarral MÉLY: 800 MAX: 50 kg fekete LCS2 | 16008 |  |  |  | PL8 - Hang-, adat- és képátviteli rendszerek | 0466 | LCS2 szekrény kiegészítők | 1 | 26 | db | 3245060465124 | n.a. | 3245060465124 | n.a. | 8538909999 | 1361 | 1361 | 1361 | 1.15 | 1.16
046513 | LG-046513 | LEGRAND csúsztatósín fix 1U-19" 4 ponton rögzíthető csavarral MÉLY: 1000 MAX: 50 kg fekete LCS2 | 18198 |  |  |  | PL8 - Hang-, adat- és képátviteli rendszerek | 0466 | LCS2 szekrény kiegészítők | 1 | 16 | db | 3245060465131 | n.a. | 3245060465131 | n.a. | 8538909999 | 1860 | 1860 | 1860 | 3.076 | 1.53
046517 | LG-046517 | LEGRAND tálca fix 1U-19" 4 ponton rögzíthető gyorspánttal MÉLY: 820 MAX: 100 kg fekete LCS2 | 59332 |  |  |  | PL8 - Hang-, adat- és képátviteli rendszerek | 0466 | LCS2 szekrény kiegészítők | 1 | 18 | db | 3245060465179 | n.a. | 3245060465179 | n.a. | 8538909999 | 7368 | 7368 | 7368 | 16.995 | 23.38
046518 | LG-046518 | LEGRAND tálca kihúzható 1U-19" 4 ponton rögzíthető gyorspánttal MÉLY: 820 MAX: 100 kg fekete LCS2 | 119929 |  |  |  | PL8 - Hang-, adat- és képátviteli rendszerek | 0466 | LCS2 szekrény kiegészítők | 1 | 10 | db | 3245060465186 | n.a. | 3245060465186 | n.a. | 8538909999 | 15280 | 15280 | 15280 | 34.781 | 55.02
046519 | LG-046519 | LEGRAND tálca billentyűzethez 2U-19" 4 ponton rögzíthető gyorspánttal MÉLY: 400 MAX: 50 kg fekete LCS2 | 203530 |  |  |  | PL8 - Hang-, adat- és képátviteli rendszerek | 0466 | LCS2 szekrény kiegészítők | 1 | 12 | db | 3245060465193 | n.a. | 3245060465193 | n.a. | 8538909999 | 13253 | 13253 | 13253 | 66.046 | 54.29
046520 | LG-046520 | XL VDI kábelrendező. 1U - 2 irányú | 35010 |  |  |  | PL8 - Hang-, adat- és képátviteli rendszerek | 0466 | LCS2 szekrény kiegészítők | 1 | 10 | db | 3245060465209 | 3245060465209 | 3414971642041 | 3414971642058 | 8538909999 | 520 | 520 | 5756 | 4.65 | 59.29
046522 | LG-046522 | LEGRAND vízszintes rendezők 1U-19" gyűrűs alumínium kétirányú gyorspánttal rögzítés átmenő kivágásokkal (kétirányú) LCS3 | 14022 |  |  |  | PL8 - Hang-, adat- és képátviteli rendszerek | 0466 | LCS2 szekrény kiegészítők | 1 | 10 | db | 3245060465223 | 3245060465223 | 3414971642072 | 3414971642089 | 8538909999 | 491 | 491 | 5245 | 4.65 | 59.29 | igen
046523 | LG-046523 | LEGRAND vízszintes rendezők 2U-19" 4 x alumínium gyűrűs gyorspánttal rögzítés átmenő kivágásokkal (kétirányú) LCS3 | 24343 |  |  |  | PL8 - Hang-, adat- és képátviteli rendszerek | 0466 | LCS2 szekrény kiegészítők | 1 | 8 | db | 3245060465230 | 3245060465230 | 3414971642096 | 3414971642102 | 8538909999 | 773 | 773 | 6536 | 5.72 | 59.29
046528 | LG-046528 | LEGRAND vízszintes rendezők 1U-19" gyorspánttal rögzítés átmenő kivágásokkal (kétirányú) műanyag LCS3 | 6380 |  |  |  | PL8 - Hang-, adat- és képátviteli rendszerek | 0466 | LCS2 szekrény kiegészítők | 1 | 80 | db | 3245060465285 | 3245060465285 | 3414971642126 | 3414971642133 | 8538100000 | 105 | 105 | 8680 | 0.37 | 59.29
046529 | LG-046529 | LEGRAND vízszintes rendezők 2U-19" gyorspánttal rögzítés átmenő kivágásokkal (kétirányú) műanyag LCS3 | 13089 |  |  |  | PL8 - Hang-, adat- és képátviteli rendszerek | 0466 | LCS2 szekrény kiegészítők | 1 | 40 | db | 3245060465292 | 3245060465292 | 3414970819284 | 3414970819314 | 8538100000 | 188 | 188 | 7876 | 0.75 | 59.29
046530 | LG-046530 | LEGRAND vízszintes rendezők 1U-19" gyorspánttal rögzítés átmenő kivágásokkal (kétirányú) acél LCS3 | 13116 |  |  |  | PL8 - Hang-, adat- és képátviteli rendszerek | 0466 | LCS2 szekrény kiegészítők | 1 | 8 | db | 3245060465308 | 3245060465308 | 3414971642140 | 3414971642157 | 8538100000 | 379 | 379 | 3332 | 0.55 | 6.18
046531 | LG-046531 | LEGRAND vízszintes rendezők 2U-19" gyorspánttal rögzítés átmenő kivágásokkal (kétirányú) acél LCS3 | 15699 |  |  |  | PL8 - Hang-, adat- és képátviteli rendszerek | 0466 | LCS2 szekrény kiegészítők | 1 | 4 | db | 3245060465315 | 3245060465315 | 3414971642188 | 3414971642195 | 8538100000 | 440 | 440 | 1940 | 0.63 | 6.24
046532 | LG-046532 | LEGRAND előlap műanyag tömör 1U-19" gyorspántos rögzítés fekete LCS3 | 6710 |  |  |  | PL8 - Hang-, adat- és képátviteli rendszerek | 0466 | LCS2 szekrény kiegészítők | 1 | 80 | db | 3245060465322 | 3245060465322 | 3414971642201 | 3414970819345 | 8538909999 | 92 | 92 | 7915 | 0.38 | 59.29
046533 | LG-046533 | LEGRAND előlap műanyag tömör 2U-19" gyorspántos rögzítés fekete LCS3 | 11579 |  |  |  | PL8 - Hang-, adat- és képátviteli rendszerek | 0466 | LCS2 szekrény kiegészítők | 1 | 40 | db | 3245060465339 | 3245060465339 | 3414971642232 | 3414970819369 | 8538909999 | 163 | 163 | 6820 | 0.74 | 59.29
046538 | LG-046538 | LEGRAND előlap acél tömör 1U-19" gyorspántos rögzítés fekete LCS2 | 13292 |  |  |  | PL8 - Hang-, adat- és képátviteli rendszerek | 0466 | LCS2 szekrény kiegészítők | 1 | 8 | db | 3245060465384 | 3245060465384 | 3414971642263 | 3414971642270 | 8538909999 | 371 | 371 | 3268 | 1.02 | 6.79
046539 | LG-046539 | LEGRAND előlap acél tömör 2U-19" gyorspántos rögzítés fekete LCS2 | 14618 |  |  |  | PL8 - Hang-, adat- és képátviteli rendszerek | 0466 | LCS2 szekrény kiegészítők | 1 | 4 | db | 3245060465391 | 3245060465391 | 3414971642287 | 3414971642294 | 8538909999 | 621 | 621 | 2647 | 0.63 | 6.24
046540 | LG-046540 | LEGRAND előlap acél tömör 3U-19" gyorspántos rögzítés fekete LCS2 | 15948 |  |  |  | PL8 - Hang-, adat- és képátviteli rendszerek | 0466 | LCS2 szekrény kiegészítők | 1 | 4 | db | 3245060465407 | 3245060465407 | 3414971642324 | 3414971642331 | 8538909999 | 880 | 880 | 3735 | 1.81 | 7.41
046541 | LG-046541 | LEGRAND LCS2 kábelrendező gyűrű műanyag 1U-1890mm2 | 2810 |  |  |  | PL8 - Hang-, adat- és képátviteli rendszerek | 0466 | LCS2 szekrény kiegészítők | 4 | 4 | db | 3245060465414 | 3414971470576 | 3414971470583 | 3414971470590 | 8538909999 | 25 | 100 | 2466 | 0.73 | 24.44
046542 | LG-046542 | LEGRAND LCS2 kábelrendező gyűrű műanyag 2U-4070mm2 | 3162 |  |  |  | PL8 - Hang-, adat- és képátviteli rendszerek | 0466 | LCS2 szekrény kiegészítők | 4 | 4 | db | 3245060465421 | 3414971426153 | 3414971426160 | 3414971426177 | 8538909999 | 35 | 140 | 3458 | 1.32 | 24.44
046546 | LG-046546 | LEGRAND kalapsínes szerelőlap 4U-19" 24 modul széles fekete LCS3 | 30361 |  |  |  | PL8 - Hang-, adat- és képátviteli rendszerek | 0466 | LCS2 szekrény kiegészítők | 1 | 70 | db | 3414970330352 | n.a. | 3414970330352 | 3414970437594 | 8538909999 | 2159 | 2159 | 2159 | 4.904 | 11.15
046547 | LG-046547 | LEGRAND hátsó burkolat kalapsínes szerelőlaphoz IPXX LCS3 | 17060 |  |  |  | PL8 - Hang-, adat- és képátviteli rendszerek | 0466 | LCS2 szekrény kiegészítők | 1 | 70 | db | 3414970330369 | n.a. | 3414970330369 | 3414970437600 | 8538909999 | 1568 | 1568 | 1568 | 3.406 | 12.15 | igen
046570 | LG-046570 | LEGRAND vízszintes rendezők 1U-19" gyűrűs zárt fedéllel acél vízszintes irányú LCS2RACK | 67096 |  |  |  | PL8 - Hang-, adat- és képátviteli rendszerek | 0466 | LCS2 szekrény kiegészítők | 1 | 40 | db | 3245060465704 | n.a. | 3245060465704 | n.a. | 8538909999 | 751 | 751 | 751 | 5.536 | 5.54
046571 | LG-046571 | LEGRAND vízszintes rendezők 2U-19" zárt fedéllel acél vízszintes irányú LCS2RACK | 73809 |  |  |  | PL8 - Hang-, adat- és képátviteli rendszerek | 0466 | LCS2 szekrény kiegészítők | 1 | 1 | db | 3245060465711 | n.a. | 3245060465711 | n.a. | 8538909999 | 1058 | 1058 | 1058 | 10.556 | 10.56
046575 | LG-046575 | LCS2 PDU rögzítő készlet, 42U | 15310 |  |  |  | PL8 - Hang-, adat- és képátviteli rendszerek | 0466 | LCS2 szekrény kiegészítők | 1 | 130 | db | 3414970330376 | n.a. | 3414970330376 | 3414970337221 | 8538909999 | 2100 | 2100 | 2100 | 3.39 | 3.4
046576 | LG-046576 | LCS2 PDU rögzítő készlet, 47U | 28605 |  |  |  | PL8 - Hang-, adat- és képátviteli rendszerek | 0466 | LCS2 szekrény kiegészítők | 1 | 130 | db | 3414970330383 | n.a. | 3414970330383 | 3414970337238 | 8538909999 | 2400 | 2400 | 2400 | 3.796 | 3.8
047001 | LG-047001 | Legrand tápegység 12VA 230-400/12V= egyenirányított szűrővel | 92613 |  |  |  | PL5 - Segédanyagok és ipari alkalmazások | 0832 | PLC tápegységek | 1 | 36 | db | 3245060470012 | n.a. | 3245060470012 | 3414972862127 | 8504408390 | 1051 | 1051 | 1193 | 0.586 | 2.59 |  | X
047002 | LG-047002 | Legrand tápegység 30VA 230-400/12V= egyenirányított szűrővel | 126433 |  |  |  | PL5 - Segédanyagok és ipari alkalmazások | 0832 | PLC tápegységek | 1 | 30 | db | 3245060470029 | n.a. | 3245060470029 | 3414971642379 | 8504408390 | 2484 | 2484 | 2484 | 1.182 | 4.78 |  | X
047003 | LG-047003 | Legrand tápegység 60VA 230-400/12V= egyenirányított szűrővel | 155396 |  |  |  | PL5 - Segédanyagok és ipari alkalmazások | 0832 | PLC tápegységek | 1 | 60 | db | 3245060470036 | n.a. | 3245060470036 | 3414971642393 | 8504408390 | 3702 | 3702 | 3702 | 1.63 | 8.21 |  | X
047004 | LG-047004 | Legrand tápegység 120VA 230-400/12V= egyenirányított szűrővel | 186776 |  |  |  | PL5 - Segédanyagok és ipari alkalmazások | 0832 | PLC tápegységek | 1 | 15 | db | 3245060470043 | n.a. | 3245060470043 | 3414971642416 | 8504408390 | 6594 | 6594 | 6780 | 4.101 | 15.41 |  | X
047006 | LG-047006 | Legrand tápegység 300VA 230-400/12V= egyenirányított szűrővel | 337739 |  |  |  | PL5 - Segédanyagok és ipari alkalmazások | 0832 | PLC tápegységek | 1 | 6 | db | 3245060470067 | n.a. | 3245060470067 | 3414971642423 | 8504408390 | 12300 | 12300 | 12300 | 10.352 | 53.96 |  | X
047020 | LG-047020 | Legrand tápegység 12VA 230-400/24V= egyenirányított szűrővel | 95724 |  |  |  | PL5 - Segédanyagok és ipari alkalmazások | 0832 | PLC tápegységek | 1 | 36 | db | 3245060470203 | n.a. | 3245060470203 | 3414972862141 | 8504408390 | 1149.5 | 1149.5 | 1161 | 0.586 | 2.59 |  | X
047021 | LG-047021 | Legrand tápegység 24VA 230-400/24V= egyenirányított szűrővel | 120399 |  |  |  | PL5 - Segédanyagok és ipari alkalmazások | 0832 | PLC tápegységek | 1 | 108 | db | 3245060470210 | n.a. | 3245060470210 | 3414972862158 | 8504408390 | 1085 | 1085 | 1177 | 0.586 | 2.59 |  | X
047022 | LG-047022 | Legrand tápegység 60VA 230-400/24V= egyenirányított szűrővel | 164336 |  |  |  | PL5 - Segédanyagok és ipari alkalmazások | 0832 | PLC tápegységek | 1 | 30 | db | 3245060470227 | n.a. | 3245060470227 | 3414971642461 | 8504408390 | 2687 | 2687 | 2687 | 1.182 | 3.58 |  | X
047023 | LG-047023 | Legrand tápegység 120VA 230-400/24V= egyenirányított szűrővel | 194073 |  |  |  | PL5 - Segédanyagok és ipari alkalmazások | 0832 | PLC tápegységek | 1 | 60 | db | 3245060470234 | n.a. | 3245060470234 | 3414971642478 | 8504408390 | 3705 | 3705 | 3887 | 1.63 | 5.13 |  | X
047024 | LG-047024 | Legrand tápegység 240VA 230-400/24V= egyenirányított szűrővel | 274263 |  |  |  | PL5 - Segédanyagok és ipari alkalmazások | 0832 | PLC tápegységek | 1 | 30 | db | 3245060470241 | n.a. | 3245060470241 | 3414971642492 | 8504408390 | 6656 | 6656 | 6750 | 4.101 | 19.02 |  | X
047025 | LG-047025 | Legrand tápegység 360VA 230-400/24V= egyenirányított szűrővel | 316248 |  |  |  | PL5 - Segédanyagok és ipari alkalmazások | 0832 | PLC tápegységek | 1 | 15 | db | 3245060470258 | n.a. | 3245060470258 | 3414973172188 | 8504408390 | 8608.6 | 8608.6 | 8129 | 4.542 | 19.02 |  | X
047026 | LG-047026 | Legrand tápegység 600VA 230-400/24V= egyenirányított szűrővel | 524799 |  |  |  | PL5 - Segédanyagok és ipari alkalmazások | 0832 | PLC tápegységek | 1 | 6 | db | 3245060470265 | n.a. | 3245060470265 | 3414971642539 | 8504408390 | 17892 | 17892 | 17892 | 12.424 | 53.96 |  | X
047028 | LG-047028 | Legrand tápegység 960VA 230-400/24V= egyenirányított szűrővel | 1511438 |  |  |  | PL5 - Segédanyagok és ipari alkalmazások | 0832 | PLC tápegységek | 1 | 1 | db | 3245060470289 | n.a. | 3245060470289 | n.a. | 8504408390 | 46400 | 46400 | 46400 | 39.268 | 152.75 |  | X
047029 | LG-047029 | Legrand tápegy. 1200VA 230-400/24V= egyenirányított szűrővel | 1652506 |  |  |  | PL5 - Segédanyagok és ipari alkalmazások | 0832 | PLC tápegységek | 1 | 1 | db | 3245060470296 | n.a. | 3245060470296 | 3245060470296 | 8504408390 | 73300 | 73300 | 73300 | 60.677 | 169.17 |  | X
047041 | LG-047041 | Legrand tápegység 48VA 230-400/48V= egyenirányított szűrővel | 144487 |  |  |  | PL5 - Segédanyagok és ipari alkalmazások | 0832 | PLC tápegységek | 1 | 30 | db | 3245060470418 | n.a. | 3245060470418 | 3414971642560 | 8504408390 | 2711.5 | 2711.5 | 2589 | 1.182 | 3.58 |  | X
047042 | LG-047042 | Legrand tápegység 120VA 230-400/48V= egyenirányított szűrővel | 246533 |  |  |  | PL5 - Segédanyagok és ipari alkalmazások | 0832 | PLC tápegységek | 1 | 20 | db | 3245060470425 | n.a. | 3245060470425 | 3414972862165 | 8504408390 | 3637 | 3637 | 3782 | 1.63 | 5.13 |  | X
047043 | LG-047043 | Legrand tápegység 240VA 230-400/48V= egyenirányított szűrővel | 317226 |  |  |  | PL5 - Segédanyagok és ipari alkalmazások | 0832 | PLC tápegységek | 1 | 15 | db | 3245060470432 | n.a. | 3245060470432 | 3414971642614 | 8504408390 | 6465 | 6465 | 6736 | 4.101 | 19.02 |  | X
047044 | LG-047044 | Legrand tápegység 480VA 230-400/48V= egyenirányított szűrővel | 420252 |  |  |  | PL5 - Segédanyagok és ipari alkalmazások | 0832 | PLC tápegységek | 1 | 12 | db | 3245060470449 | n.a. | 3245060470449 | 3414973172171 | 8504408390 | 10660 | 10660 | 10800 | 7.095 | 26.04 |  | X
047045 | LG-047045 | Legrand tápegység 720VA 230-400/48V= egyenirányított szűrővel | 569258 |  |  |  | PL5 - Segédanyagok és ipari alkalmazások | 0832 | PLC tápegységek | 1 | 18 | db | 3245060470456 | n.a. | 3245060470456 | 3414971642621 | 8504408390 | 17174 | 17174 | 17174 | 8.723 | 21.15 |  | X
047046 | LG-047046 | Legrand tápegység 1200VA 230-400/48V= egyenirányított szűrővel | 1717520 |  |  |  | PL5 - Segédanyagok és ipari alkalmazások | 0832 | PLC tápegységek | 1 | 6 | db | 3245060470463 | n.a. | 3245060470463 | 3414971642652 | 8504408390 | 24380 | 24380 | 24380 | 13.709 | 53.96 |  | X
047051 | LG-047051 | Legrand tápegység 24VA 230-400/24V= egyenirányított | 109031 |  |  |  | PL5 - Segédanyagok és ipari alkalmazások | 0832 | PLC tápegységek | 1 | 36 | db | 3245060470517 | n.a. | 3245060470517 | 3414972862172 | 8504408390 | 1163 | 1163 | 1163 | 0.586 | 2.59 |  | X
047052 | LG-047052 | Legrand tápegység 60VA 230-400/24V= egyenirányított | 149420 |  |  |  | PL5 - Segédanyagok és ipari alkalmazások | 0832 | PLC tápegységek | 1 | 30 | db | 3245060470524 | n.a. | 3245060470524 | 3414972019279 | 8504408390 | 2059.2 | 2059.2 | 1965 | 1.035 | 3.58 |  | X
047053 | LG-047053 | Legrand tápegység 120VA 230-400/24V= egyenirányított | 180241 |  |  |  | PL5 - Segédanyagok és ipari alkalmazások | 0832 | PLC tápegységek | 1 | 20 | db | 3245060470531 | n.a. | 3245060470531 | 3414972862189 | 8504408390 | 3869.8 | 3869.8 | 3662 | 1.63 | 5.13 |  | X
047054 | LG-047054 | Legrand tápegység 240VA 230-400/24V= egyenirányított | 254695 |  |  |  | PL5 - Segédanyagok és ipari alkalmazások | 0832 | PLC tápegységek | 1 | 48 | db | 3245060470548 | n.a. | 3245060470548 | n.a. | 8504408390 | 7004.8 | 7004.8 | 6628 | 4.101 | 15.73 |  | X
047055 | LG-047055 | Legrand tápegység 360VA 230-400/24V= egyenirányított | 287505 |  |  |  | PL5 - Segédanyagok és ipari alkalmazások | 0832 | PLC tápegységek | 1 | 15 | db | 3245060470555 | n.a. | 3245060470555 | 3414971642720 | 8504408390 | 8309.4 | 8309.4 | 7813 | 4.542 | 19.02 |  | X
047056 | LG-047056 | Legrand tápegység 600VA 230-400/24V= egyenirányított | 477095 |  |  |  | PL5 - Segédanyagok és ipari alkalmazások | 0832 | PLC tápegységek | 1 | 6 | db | 3245060470562 | n.a. | 3245060470562 | 3414971642744 | 8504408390 | 13362 | 13362 | 13362 | 10.692 | 53.96 |  | X
047058 | LG-047058 | Legrand tápegység 960VA 230-400/24V= egyenirányított | 755709 |  |  |  | PL5 - Segédanyagok és ipari alkalmazások | 0832 | PLC tápegységek | 1 | 6 | db | 3245060470586 | n.a. | 3245060470586 | n.a. | 8504408390 | 24500 | 24500 | 24500 | 14.094 | 53.96 |  | X
047059 | LG-047059 | Legrand tápegység 1200VA 230-400/24V= egyenirányított | 826251 |  |  |  | PL5 - Segédanyagok és ipari alkalmazások | 0832 | PLC tápegységek | 1 | 6 | db | 3245060470593 | n.a. | 3245060470593 | n.a. | 8504408390 | 36000 | 36000 | 36000 | 25.2 | 53.69 |  | X
047061 | LG-047061 | Legrand tápegység 48VA 230-400/48V= egyenirányított | 131348 |  |  |  | PL5 - Segédanyagok és ipari alkalmazások | 0832 | PLC tápegységek | 1 | 30 | db | 3245060470616 | n.a. | 3245060470616 | 3414971419254 | 8504408390 | 1826 | 1826 | 1953 | 1.035 | 3.58 |  | X
047062 | LG-047062 | Legrand tápegység 120VA 230-400/48V= egyenirányított | 224125 |  |  |  | PL5 - Segédanyagok és ipari alkalmazások | 0832 | PLC tápegységek | 1 | 60 | db | 3245060470623 | n.a. | 3245060470623 | 3414971419247 | 8504408390 | 3488 | 3488 | 3488 | 1.63 | 8.25 |  | X
047063 | LG-047063 | Legrand tápegység 240VA 230-400/48V= egyenirányított | 288393 |  |  |  | PL5 - Segédanyagok és ipari alkalmazások | 0832 | PLC tápegységek | 1 | 15 | db | 3245060470630 | n.a. | 3245060470630 | 3414971419230 | 8504408390 | 6924.5 | 6924.5 | 6525 | 4.101 | 15.06 |  | X
047064 | LG-047064 | Legrand tápegység 480VA 230-400/48V= egyenirányított | 382033 |  |  |  | PL5 - Segédanyagok és ipari alkalmazások | 0832 | PLC tápegységek | 1 | 12 | db | 3245060470647 | n.a. | 3245060470647 | 3414971419223 | 8504408390 | 10300 | 10300 | 10300 | 7.095 | 19.43 |  | X
047065 | LG-047065 | Legrand tápegység 720VA 230-400/48V= egyenirányított | 517504 |  |  |  | PL5 - Segédanyagok és ipari alkalmazások | 0832 | PLC tápegységek | 1 | 9 | db | 3245060470654 | n.a. | 3245060470654 | 3414971419216 | 8504408390 | 16935 | 16935 | 16935 | 8.723 | 20.77 |  | X
047066 | LG-047066 | Legrand tápegység 1200VA 230-400/48V= egyenirányított | 858767 |  |  |  | PL5 - Segédanyagok és ipari alkalmazások | 0832 | PLC tápegységek | 1 | 6 | db | 3245060470661 | n.a. | 3245060470661 | 3414971419209 | 8504408390 | 23682 | 23682 | 23682 | 14.112 | 53.96 |  | X
047120 | LG-047120 | Altis monoblokk elosztószekrény 1600x600x400 IP55 | 755953 |  |  |  | PL5 - Segédanyagok és ipari alkalmazások | 0770 | Altis szerelőlapos álló elosztószekrények | 1 | 1 | db | 3245060471200 | n.a. | 3245060471200 | n.a. | 8538100000 | 68000 | 68000 | 68000 | 417.862 | 494.29
047121 | LG-047121 | Altis monoblokk elosztószekrény 1600x800x400 IP55 | 760774 |  |  |  | PL5 - Segédanyagok és ipari alkalmazások | 0770 | Altis szerelőlapos álló elosztószekrények | 1 | 1 | db | 3245060471217 | n.a. | 3245060471217 | n.a. | 8538100000 | 84000 | 84000 | 84000 | 557.382 | 749.96
047122 | LG-047122 | Altis monoblokk elosztószekrény 1600x1000x400 IP55 | 809938 |  |  |  | PL5 - Segédanyagok és ipari alkalmazások | 0770 | Altis szerelőlapos álló elosztószekrények | 1 | 1 | db | 3245060471224 | n.a. | 3245060471224 | n.a. | 8538100000 | 90000 | 90000 | 90000 | 696.902 | 926.42
047123 | LG-047123 | Altis monoblokk elosztószekrény 1600x1000x400 IP55 kétajtós | 930520 |  |  |  | PL5 - Segédanyagok és ipari alkalmazások | 0770 | Altis szerelőlapos álló elosztószekrények | 1 | 1 | db | 3245060471231 | n.a. | 3245060471231 | n.a. | 8538100000 | 95900 | 95900 | 95900 | 696.902 | 856.18
047124 | LG-047124 | Altis monoblokk elosztószekrény 1600x1200x400 IP55 | 1102048 |  |  |  | PL5 - Segédanyagok és ipari alkalmazások | 0770 | Altis szerelőlapos álló elosztószekrények | 1 | 1 | db | 3245060471248 | n.a. | 3245060471248 | n.a. | 8538100000 | 109800 | 109800 | 109800 | 836.422 | 986.25
047125 | LG-047125 | Altis monoblokk elosztószekrény 1800x600x400 IP55 | 787178 |  |  |  | PL5 - Segédanyagok és ipari alkalmazások | 0770 | Altis szerelőlapos álló elosztószekrények | 1 | 1 | db | 3245060471255 | n.a. | 3245060471255 | 3245060471255 | 8538100000 | 73100 | 73100 | 73100 | 470.095 | 559.49
047126 | LG-047126 | Altis monoblokk elosztószekrény 1800x800x400 IP55 | 833897 |  |  |  | PL5 - Segédanyagok és ipari alkalmazások | 0770 | Altis szerelőlapos álló elosztószekrények | 1 | 1 | db | 3245060471262 | n.a. | 3245060471262 | n.a. | 8538100000 | 86000 | 86000 | 86000 | 627.055 | 734.76
047127 | LG-047127 | Altis monoblokk elosztószekrény 1800x1000x400 IP55 | 852709 |  |  |  | PL5 - Segédanyagok és ipari alkalmazások | 0770 | Altis szerelőlapos álló elosztószekrények | 1 | 1 | db | 3245060471279 | n.a. | 3245060471279 | n.a. | 8538100000 | 96000 | 96000 | 96000 | 784.015 | 1006.18
047128 | LG-047128 | Altis monoblokk elosztószekrény 1800x1000x400 IP55 kétajtós | 993498 |  |  |  | PL5 - Segédanyagok és ipari alkalmazások | 0770 | Altis szerelőlapos álló elosztószekrények | 1 | 1 | db | 3245060471286 | n.a. | 3245060471286 | n.a. | 8538100000 | 105200 | 105200 | 105200 | 784.015 | 972.13
047129 | LG-047129 | Altis monoblokk elosztószekrény 1800x1200x400 IP55 | 1153570 |  |  |  | PL5 - Segédanyagok és ipari alkalmazások | 0770 | Altis szerelőlapos álló elosztószekrények | 1 | 1 | db | 3245060471293 | n.a. | 3245060471293 | n.a. | 8538100000 | 118300 | 118300 | 118300 | 940.975 | 1230.38
047130 | LG-047130 | Altis monoblokk elosztószekrény 1800x1600x400 IP55 | 1429713 |  |  |  | PL5 - Segédanyagok és ipari alkalmazások | 0770 | Altis szerelőlapos álló elosztószekrények | 1 | 1 | db | 3245060471309 | n.a. | 3245060471309 | 3245060471309 | 8538100000 | 151300 | 151300 | 151300 | 1254.895 | 1645.91
047131 | LG-047131 | Altis monoblokk elosztószekrény 2000x600x400 IP55 | 799057 |  |  |  | PL5 - Segédanyagok és ipari alkalmazások | 0770 | Altis szerelőlapos álló elosztószekrények | 1 | 1 | db | 3245060471316 | n.a. | 3245060471316 | n.a. | 8538100000 | 79400 | 79400 | 79400 | 522.328 | 633.89
047132 | LG-047132 | Altis monoblokk elosztószekrény 2000x800x400 IP55 | 829232 |  |  |  | PL5 - Segédanyagok és ipari alkalmazások | 0770 | Altis szerelőlapos álló elosztószekrények | 1 | 1 | db | 3245060471323 | n.a. | 3245060471323 | n.a. | 8538100000 | 94600 | 94600 | 94600 | 696.728 | 815.17
047133 | LG-047133 | Altis monoblokk elosztószekrény 2000x1000x400 IP55 | 940876 |  |  |  | PL5 - Segédanyagok és ipari alkalmazások | 0770 | Altis szerelőlapos álló elosztószekrények | 1 | 1 | db | 3245060471330 | n.a. | 3245060471330 | 3245060471330 | 8538100000 | 104000 | 104000 | 104000 | 871.128 | 1111.03
047134 | LG-047134 | Altis monoblokk elosztószekrény 2000x1000x400 IP55 kétajtós | 1093297 |  |  |  | PL5 - Segédanyagok és ipari alkalmazások | 0770 | Altis szerelőlapos álló elosztószekrények | 1 | 1 | db | 3245060471347 | n.a. | 3245060471347 | n.a. | 8538100000 | 113800 | 113800 | 113800 | 871.128 | 1081.82
047135 | LG-047135 | Altis monoblokk elosztószekrény 2000x1200x400 IP55 | 1207337 |  |  |  | PL5 - Segédanyagok és ipari alkalmazások | 0770 | Altis szerelőlapos álló elosztószekrények | 1 | 1 | db | 3245060471354 | n.a. | 3245060471354 | n.a. | 8538100000 | 129000 | 129000 | 129000 | 1045.528 | 1351.5
047136 | LG-047136 | Altis monoblokk elosztószekrény 2000x1600x400 IP55 | 1472060 |  |  |  | PL5 - Segédanyagok és ipari alkalmazások | 0770 | Altis szerelőlapos álló elosztószekrények | 1 | 1 | db | 3245060471361 | n.a. | 3245060471361 | n.a. | 8538100000 | 162700 | 162700 | 162700 | 1394.328 | 1631.22
047140 | LG-047140 | Altis monoblokk elosztószekrény 1800x600x500 IP55 | 840658 |  |  |  | PL5 - Segédanyagok és ipari alkalmazások | 0770 | Altis szerelőlapos álló elosztószekrények | 1 | 1 | db | 3245060471408 | n.a. | 3245060471408 | n.a. | 8538100000 | 82000 | 82000 | 82000 | 577.915 | 716.54
047141 | LG-047141 | Altis monoblokk elosztószekrény 1800x800x500 IP56 | 886457 |  |  |  | PL5 - Segédanyagok és ipari alkalmazások | 0770 | Altis szerelőlapos álló elosztószekrények | 1 | 1 | db | 3245060471415 | n.a. | 3245060471415 | n.a. | 8538100000 | 91000 | 91000 | 91000 | 770.875 | 917.3
047142 | LG-047142 | Altis monoblokk elosztószekrény 1800x1000x500 IP55 | 1113222 |  |  |  | PL5 - Segédanyagok és ipari alkalmazások | 0770 | Altis szerelőlapos álló elosztószekrények | 1 | 1 | db | 3245060471422 | n.a. | 3245060471422 | n.a. | 8538100000 | 113000 | 113000 | 113000 | 963.835 | 1135.88
047143 | LG-047143 | Altis monoblokk elosztószekrény 1800x1200x500 IP55 | 1221083 |  |  |  | PL5 - Segédanyagok és ipari alkalmazások | 0770 | Altis szerelőlapos álló elosztószekrények | 1 | 1 | db | 3245060471439 | n.a. | 3245060471439 | n.a. | 8538100000 | 129900 | 129900 | 129900 | 1156.795 | 1471.63
047144 | LG-047144 | Altis monoblokk elosztószekrény 1800x1600x500 IP55 | 1527359 |  |  |  | PL5 - Segédanyagok és ipari alkalmazások | 0770 | Altis szerelőlapos álló elosztószekrények | 1 | 1 | db | 3245060471446 | n.a. | 3245060471446 | n.a. | 8538100000 | 159300 | 159300 | 159300 | 1542.715 | 1859.72
047145 | LG-047145 | Altis monoblokk elosztószekrény 2000x800x500 IP55 | 903475 |  |  |  | PL5 - Segédanyagok és ipari alkalmazások | 0770 | Altis szerelőlapos álló elosztószekrények | 1 | 1 | db | 3245060471453 | n.a. | 3245060471453 | n.a. | 8538100000 | 102000 | 102000 | 102000 | 856.528 | 1019.41
047146 | LG-047146 | Altis monoblokk elosztószekrény 2000x1000x500 IP55 | 1146259 |  |  |  | PL5 - Segédanyagok és ipari alkalmazások | 0770 | Altis szerelőlapos álló elosztószekrények | 1 | 1 | db | 3245060471460 | n.a. | 3245060471460 | n.a. | 8538100000 | 122000 | 122000 | 122000 | 1070.928 | 1364.27
047147 | LG-047147 | Altis monoblokk elosztószekrény 2000x1200x500 IP55 | 1264238 |  |  |  | PL5 - Segédanyagok és ipari alkalmazások | 0770 | Altis szerelőlapos álló elosztószekrények | 1 | 1 | db | 3245060471477 | n.a. | 3245060471477 | n.a. | 8538100000 | 140700 | 140700 | 140700 | 1285.328 | 1616.5
047148 | LG-047148 | Altis monoblokk elosztószekrény 2000x1600x500 IP55 | 1560603 |  |  |  | PL5 - Segédanyagok és ipari alkalmazások | 0770 | Altis szerelőlapos álló elosztószekrények | 1 | 1 | db | 3245060471484 | n.a. | 3245060471484 | n.a. | 8538100000 | 176000 | 176000 | 176000 | 1714.128 | 1993.86
047170 | LG-047170 | Altis monoblokk elosztószekrény 1800x800x600 IP55 | 990560 |  |  |  | PL5 - Segédanyagok és ipari alkalmazások | 0770 | Altis szerelőlapos álló elosztószekrények | 1 | 1 | db | 3245060471705 | n.a. | 3245060471705 | n.a. | 8538100000 | 92100 | 92100 | 92100 | 914.695 | 870.92
047171 | LG-047171 | Altis monoblokk elosztószekrény 2000x800x600 IP55 | 1019098 |  |  |  | PL5 - Segédanyagok és ipari alkalmazások | 0770 | Altis szerelőlapos álló elosztószekrények | 1 | 1 | db | 3245060471712 | n.a. | 3245060471712 | n.a. | 8538100000 | 110000 | 110000 | 110000 | 1016.328 | 1207.34
047172 | LG-047172 | Altis monoblokk elosztószekrény 2000x1200x600 IP55 kétajtós | 1356766 |  |  |  | PL5 - Segédanyagok és ipari alkalmazások | 0770 | Altis szerelőlapos álló elosztószekrények | 1 | 1 | db | 3245060471729 | n.a. | 3245060471729 | n.a. | 8538100000 | 149300 | 149300 | 149300 | 1525.128 | 1754.2
047200 | LG-047200 | Altis álló elosztószekrény 1200x600x400 IP55 | 861817 |  |  |  | PL5 - Segédanyagok és ipari alkalmazások | 0770 | Altis szerelőlapos álló elosztószekrények | 1 | 1 | db | 3245060472009 | n.a. | 3245060472009 | n.a. | 8538100000 | 56000 | 56000 | 56000 | 303.049 | 371.01
047201 | LG-047201 | Altis álló elosztószekrény 1200x800x400 IP55 | 941593 |  |  |  | PL5 - Segédanyagok és ipari alkalmazások | 0770 | Altis szerelőlapos álló elosztószekrények | 1 | 1 | db | 3245060472016 | n.a. | 3245060472016 | n.a. | 8538100000 | 69000 | 69000 | 69000 | 404.234 | 480.4
047202 | LG-047202 | Altis álló elosztószekrény 1800x400x400 IP55 | 725585 |  |  |  | PL5 - Segédanyagok és ipari alkalmazások | 0770 | Altis szerelőlapos álló elosztószekrények | 1 | 1 | db | 3245060472023 | n.a. | 3245060472023 | n.a. | 8538100000 | 44800 | 44800 | 44800 | 300.736 | 374.4
047203 | LG-047203 | Altis álló elosztószekrény 1800x600x400 IP55 | 768982 |  |  |  | PL5 - Segédanyagok és ipari alkalmazások | 0770 | Altis szerelőlapos álló elosztószekrények | 1 | 1 | db | 3245060472030 | n.a. | 3245060472030 | n.a. | 8538100000 | 70000 | 70000 | 70000 | 451.481 | 520.7
047204 | LG-047204 | Altis álló elosztószekrény 1800x800x400 IP55 | 815251 |  |  |  | PL5 - Segédanyagok és ipari alkalmazások | 0770 | Altis szerelőlapos álló elosztószekrények | 1 | 1 | db | 3245060472047 | n.a. | 3245060472047 | n.a. | 8538100000 | 84400 | 84400 | 84400 | 602.226 | 780.87
047205 | LG-047205 | Altis álló elosztószekrény 1800x1000x400 IP55 | 874693 |  |  |  | PL5 - Segédanyagok és ipari alkalmazások | 0770 | Altis szerelőlapos álló elosztószekrények | 1 | 1 | db | 3245060472054 | n.a. | 3245060472054 | n.a. | 8538100000 | 97000 | 97000 | 97000 | 752.971 | 853.69
047206 | LG-047206 | Altis álló elosztószekrény 1800x1000x400 IP55 kétajtós | 1243624 |  |  |  | PL5 - Segédanyagok és ipari alkalmazások | 0770 | Altis szerelőlapos álló elosztószekrények | 1 | 1 | db | 3245060472061 | n.a. | 3245060472061 | n.a. | 8538100000 | 109200 | 109200 | 109200 | 752.971 | 1024.14
047207 | LG-047207 | Altis álló elosztószekrény 1800x1200x400 IP55 | 1200891 |  |  |  | PL5 - Segédanyagok és ipari alkalmazások | 0770 | Altis szerelőlapos álló elosztószekrények | 1 | 1 | db | 3245060472078 | n.a. | 3245060472078 | n.a. | 8538100000 | 124000 | 124000 | 124000 | 903.716 | 936
047208 | LG-047208 | Altis kábeltok kat.szám: 047210-hez | 645210 |  |  |  | PL5 - Segédanyagok és ipari alkalmazások | 0770 | Altis szerelőlapos álló elosztószekrények | 1 | 1 | db | 3245060472085 | n.a. | 3245060472085 | n.a. | 8538100000 | 66000 | 66000 | 66000 | 333.694 | 416.09
047209 | LG-047209 | Altis álló elosztószekrény 2000x600x400 IP55 | 792570 |  |  |  | PL5 - Segédanyagok és ipari alkalmazások | 0770 | Altis szerelőlapos álló elosztószekrények | 1 | 1 | db | 3245060472092 | n.a. | 3245060472092 | n.a. | 8538100000 | 89000 | 89000 | 89000 | 500.959 | 585.9
047210 | LG-047210 | Altis álló elosztószekrény 2000x800x400 IP55 | 805433 |  |  |  | PL5 - Segédanyagok és ipari alkalmazások | 0770 | Altis szerelőlapos álló elosztószekrények | 1 | 1 | db | 3245060472108 | n.a. | 3245060472108 | n.a. | 8538100000 | 87200 | 87200 | 87200 | 668.224 | 816.99
047211 | LG-047211 | Altis álló elosztószekrény 2000x1000x400 IP55 | 914535 |  |  |  | PL5 - Segédanyagok és ipari alkalmazások | 0770 | Altis szerelőlapos álló elosztószekrények | 1 | 1 | db | 3245060472115 | n.a. | 3245060472115 | n.a. | 8538100000 | 104000 | 104000 | 104000 | 835.489 | 953
047212 | LG-047212 | Altis álló elosztószekrény 2000x1000x400 IP55 | 891264 |  |  |  | PL5 - Segédanyagok és ipari alkalmazások | 0770 | Altis szerelőlapos álló elosztószekrények | 1 | 1 | db | 3245060472122 | n.a. | 3245060472122 | 3245060472122 | 8538100000 | 116600 | 116600 | 116600 | 835.489 | 951.26
047213 | LG-047213 | Altis álló elosztószekrény 2000x1200x400 IP55 | 1240389 |  |  |  | PL5 - Segédanyagok és ipari alkalmazások | 0770 | Altis szerelőlapos álló elosztószekrények | 1 | 1 | db | 3245060472139 | n.a. | 3245060472139 | n.a. | 8538100000 | 135000 | 135000 | 135000 | 1002.754 | 1032
047220 | LG-047220 | Altis álló elosztószekrény 1600x600x500 IP55 | 760993 |  |  |  | PL5 - Segédanyagok és ipari alkalmazások | 0770 | Altis szerelőlapos álló elosztószekrények | 1 | 1 | db | 3245060472207 | n.a. | 3245060472207 | n.a. | 8538100000 | 70000 | 70000 | 70000 | 499.341 | 565.78
047221 | LG-047221 | Altis álló elosztószekrény 1600x800x500 IP55 | 802722 |  |  |  | PL5 - Segédanyagok és ipari alkalmazások | 0770 | Altis szerelőlapos álló elosztószekrények | 1 | 1 | db | 3245060472214 | n.a. | 3245060472214 | n.a. | 8538100000 | 80800 | 80800 | 80800 | 666.066 | 767.34
047222 | LG-047222 | Altis álló elosztószekrény 1600x1200x500 IP55 | 1195939 |  |  |  | PL5 - Segédanyagok és ipari alkalmazások | 0770 | Altis szerelőlapos álló elosztószekrények | 1 | 1 | db | 3245060472221 | n.a. | 3245060472221 | n.a. | 8538100000 | 117400 | 117400 | 117400 | 999.516 | 1210
047223 | LG-047223 | Altis álló elosztószekrény 1800x400x500 IP55 | 733070 |  |  |  | PL5 - Segédanyagok és ipari alkalmazások | 0770 | Altis szerelőlapos álló elosztószekrények | 1 | 1 | db | 3245060472238 | n.a. | 3245060472238 | n.a. | 8538100000 | 55000 | 55000 | 55000 | 373.554 | 441.45
047224 | LG-047224 | Altis álló elosztószekrény 1800x600x500 IP55 | 781913 |  |  |  | PL5 - Segédanyagok és ipari alkalmazások | 0770 | Altis szerelőlapos álló elosztószekrények | 1 | 1 | db | 3245060472245 | n.a. | 3245060472245 | n.a. | 8538100000 | 74000 | 74000 | 74000 | 560.799 | 646.52
047225 | LG-047225 | Altis álló elosztószekrény 1800x800x500 IP55 | 826618 |  |  |  | PL5 - Segédanyagok és ipari alkalmazások | 0770 | Altis szerelőlapos álló elosztószekrények | 1 | 1 | db | 3245060472252 | n.a. | 3245060472252 | n.a. | 8538100000 | 84200 | 84200 | 84200 | 748.044 | 845.04
047226 | LG-047226 | Altis álló elosztószekrény 1800x1000x500 IP55 | 890151 |  |  |  | PL5 - Segédanyagok és ipari alkalmazások | 0770 | Altis szerelőlapos álló elosztószekrények | 1 | 1 | db | 3245060472269 | n.a. | 3245060472269 | n.a. | 8538100000 | 99600 | 99600 | 99600 | 935.289 | 1121.25
047227 | LG-047227 | Altis álló elosztószekrény 1800x1200x500 IP55 | 1223031 |  |  |  | PL5 - Segédanyagok és ipari alkalmazások | 0770 | Altis szerelőlapos álló elosztószekrények | 1 | 1 | db | 3245060472276 | n.a. | 3245060472276 | n.a. | 8538100000 | 125000 | 125000 | 125000 | 1122.534 | 1266.24
047228 | LG-047228 | Altis álló elosztószekrény 2000x400x500 IP55 | 759586 |  |  |  | PL5 - Segédanyagok és ipari alkalmazások | 0770 | Altis szerelőlapos álló elosztószekrények | 1 | 1 | db | 3245060472283 | n.a. | 3245060472283 | n.a. | 8538100000 | 58000 | 58000 | 58000 | 414.491 | 498.63
047229 | LG-047229 | Altis álló elosztószekrény 2000x600x500 IP55 | 804684 |  |  |  | PL5 - Segédanyagok és ipari alkalmazások | 0770 | Altis szerelőlapos álló elosztószekrények | 1 | 1 | db | 3245060472290 | n.a. | 3245060472290 | n.a. | 8538100000 | 77400 | 77400 | 77400 | 622.256 | 733.86
047230 | LG-047230 | Altis álló elosztószekrény 2000x800x500 IP55 | 851065 |  |  |  | PL5 - Segédanyagok és ipari alkalmazások | 0770 | Altis szerelőlapos álló elosztószekrények | 1 | 1 | db | 3245060472306 | n.a. | 3245060472306 | n.a. | 8538100000 | 94200 | 94200 | 94200 | 830.021 | 962.28
047231 | LG-047231 | Altis álló elosztószekrény 2000x1000x500 IP55 | 929290 |  |  |  | PL5 - Segédanyagok és ipari alkalmazások | 0770 | Altis szerelőlapos álló elosztószekrények | 1 | 1 | db | 3245060472313 | n.a. | 3245060472313 | n.a. | 8538100000 | 106000 | 106000 | 106000 | 1037.786 | 1075
047232 | LG-047232 | Altis álló elosztószekrény 2000x1000x500 IP55 kétajtós | 1285701 |  |  |  | PL5 - Segédanyagok és ipari alkalmazások | 0770 | Altis szerelőlapos álló elosztószekrények | 1 | 1 | db | 3245060472320 | n.a. | 3245060472320 | n.a. | 8538100000 | 119600 | 119600 | 119600 | 1037.786 | 1197.44
047233 | LG-047233 | Altis álló elosztószekrény 2000x1200x500 IP55 | 1265580 |  |  |  | PL5 - Segédanyagok és ipari alkalmazások | 0770 | Altis szerelőlapos álló elosztószekrények | 1 | 1 | db | 3245060472337 | n.a. | 3245060472337 | n.a. | 8538100000 | 142800 | 142800 | 142800 | 1245.551 | 1398.28
047234 | LG-047234 | Altis álló elosztószekrény 2000x1600x500 IP55 | 1440544 |  |  |  | PL5 - Segédanyagok és ipari alkalmazások | 0770 | Altis szerelőlapos álló elosztószekrények | 1 | 1 | db | 3245060472344 | n.a. | 3245060472344 | n.a. | 8538100000 | 174000 | 174000 | 174000 | 1661.081 | 1907.07
047235 | LG-047235 | Altis karimás kábelrögzítő, 600mm szélesség | 23462 |  |  |  | PL5 - Segédanyagok és ipari alkalmazások | 0770 | Altis szerelőlapos álló elosztószekrények | 1 | 20 | db | 3245060472351 | n.a. | 3245060472351 | n.a. | 7308905900 | 1051 | 1051 | 1051 | 1.726 | 1.73
047236 | LG-047236 | Altis karimás kábelrögzítő, 800/1600mm szélesség | 25423 |  |  |  | PL5 - Segédanyagok és ipari alkalmazások | 0770 | Altis szerelőlapos álló elosztószekrények | 1 | 40 | db | 3245060472368 | n.a. | 3245060472368 | n.a. | 7308905900 | 1455 | 1455 | 1455 | 1.778 | 18.19
047237 | LG-047237 | Altis karimás kábelrögzítő, 1000mm szélesség | 32833 |  |  |  | PL5 - Segédanyagok és ipari alkalmazások | 0770 | Altis szerelőlapos álló elosztószekrények | 1 | 20 | db | 3245060472375 | n.a. | 3245060472375 | n.a. | 7308905900 | 1800 | 1800 | 1800 | 2.228 | 2.23
047238 | LG-047238 | Altis karimás kábelrögzítő, 1200mm szélesség | 30334 |  |  |  | PL5 - Segédanyagok és ipari alkalmazások | 0770 | Altis szerelőlapos álló elosztószekrények | 1 | 20 | db | 3245060472382 | n.a. | 3245060472382 | n.a. | 7308905900 | 2200 | 2200 | 2200 | 2.678 | 2.68
047240 | LG-047240 | Altis álló elosztószekrény 1200x600x600 IP55 | 712784 |  |  |  | PL5 - Segédanyagok és ipari alkalmazások | 0770 | Altis szerelőlapos álló elosztószekrények | 1 | 1 | db | 3245060472405 | n.a. | 3245060472405 | n.a. | 8538100000 | 61100 | 61100 | 61100 | 449.804 | 647.36
047241 | LG-047241 | Altis álló elosztószekrény 1200x800x600 IP55 | 783173 |  |  |  | PL5 - Segédanyagok és ipari alkalmazások | 0770 | Altis szerelőlapos álló elosztószekrények | 1 | 1 | db | 3245060472412 | n.a. | 3245060472412 | n.a. | 8538100000 | 78000 | 78000 | 78000 | 599.989 | 694.1
047242 | LG-047242 | Altis álló elosztószekrény 1400x600x600 IP55 | 745478 |  |  |  | PL5 - Segédanyagok és ipari alkalmazások | 0770 | Altis szerelőlapos álló elosztószekrények | 1 | 1 | db | 3245060472429 | n.a. | 3245060472429 | n.a. | 8538100000 | 72000 | 72000 | 72000 | 513 | 606.96
047243 | LG-047243 | Altis álló elosztószekrény 1400x800x600 IP55 | 812755 |  |  |  | PL5 - Segédanyagok és ipari alkalmazások | 0770 | Altis szerelőlapos álló elosztószekrények | 1 | 1 | db | 3245060472436 | n.a. | 3245060472436 | n.a. | 8538100000 | 83000 | 83000 | 83000 | 684 | 747.28
047244 | LG-047244 | Altis álló elosztószekrény 1600x600x600 IP55 | 769795 |  |  |  | PL5 - Segédanyagok és ipari alkalmazások | 0770 | Altis szerelőlapos álló elosztószekrények | 1 | 1 | db | 3245060472443 | n.a. | 3245060472443 | n.a. | 8538100000 | 75000 | 75000 | 75000 | 585 | 688.43
047245 | LG-047245 | Altis álló elosztószekrény 1600x800x600 IP55 | 776497 |  |  |  | PL5 - Segédanyagok és ipari alkalmazások | 0770 | Altis szerelőlapos álló elosztószekrények | 1 | 1 | db | 3245060472450 | n.a. | 3245060472450 | n.a. | 8538100000 | 88000 | 88000 | 88000 | 795.904 | 918.4
047247 | LG-047247 | Altis álló elosztószekrény 1800x600x600 IP55 | 789545 |  |  |  | PL5 - Segédanyagok és ipari alkalmazások | 0770 | Altis szerelőlapos álló elosztószekrények | 1 | 1 | db | 3245060472474 | n.a. | 3245060472474 | n.a. | 8538100000 | 79000 | 79000 | 79000 | 670.116 | 772.28
047248 | LG-047248 | Altis álló elosztószekrény 1800x800x600 IP55 | 966201 |  |  |  | PL5 - Segédanyagok és ipari alkalmazások | 0770 | Altis szerelőlapos álló elosztószekrények | 1 | 1 | db | 3245060472481 | n.a. | 3245060472481 | n.a. | 8538100000 | 87700 | 87700 | 87700 | 893.861 | 1004
047249 | LG-047249 | Altis álló elosztószekrény 1800x1000x600 IP55 | 896076 |  |  |  | PL5 - Segédanyagok és ipari alkalmazások | 0770 | Altis szerelőlapos álló elosztószekrények | 1 | 1 | db | 3245060472498 | n.a. | 3245060472498 | n.a. | 8538100000 | 106000 | 106000 | 106000 | 1117.606 | 1272.63
047250 | LG-047250 | Altis álló elosztószekrény 1800x1200x600 IP55 | 1237723 |  |  |  | PL5 - Segédanyagok és ipari alkalmazások | 0770 | Altis szerelőlapos álló elosztószekrények | 1 | 1 | db | 3245060472504 | n.a. | 3245060472504 | n.a. | 8538100000 | 137000 | 137000 | 137000 | 1341.351 | 1514.08
047251 | LG-047251 | Altis kábeltok kat.szám: 0472 53-höz | 662306 |  |  |  | PL5 - Segédanyagok és ipari alkalmazások | 0770 | Altis szerelőlapos álló elosztószekrények | 1 | 1 | db | 3245060472511 | n.a. | 3245060472511 | n.a. | 8538100000 | 64800 | 64800 | 64800 | 352.277 | 603.29
047252 | LG-047252 | Altis álló elosztószekrény 2000x600x600 IP55 | 811998 |  |  |  | PL5 - Segédanyagok és ipari alkalmazások | 0770 | Altis szerelőlapos álló elosztószekrények | 1 | 1 | db | 3245060472528 | n.a. | 3245060472528 | n.a. | 8538100000 | 79600 | 79600 | 79600 | 743.554 | 833.94
047253 | LG-047253 | Altis álló elosztószekrény 2000x800x600 IP55 | 858961 |  |  |  | PL5 - Segédanyagok és ipari alkalmazások | 0770 | Altis szerelőlapos álló elosztószekrények | 1 | 1 | db | 3245060472535 | n.a. | 3245060472535 | n.a. | 8538100000 | 95600 | 95600 | 95600 | 991.819 | 1048.74
047254 | LG-047254 | Altis álló elosztószekrény 2000x1000x600 IP55 | 923137 |  |  |  | PL5 - Segédanyagok és ipari alkalmazások | 0770 | Altis szerelőlapos álló elosztószekrények | 1 | 1 | db | 3245060472542 | n.a. | 3245060472542 | n.a. | 8538100000 | 110000 | 110000 | 110000 | 1240.084 | 1444
047255 | LG-047255 | Altis álló elosztószekrény 2000x1000x600 IP55 kétajtós | 1112149 |  |  |  | PL5 - Segédanyagok és ipari alkalmazások | 0770 | Altis szerelőlapos álló elosztószekrények | 1 | 1 | db | 3245060472559 | n.a. | 3245060472559 | n.a. | 8538100000 | 124400 | 124400 | 124400 | 1240.084 | 1407.12
047256 | LG-047256 | Altis álló elosztószekrény 2000x1200x600 IP55 | 1279910 |  |  |  | PL5 - Segédanyagok és ipari alkalmazások | 0770 | Altis szerelőlapos álló elosztószekrények | 1 | 1 | db | 3245060472566 | n.a. | 3245060472566 | n.a. | 8538100000 | 144000 | 144000 | 144000 | 1488.349 | 1651.2
047257 | LG-047257 | Altis álló elosztószekrény 2000x1600x600 IP55 | 1456042 |  |  |  | PL5 - Segédanyagok és ipari alkalmazások | 0770 | Altis szerelőlapos álló elosztószekrények | 1 | 1 | db | 3245060472573 | n.a. | 3245060472573 | n.a. | 8538100000 | 176500 | 176500 | 176500 | 1984.879 | 2269.85
047261 | LG-047261 | Altis oldallap készlet 1200x400 | 124535 |  |  |  | PL5 - Segédanyagok és ipari alkalmazások | 0770 | Altis szerelőlapos álló elosztószekrények | 1 | 12 | db | 3245060472610 | n.a. | 3245060472610 | 3414971413580 | 8538909999 | 13675 | 13675 | 13675 | 35.55 | 35.55
047262 | LG-047262 | Altis oldallap készlet 1800x400 | 147092 |  |  |  | PL5 - Segédanyagok és ipari alkalmazások | 0770 | Altis szerelőlapos álló elosztószekrények | 1 | 16 | db | 3245060472627 | n.a. | 3245060472627 | n.a. | 8538909999 | 18720 | 18720 | 18720 | 67.04 | 67.04
047263 | LG-047263 | Altis oldallap készlet 2000x400 | 152512 |  |  |  | PL5 - Segédanyagok és ipari alkalmazások | 0770 | Altis szerelőlapos álló elosztószekrények | 1 | 16 | db | 3245060472634 | n.a. | 3245060472634 | n.a. | 8538909999 | 18300 | 18300 | 18300 | 65.052 | 65.06
047265 | LG-047265 | Altis oldallap készlet 1600x500 | 152007 |  |  |  | PL5 - Segédanyagok és ipari alkalmazások | 0770 | Altis szerelőlapos álló elosztószekrények | 1 | 8 | db | 3245060472658 | n.a. | 3245060472658 | 3414973066890 | 8538909999 | 21500 | 21500 | 21500 | 37.012 | 79.2
047266 | LG-047266 | Altis oldallap készlet 1800x500 | 173881 |  |  |  | PL5 - Segédanyagok és ipari alkalmazások | 0770 | Altis szerelőlapos álló elosztószekrények | 1 | 18 | db | 3245060472665 | n.a. | 3245060472665 | 3414970416353 | 8538909999 | 24000 | 24000 | 24000 | 76 | 76
047267 | LG-047267 | Altis oldallap készlet 2000x500 | 185262 |  |  |  | PL5 - Segédanyagok és ipari alkalmazások | 0770 | Altis szerelőlapos álló elosztószekrények | 1 | 18 | db | 3245060472672 | n.a. | 3245060472672 | 3414970870131 | 8538909999 | 25000 | 25000 | 25000 | 85.272 | 85.28
047268 | LG-047268 | Altis oldallap készlet 1200x600 | 148130 |  |  |  | PL5 - Segédanyagok és ipari alkalmazások | 0770 | Altis szerelőlapos álló elosztószekrények | 1 | 11 | db | 3245060472689 | n.a. | 3245060472689 | 3414970416391 | 8538909999 | 19700 | 19700 | 19700 | 58.564 | 58.57
047270 | LG-047270 | Altis oldallap készlet 1600x600 | 160244 |  |  |  | PL5 - Segédanyagok és ipari alkalmazások | 0770 | Altis szerelőlapos álló elosztószekrények | 1 | 8 | db | 3245060472702 | n.a. | 3245060472702 | n.a. | 8538909999 | 26400 | 26400 | 26400 | 152.617 | 152.62
047271 | LG-047271 | Altis oldallap készlet 1800x600 | 185763 |  |  |  | PL5 - Segédanyagok és ipari alkalmazások | 0770 | Altis szerelőlapos álló elosztószekrények | 1 | 9 | db | 3245060472719 | n.a. | 3245060472719 | 3414970416414 | 8538909999 | 43800 | 43800 | 43800 | 140.893 | 140.9
047272 | LG-047272 | Altis oldallap készlet 2000x600 | 211237 |  |  |  | PL5 - Segédanyagok és ipari alkalmazások | 0770 | Altis szerelőlapos álló elosztószekrények | 1 | 9 | db | 3245060472726 | n.a. | 3245060472726 | 3414970416421 | 8538909999 | 31200 | 31200 | 31200 | 91.203 | 91.21
047275 | LG-047275 | Altis oldallap készlet 2000x800 | 216726 |  |  |  | PL5 - Segédanyagok és ipari alkalmazások | 0770 | Altis szerelőlapos álló elosztószekrények | 1 | 9 | db | 3245060472757 | n.a. | 3245060472757 | 3414970416438 | 8538909999 | 43400 | 43400 | 43400 | 148.599 | 148.6
047280 | LG-047280 | Altis kábeltok kat.szám: 047282-höz | 775878 |  |  |  | PL5 - Segédanyagok és ipari alkalmazások | 0770 | Altis szerelőlapos álló elosztószekrények | 1 | 1 | db | 3245060472801 | n.a. | 3245060472801 | n.a. | 8538100000 | 68400 | 68400 | 68400 | 352.277 | 785.61
047281 | LG-047281 | Altis elosztószekrény 2000x600x800 | 796073 |  |  |  | PL5 - Segédanyagok és ipari alkalmazások | 0770 | Altis szerelőlapos álló elosztószekrények | 1 | 1 | db | 3245060472818 | n.a. | 3245060472818 | n.a. | 8538100000 | 82800 | 82800 | 82800 | 986.149 | 1096.54
047282 | LG-047282 | Altis elosztószekrény 2000x800x800 | 873886 |  |  |  | PL5 - Segédanyagok és ipari alkalmazások | 0770 | Altis szerelőlapos álló elosztószekrények | 1 | 1 | db | 3245060472825 | n.a. | 3245060472825 | n.a. | 8538100000 | 98800 | 98800 | 98800 | 1315.414 | 1456.49
047283 | LG-047283 | Altis elosztószekrény 2000x1000x800 | 961147 |  |  |  | PL5 - Segédanyagok és ipari alkalmazások | 0770 | Altis szerelőlapos álló elosztószekrények | 1 | 1 | db | 3245060472832 | n.a. | 3245060472832 | n.a. | 8538100000 | 115600 | 115600 | 115600 | 1644.679 | 1835.48
047290 | LG-047290 | Altis kihúzható szerelőkeret, 600mm mélységű szekrényekhez | 201506 |  |  |  | PL5 - Segédanyagok és ipari alkalmazások | 0770 | Altis szerelőlapos álló elosztószekrények | 1 | 2 | db | 3245060472900 | n.a. | 3245060472900 | 3414970315205 | 8538100000 | 20000 | 20000 | 20000 | 254 | 253.68
047315 | LG-047315 | Altis vízszintes rudak 600mm | 24054 |  |  |  | PL5 - Segédanyagok és ipari alkalmazások | 0770 | Altis szerelőlapos álló elosztószekrények | 1 | 250 | db | 3245060473150 | n.a. | 3245060473150 | n.a. | 8538909999 | 773 | 773 | 773 | 1.005 | 1.01
047316 | LG-047316 | Altis vízszintes rudak 800mm | 24655 |  |  |  | PL5 - Segédanyagok és ipari alkalmazások | 0770 | Altis szerelőlapos álló elosztószekrények | 1 | 125 | db | 3245060473167 | n.a. | 3245060473167 | n.a. | 8538909999 | 1064 | 1064 | 1064 | 1.665 | 1.67
047317 | LG-047317 | Altis vízszintes rudak 1000mm | 31123 |  |  |  | PL5 - Segédanyagok és ipari alkalmazások | 0770 | Altis szerelőlapos álló elosztószekrények | 1 | 125 | db | 3245060473174 | n.a. | 3245060473174 | n.a. | 8538909999 | 1625 | 1625 | 1625 | 1.739 | 1.74
047362 | LG-047362 | 19" 42 U Altis szekrény üvegajtóval - 2000x600x600 mm | 805700 |  |  |  | PL5 - Segédanyagok és ipari alkalmazások | 0770 | Altis szerelőlapos álló elosztószekrények | 1 | 1 | db | 3245060473624 | n.a. | 3245060473624 | n.a. | 8538100000 | 82600 | 82600 | 82600 | 720 | 869.89
047363 | LG-047363 | 19" 42 U Altis szekrény üvegajtóval - 2000x800x600 mm | 729468 |  |  |  | PL5 - Segédanyagok és ipari alkalmazások | 0770 | Altis szerelőlapos álló elosztószekrények | 1 | 1 | db | 3245060473631 | n.a. | 3245060473631 | n.a. | 8538100000 | 99000 | 99000 | 99000 | 991.819 | 1250.36
047373 | LG-047373 | Altis tető magasító, IP12 B | 34000 |  |  |  | PL5 - Segédanyagok és ipari alkalmazások | 0770 | Altis szerelőlapos álló elosztószekrények | 1 | 10 | db | 3245060473730 | 3245060473730 | 3414971642782 | 3414971642799 | 8538909999 | 617 | 617 | 6439 | 0.89 | 12.48
047391 | LG-047391 | Altis álló elosztószekrény üvegezett ajtóval 2000x600x800 IP55 | 942632 |  |  |  | PL5 - Segédanyagok és ipari alkalmazások | 0770 | Altis szerelőlapos álló elosztószekrények | 1 | 1 | db | 3245060473914 | n.a. | 3245060473914 | n.a. | 8538100000 | 86600 | 86600 | 86600 | 986.149 | 1171.65
047392 | LG-047392 | Altis álló elosztószekrény üvegezett ajtóval 2000x800x800 IP55 | 1050093 |  |  |  | PL5 - Segédanyagok és ipari alkalmazások | 0770 | Altis szerelőlapos álló elosztószekrények | 1 | 1 | db | 3245060473921 | n.a. | 3245060473921 | n.a. | 8538100000 | 103300 | 103300 | 103300 | 1315.414 | 1428.97
047400 | LG-047400 | Altis PC állószekrény 1600x600x600 | 1589636 |  |  |  | PL5 - Segédanyagok és ipari alkalmazások | 0770 | Altis szerelőlapos álló elosztószekrények | 1 | 1 | db | 3245060474003 | n.a. | 3245060474003 | n.a. | 8538100000 | 117500 | 117500 | 117500 | 596.679 | 762.3
047401 | LG-047401 | Altis PC állószekrény 1800x600x600 | 1662799 |  |  |  | PL5 - Segédanyagok és ipari alkalmazások | 0770 | Altis szerelőlapos álló elosztószekrények | 1 | 1 | db | 3245060474010 | n.a. | 3245060474010 | n.a. | 8538100000 | 125000 | 125000 | 125000 | 670.116 | 797.81
047402 | LG-047402 | Altis PC állószekrény 1800x600x800 | 1748204 |  |  |  | PL5 - Segédanyagok és ipari alkalmazások | 0770 | Altis szerelőlapos álló elosztószekrények | 1 | 1 | db | 3245060474027 | n.a. | 3245060474027 | n.a. | 8538100000 | 106000 | 106000 | 106000 | 888.751 | 1069.5
047429 | LG-047429 | Altis kihúzható tálca, max 50kg | 115597 |  |  |  | PL5 - Segédanyagok és ipari alkalmazások | 0770 | Altis szerelőlapos álló elosztószekrények | 1 | 12 | db | 3245060474294 | n.a. | 3245060474294 | 3414971927124 | 8538909999 | 7205 | 7205 | 7205 | 12.945 | 12.95
047475 | LG-047475 | Altis 2db nagy teherbírású rögzítő, 600mm széles | 72938 |  |  |  | PL5 - Segédanyagok és ipari alkalmazások | 0770 | Altis szerelőlapos álló elosztószekrények | 1 | 20 | db | 3245060474751 | n.a. | 3245060474751 | n.a. | 8538909999 | 1581 | 1581 | 1581 | 0.702 | 1.65
047476 | LG-047476 | Altis 2db nagy teherbírású rögzítő, 800mm széles | 79897 |  |  |  | PL5 - Segédanyagok és ipari alkalmazások | 0770 | Altis szerelőlapos álló elosztószekrények | 1 | 40 | db | 3245060474768 | n.a. | 3245060474768 | n.a. | 8538909999 | 2148 | 2148 | 2148 | 1.031 | 2.8
047477 | LG-047477 | Altis 2db nagy teherbírású rögzítő, 1000mm széles | 82947 |  |  |  | PL5 - Segédanyagok és ipari alkalmazások | 0770 | Altis szerelőlapos álló elosztószekrények | 1 | 39 | db | 3245060474775 | n.a. | 3245060474775 | 3414971066984 | 8538909999 | 2853 | 2853 | 2853 | 1.36 | 3.66
047480 | LG-047480 | Altis készüléktartó-borda | 205400 |  |  |  | PL5 - Segédanyagok és ipari alkalmazások | 0770 | Altis szerelőlapos álló elosztószekrények | 1 | 24 | db | 3245060474805 | n.a. | 3245060474805 | n.a. | 8538909999 | 12400 | 12400 | 12400 | 14.25 | 18.04
047481 | LG-047481 | Altis készüléktartó-borda 400, 500 mm mély szekrényhez | 113889 |  |  |  | PL5 - Segédanyagok és ipari alkalmazások | 0770 | Altis szerelőlapos álló elosztószekrények | 1 | 36 | db | 3245060474812 | n.a. | 3245060474812 | n.a. | 8538909999 | 6900 | 6900 | 6900 | 4.75 | 9.2
047482 | LG-047482 | Altis előlaptaró borda 800 mm széles szekrényhez | 224238 |  |  |  | PL5 - Segédanyagok és ipari alkalmazások | 0770 | Altis szerelőlapos álló elosztószekrények | 1 | 15 | db | 3245060474829 | n.a. | 3245060474829 | 3414971239395 | 8538909999 | 14400 | 14400 | 14400 | 159.6 | 12.02
047485 | LG-047485 | Altis Lina12,5 perforált szerelőlap 1200x600 | 144221 |  |  |  | PL5 - Segédanyagok és ipari alkalmazások | 0770 | Altis szerelőlapos álló elosztószekrények | 1 | 10 | db | 3245060474850 | n.a. | 3245060474850 | 3414972014526 | 8538909999 | 5300 | 5300 | 5300 | 30.525 | 30.53
047486 | LG-047486 | Altis Lina12,5 perforált szerelőlap 1200x800 | 199335 |  |  |  | PL5 - Segédanyagok és ipari alkalmazások | 0770 | Altis szerelőlapos álló elosztószekrények | 1 | 10 | db | 3245060474867 | n.a. | 3245060474867 | n.a. | 8538909999 | 6900 | 6900 | 6900 | 29.792 | 29.8
047489 | LG-047489 | Altis Lina12,5 perforált szerelőlap 800x600 | 83732 |  |  |  | PL5 - Segédanyagok és ipari alkalmazások | 0770 | Altis szerelőlapos álló elosztószekrények | 1 | 20 | db | 3245060474898 | n.a. | 3245060474898 | n.a. | 8538909999 | 3900 | 3900 | 3900 | 11.321 | 11.33
047490 | LG-047490 | Altis Lina12,5 perforált szerelőlap 800x800 | 107498 |  |  |  | PL5 - Segédanyagok és ipari alkalmazások | 0770 | Altis szerelőlapos álló elosztószekrények | 1 | 22 | db | 3245060474904 | n.a. | 3245060474904 | n.a. | 8538909999 | 5100 | 5100 | 5100 | 14.115 | 14.12
047491 | LG-047491 | Altis Lina12,5 perforált szerelőlap 800x1000 | 125292 |  |  |  | PL5 - Segédanyagok és ipari alkalmazások | 0770 | Altis szerelőlapos álló elosztószekrények | 1 | 22 | db | 3245060474911 | n.a. | 3245060474911 | n.a. | 8538909999 | 6000 | 6000 | 6000 | 22.614 | 22.62
047492 | LG-047492 | Altis Lina12,5 perforált szerelőlap 800x1200 | 134910 |  |  |  | PL5 - Segédanyagok és ipari alkalmazások | 0770 | Altis szerelőlapos álló elosztószekrények | 1 | 22 | db | 3245060474928 | n.a. | 3245060474928 | n.a. | 8538909999 | 7200 | 7200 | 7200 | 2.498 | 2.5
047493 | LG-047493 | Altis Lina12,5 perforált szerelőlap 800x1600 | 239757 |  |  |  | PL5 - Segédanyagok és ipari alkalmazások | 0770 | Altis szerelőlapos álló elosztószekrények | 1 | 10 | db | 3245060474935 | n.a. | 3245060474935 | n.a. | 8538909999 | 9400 | 9400 | 9400 | 32.035 | 32.04
047494 | LG-047494 | Altis Lina12,5 perforált szerelőlap 1000x600 | 105691 |  |  |  | PL5 - Segédanyagok és ipari alkalmazások | 0770 | Altis szerelőlapos álló elosztószekrények | 1 | 20 | db | 3245060474942 | n.a. | 3245060474942 | n.a. | 8538909999 | 4583 | 4583 | 4583 | 14 | 13.85
047495 | LG-047495 | Altis Lina12,5 perforált szerelőlap 1000x800 | 113055 |  |  |  | PL5 - Segédanyagok és ipari alkalmazások | 0770 | Altis szerelőlapos álló elosztószekrények | 1 | 22 | db | 3245060474959 | n.a. | 3245060474959 | n.a. | 8538909999 | 5500 | 5500 | 5800 | 19.383 | 19.39
047496 | LG-047496 | Altis Lina12,5 perforált szerelőlap 1000x1000 | 143398 |  |  |  | PL5 - Segédanyagok és ipari alkalmazások | 0770 | Altis szerelőlapos álló elosztószekrények | 1 | 20 | db | 3245060474966 | n.a. | 3245060474966 | n.a. | 8538909999 | 700 | 700 | 700 | 24.98 | 24.98
047497 | LG-047497 | Altis Lina12,5 perforált szerelőlap 1000x1200 | 169478 |  |  |  | PL5 - Segédanyagok és ipari alkalmazások | 0770 | Altis szerelőlapos álló elosztószekrények | 1 | 20 | db | 3245060474973 | n.a. | 3245060474973 | n.a. | 8538909999 | 8600 | 8600 | 8600 | 30.636 | 30.64
047498 | LG-047498 | Altis Lina12,5 perforált szerelőlap 1000x1600 | 289694 |  |  |  | PL5 - Segédanyagok és ipari alkalmazások | 0770 | Altis szerelőlapos álló elosztószekrények | 1 | 10 | db | 3245060474980 | n.a. | 3245060474980 | n.a. | 8538909999 | 11500 | 11500 | 11500 | 40.95 | 40.95
047505 | LG-047505 | Altis tömör szerelőlap - növelt szélesség 1600x800 | 152242 |  |  |  | PL5 - Segédanyagok és ipari alkalmazások | 0770 | Altis szerelőlapos álló elosztószekrények | 1 | 4 | db | 3245060475055 | n.a. | 3245060475055 | 3414971927131 | 8538909999 | 29000 | 29000 | 29000 | 88.473 | 88.48
047506 | LG-047506 | Altis tömör szerelőlap - növelt szélesség 1600x1000 | 164540 |  |  |  | PL5 - Segédanyagok és ipari alkalmazások | 0770 | Altis szerelőlapos álló elosztószekrények | 1 | 4 | db | 3245060475062 | n.a. | 3245060475062 | 3414971927148 | 8538909999 | 35300 | 35300 | 35300 | 110 | 109.93
047507 | LG-047507 | Altis tömör szerelőlap - növelt szélesség 1600x1200 | 178666 |  |  |  | PL5 - Segédanyagok és ipari alkalmazások | 0770 | Altis szerelőlapos álló elosztószekrények | 1 | 10 | db | 3245060475079 | n.a. | 3245060475079 | 3414971413597 | 8538909999 | 40800 | 40800 | 40800 | 132 | 153.51
047508 | LG-047508 | Altis tömör szerelőlap - növelt szélesség 1800x600 | 138323 |  |  |  | PL5 - Segédanyagok és ipari alkalmazások | 0770 | Altis szerelőlapos álló elosztószekrények | 1 | 4 | db | 3245060475086 | n.a. | 3245060475086 | 3414971927155 | 8538909999 | 25400 | 25400 | 25400 | 82 | 82.01
047509 | LG-047509 | Altis tömör szerelőlap - növelt szélesség 1800x800 | 156299 |  |  |  | PL5 - Segédanyagok és ipari alkalmazások | 0770 | Altis szerelőlapos álló elosztószekrények | 1 | 9 | db | 3245060475093 | n.a. | 3245060475093 | 3414971927162 | 8538909999 | 34500 | 34500 | 34500 | 101 | 100.88
047510 | LG-047510 | Altis tömör szerelőlap - növelt szélesség 1800x1000 | 169851 |  |  |  | PL5 - Segédanyagok és ipari alkalmazások | 0770 | Altis szerelőlapos álló elosztószekrények | 1 | 4 | db | 3245060475109 | n.a. | 3245060475109 | 3414971927179 | 8538909999 | 43100 | 43100 | 43100 | 144 | 143.94
047511 | LG-047511 | Altis tömör szerelőlap - növelt szélesség 1800x1200 | 184996 |  |  |  | PL5 - Segédanyagok és ipari alkalmazások | 0770 | Altis szerelőlapos álló elosztószekrények | 1 | 10 | db | 3245060475116 | n.a. | 3245060475116 | 3414971927186 | 8538909999 | 45800 | 45800 | 45800 | 86 | 172.78
047513 | LG-047513 | Altis tömör szerelőlap - növelt szélesség 2000x600 | 144125 |  |  |  | PL5 - Segédanyagok és ipari alkalmazások | 0770 | Altis szerelőlapos álló elosztószekrények | 1 | 4 | db | 3245060475130 | n.a. | 3245060475130 | 3414971927193 | 8538909999 | 28700 | 28700 | 28700 | 85.471 | 85.48
047514 | LG-047514 | Altis tömör szerelőlap - növelt szélesség 2000x800 | 165525 |  |  |  | PL5 - Segédanyagok és ipari alkalmazások | 0770 | Altis szerelőlapos álló elosztószekrények | 1 | 4 | db | 3245060475147 | n.a. | 3245060475147 | 3414971927209 | 8538909999 | 38600 | 38600 | 38600 | 121.179 | 121.18
047515 | LG-047515 | Altis tömör szerelőlap - növelt szélesség 2000x1000 | 180429 |  |  |  | PL5 - Segédanyagok és ipari alkalmazások | 0770 | Altis szerelőlapos álló elosztószekrények | 1 | 4 | db | 3245060475154 | n.a. | 3245060475154 | 3414971927216 | 8538909999 | 42000 | 42000 | 42000 | 139.568 | 139.57
047516 | LG-047516 | Altis tömör szerelőlap - növelt szélesség 2000x1200 | 197464 |  |  |  | PL5 - Segédanyagok és ipari alkalmazások | 0770 | Altis szerelőlapos álló elosztószekrények | 1 | 1 | db | 3245060475161 | n.a. | 3245060475161 | 3414971413573 | 8538909999 | 53000 | 53000 | 53000 | 166.616 | 166.62
047525 | LG-047525 | Altis Lina12,5 szerelőlap - részben perforált 1600x800 | 278995 |  |  |  | PL5 - Segédanyagok és ipari alkalmazások | 0770 | Altis szerelőlapos álló elosztószekrények | 1 | 4 | db | 3245060475253 | n.a. | 3245060475253 | n.a. | 8538909999 | 24100 | 24100 | 24100 | 74.511 | 74.52
047526 | LG-047526 | Altis Lina12,5 szerelőlap - részben perforált 1600x1000 | 284459 |  |  |  | PL5 - Segédanyagok és ipari alkalmazások | 0770 | Altis szerelőlapos álló elosztószekrények | 1 | 4 | db | 3245060475260 | n.a. | 3245060475260 | n.a. | 8538909999 | 30700 | 30700 | 30700 | 29.83 | 29.83
047527 | LG-047527 | Altis Lina12,5 szerelőlap - részben perforált 1600x1200 | 368270 |  |  |  | PL5 - Segédanyagok és ipari alkalmazások | 0770 | Altis szerelőlapos álló elosztószekrények | 1 | 4 | db | 3245060475277 | n.a. | 3245060475277 | n.a. | 8538909999 | 36700 | 36700 | 36700 | 58.538 | 58.54
047528 | LG-047528 | Altis Lina12,5 szerelőlap - részben perforált 1800x600 | 274614 |  |  |  | PL5 - Segédanyagok és ipari alkalmazások | 0770 | Altis szerelőlapos álló elosztószekrények | 1 | 8 | db | 3245060475284 | n.a. | 3245060475284 | n.a. | 8538909999 | 20600 | 20600 | 20600 | 52.221 | 52.23
047529 | LG-047529 | Altis Lina12,5 szerelőlap - részben perforált 1800x800 | 278623 |  |  |  | PL5 - Segédanyagok és ipari alkalmazások | 0770 | Altis szerelőlapos álló elosztószekrények | 1 | 13 | db | 3245060475291 | n.a. | 3245060475291 | n.a. | 8538909999 | 27300 | 27300 | 27300 | 85.26 | 85.26
047530 | LG-047530 | Altis Lina12,5 szerelőlap - részben perforált 1800x1000 | 281816 |  |  |  | PL5 - Segédanyagok és ipari alkalmazások | 0770 | Altis szerelőlapos álló elosztószekrények | 1 | 4 | db | 3245060475307 | n.a. | 3245060475307 | n.a. | 8538909999 | 34300 | 34300 | 34300 | 107.462 | 107.47
047531 | LG-047531 | Altis Lina12,5 szerelőlap - részben perforált 1800x1200 | 369306 |  |  |  | PL5 - Segédanyagok és ipari alkalmazások | 0770 | Altis szerelőlapos álló elosztószekrények | 1 | 4 | db | 3245060475314 | n.a. | 3245060475314 | n.a. | 8538909999 | 41400 | 41400 | 41400 | 44 | 44.18
047532 | LG-047532 | Altis Lina12,5 szerelőlap - részben perforált 1800x1600 | 0 | Megszűnt termék! |  |  | PL5 - Segédanyagok és ipari alkalmazások | 0770 | Altis szerelőlapos álló elosztószekrények | 1 | 1 | db | 3245060475321 | n.a. | 3245060475321 | n.a. | 8538909999 | 59300 | 59300 | 59300 | 160 | 160.01
047533 | LG-047533 | Altis Lina12,5 szerelőlap - részben perforált 2000x600 | 282685 |  |  |  | PL5 - Segédanyagok és ipari alkalmazások | 0770 | Altis szerelőlapos álló elosztószekrények | 1 | 8 | db | 3245060475338 | n.a. | 3245060475338 | n.a. | 8538909999 | 22600 | 22600 | 22600 | 68.495 | 68.5
047534 | LG-047534 | Altis Lina12,5 szerelőlap - részben perforált 2000x800 | 287522 |  |  |  | PL5 - Segédanyagok és ipari alkalmazások | 0770 | Altis szerelőlapos álló elosztószekrények | 1 | 10 | db | 3245060475345 | n.a. | 3245060475345 | 3414970599179 | 8538909999 | 30700 | 30700 | 30700 | 88.535 | 88.54
047535 | LG-047535 | Altis Lina12,5 szerelőlap - részben perforált 2000x1000 | 290005 |  |  |  | PL5 - Segédanyagok és ipari alkalmazások | 0770 | Altis szerelőlapos álló elosztószekrények | 1 | 10 | db | 3245060475352 | n.a. | 3245060475352 | 3414970927101 | 8538909999 | 38300 | 38300 | 38300 | 120.393 | 120.4
047536 | LG-047536 | Altis Lina12,5 szerelőlap - részben perforált 2000x1200 | 373994 |  |  |  | PL5 - Segédanyagok és ipari alkalmazások | 0770 | Altis szerelőlapos álló elosztószekrények | 1 | 13 | db | 3245060475369 | n.a. | 3245060475369 | n.a. | 8538909999 | 45900 | 45900 | 45900 | 114.116 | 114.12
047537 | LG-047537 | Altis Lina12,5 szerelőlap - részben perforált 2000x1600 | 0 | Megszűnt termék! |  |  | PL5 - Segédanyagok és ipari alkalmazások | 0770 | Altis szerelőlapos álló elosztószekrények | 1 | 1 | db | 3245060475376 | n.a. | 3245060475376 | n.a. | 8538909999 | 66200 | 66200 | 66200 | 163 | 162.93
047545 | LG-047545 | Altis rögzíthető üveges ajtó 300x400 | 176860 |  |  |  | PL5 - Segédanyagok és ipari alkalmazások | 0770 | Altis szerelőlapos álló elosztószekrények | 1 | 1 | db | 3245060475451 | n.a. | 3245060475451 | n.a. | 8538909999 | 1985 | 1985 | 1985 | 5.04 | 17.43
047546 | LG-047546 | Altis rögzíthető üveges ajtó 400x400 | 196556 |  |  |  | PL5 - Segédanyagok és ipari alkalmazások | 0770 | Altis szerelőlapos álló elosztószekrények | 1 | 1 | db | 3245060475468 | n.a. | 3245060475468 | n.a. | 8538909999 | 2265 | 2265 | 2265 | 6.72 | 17.03
047547 | LG-047547 | Altis rögzíthető üveges ajtó 500x500 | 246391 |  |  |  | PL5 - Segédanyagok és ipari alkalmazások | 0770 | Altis szerelőlapos álló elosztószekrények | 1 | 1 | db | 3245060475475 | n.a. | 3245060475475 | n.a. | 8538909999 | 2500 | 2500 | 2500 | 10.5 | 27.27
047548 | LG-047548 | Altis rögzíthető üveges ajtó 600x400 | 250444 |  |  |  | PL5 - Segédanyagok és ipari alkalmazások | 0770 | Altis szerelőlapos álló elosztószekrények | 1 | 1 | db | 3245060475482 | n.a. | 3245060475482 | n.a. | 8538909999 | 3000 | 3000 | 3000 | 10.08 | 30.39
047549 | LG-047549 | Altis rögzíthető üveges ajtó 600x600 | 284197 |  |  |  | PL5 - Segédanyagok és ipari alkalmazások | 0770 | Altis szerelőlapos álló elosztószekrények | 1 | 1 | db | 3245060475499 | n.a. | 3245060475499 | n.a. | 8538909999 | 4001 | 4001 | 4001 | 15.12 | 34.82
047550 | LG-047550 | Altis készüléktartó váz borda 1200mm | 28259 |  |  |  | PL5 - Segédanyagok és ipari alkalmazások | 0770 | Altis szerelőlapos álló elosztószekrények | 1 | 20 | db | 3245060475505 | n.a. | 3245060475505 | n.a. | 8538909999 | 2900 | 2900 | 2900 | 1.674 | 1.68
047552 | LG-047552 | Altis készüléktartó váz borda 1600mm | 53614 |  |  |  | PL5 - Segédanyagok és ipari alkalmazások | 0770 | Altis szerelőlapos álló elosztószekrények | 1 | 120 | db | 3245060475529 | n.a. | 3245060475529 | n.a. | 8538909999 | 3800 | 3800 | 3800 | 1.772 | 1.78
047553 | LG-047553 | Altis készüléktartóó váz borda 1800mm | 57242 |  |  |  | PL5 - Segédanyagok és ipari alkalmazások | 0770 | Altis szerelőlapos álló elosztószekrények | 1 | 100 | db | 3245060475536 | n.a. | 3245060475536 | 3414971642850 | 8538909999 | 4000 | 4000 | 4000 | 2.157 | 2.16
047554 | LG-047554 | Altis készüléktartó váz borda 2000mm | 87196 |  |  |  | PL5 - Segédanyagok és ipari alkalmazások | 0770 | Altis szerelőlapos álló elosztószekrények | 1 | 130 | db | 3245060475543 | n.a. | 3245060475543 | n.a. | 8538909999 | 5100 | 5100 | 5100 | 2.293 | 2.3
047600 | LG-047600 | Altis tömör szerelőlap 1200x600 | 84117 |  |  |  | PL5 - Segédanyagok és ipari alkalmazások | 0770 | Altis szerelőlapos álló elosztószekrények | 1 | 8 | db | 3245060476007 | n.a. | 3245060476007 | 3414971927223 | 8538909999 | 14900 | 14900 | 14900 | 42 | 38.31
047601 | LG-047601 | Altis tömör szerelőlap 1200x800 | 106673 |  |  |  | PL5 - Segédanyagok és ipari alkalmazások | 0770 | Altis szerelőlapos álló elosztószekrények | 1 | 8 | db | 3245060476014 | n.a. | 3245060476014 | n.a. | 8538909999 | 19827 | 19827 | 19827 | 55 | 46.31
047604 | LG-047604 | Altis tömör szerelőlap 1600x600 | 95960 |  |  |  | PL5 - Segédanyagok és ipari alkalmazások | 0770 | Altis szerelőlapos álló elosztószekrények | 1 | 12 | db | 3245060476045 | n.a. | 3245060476045 | 3414971927247 | 8538909999 | 19900 | 19900 | 19900 | 44.709 | 44.71
047605 | LG-047605 | Altis tömör szerelőlap 1600x800 | 116553 |  |  |  | PL5 - Segédanyagok és ipari alkalmazások | 0770 | Altis szerelőlapos álló elosztószekrények | 1 | 12 | db | 3245060476052 | n.a. | 3245060476052 | 3414971927254 | 8538909999 | 25500 | 25500 | 25500 | 61.517 | 61.52
047606 | LG-047606 | Altis tömör szerelőlap 1600x1000 | 128203 |  |  |  | PL5 - Segédanyagok és ipari alkalmazások | 0770 | Altis szerelőlapos álló elosztószekrények | 1 | 6 | db | 3245060476069 | n.a. | 3245060476069 | 3414971927261 | 8538909999 | 30900 | 30900 | 30900 | 78.325 | 78.33
047607 | LG-047607 | Altis tömör szerelőlap 1600x1200 | 142422 |  |  |  | PL5 - Segédanyagok és ipari alkalmazások | 0770 | Altis szerelőlapos álló elosztószekrények | 1 | 12 | db | 3245060476076 | n.a. | 3245060476076 | 3414971927278 | 8538909999 | 39500 | 39500 | 39500 | 95.133 | 95.14
047608 | LG-047608 | Altis tömör szerelőlap 1800x400 | 100663 |  |  |  | PL5 - Segédanyagok és ipari alkalmazások | 0770 | Altis szerelőlapos álló elosztószekrények | 1 | 12 | db | 3245060476083 | n.a. | 3245060476083 | 3414971927285 | 8538909999 | 15300 | 15300 | 15300 | 31.553 | 31.56
047609 | LG-047609 | Altis tömör szerelőlap 1800x600 | 105368 |  |  |  | PL5 - Segédanyagok és ipari alkalmazások | 0770 | Altis szerelőlapos álló elosztószekrények | 1 | 12 | db | 3245060476090 | n.a. | 3245060476090 | 3414971927292 | 8538909999 | 22000 | 22000 | 22000 | 50.561 | 50.57
047610 | LG-047610 | Altis tömör szerelőlap 1800x800 | 115569 |  |  |  | PL5 - Segédanyagok és ipari alkalmazások | 0770 | Altis szerelőlapos álló elosztószekrények | 1 | 12 | db | 3245060476106 | n.a. | 3245060476106 | 3414971927308 | 8538909999 | 29000 | 29000 | 29000 | 69.569 | 69.57
047611 | LG-047611 | Altis tömör szerelőlap 1800x1000 | 127139 |  |  |  | PL5 - Segédanyagok és ipari alkalmazások | 0770 | Altis szerelőlapos álló elosztószekrények | 1 | 12 | db | 3245060476113 | n.a. | 3245060476113 | 3414971927315 | 8538909999 | 37100 | 37100 | 37100 | 88.577 | 88.58
047612 | LG-047612 | Altis tömör szerelőlap 1800x1200 | 127138 |  |  |  | PL5 - Segédanyagok és ipari alkalmazások | 0770 | Altis szerelőlapos álló elosztószekrények | 1 | 10 | db | 3245060476120 | n.a. | 3245060476120 | 3414971927322 | 8538909999 | 43900 | 43900 | 43900 | 107.585 | 107.59
047613 | LG-047613 | Altis tömör szerelőlap 1800x1600 | 329374 |  |  |  | PL5 - Segédanyagok és ipari alkalmazások | 0770 | Altis szerelőlapos álló elosztószekrények | 1 | 1 | db | 3245060476137 | n.a. | 3245060476137 | 3414971409477 | 8538909999 | 61929 | 61929 | 61929 | 41.175 | 139.26
047614 | LG-047614 | Altis tömör szerelőlap 2000x400 | 90944 |  |  |  | PL5 - Segédanyagok és ipari alkalmazások | 0770 | Altis szerelőlapos álló elosztószekrények | 1 | 12 | db | 3245060476144 | n.a. | 3245060476144 | 3414971927339 | 8538909999 | 16800 | 16800 | 16800 | 44.806 | 44.81
047615 | LG-047615 | Altis tömör szerelőlap 2000x600 | 100039 |  |  |  | PL5 - Segédanyagok és ipari alkalmazások | 0770 | Altis szerelőlapos álló elosztószekrények | 1 | 12 | db | 3245060476151 | n.a. | 3245060476151 | 3414971927346 | 8538909999 | 24700 | 24700 | 24700 | 56.413 | 56.42
047616 | LG-047616 | Altis tömör szerelőlap 2000x800 | 110043 |  |  |  | PL5 - Segédanyagok és ipari alkalmazások | 0770 | Altis szerelőlapos álló elosztószekrények | 1 | 12 | db | 3245060476168 | n.a. | 3245060476168 | 3414971927353 | 8538909999 | 33200 | 33200 | 33200 | 77.621 | 77.63
047617 | LG-047617 | Altis tömör szerelőlap 2000x1000 | 127534 |  |  |  | PL5 - Segédanyagok és ipari alkalmazások | 0770 | Altis szerelőlapos álló elosztószekrények | 1 | 12 | db | 3245060476175 | n.a. | 3245060476175 | 3414971927360 | 8538909999 | 40200 | 40200 | 40200 | 98.829 | 98.83
047618 | LG-047618 | Altis tömör szerelőlap 2000x1200 | 133634 |  |  |  | PL5 - Segédanyagok és ipari alkalmazások | 0770 | Altis szerelőlapos álló elosztószekrények | 1 | 12 | db | 3245060476182 | n.a. | 3245060476182 | 3414971927377 | 8538909999 | 46000 | 46000 | 46000 | 123.338 | 123.34
047619 | LG-047619 | Altis tömör szerelőlap 2000x1600 | 355916 |  |  |  | PL5 - Segédanyagok és ipari alkalmazások | 0770 | Altis szerelőlapos álló elosztószekrények | 1 | 1 | db | 3245060476199 | n.a. | 3245060476199 | 3414972445931 | 8538909999 | 71500 | 71500 | 68400 | 45.75 | 162.12
047628 | LG-047628 | Altis ajtó érint 6A 250V | 33092 |  |  |  | PL5 - Segédanyagok és ipari alkalmazások | 0770 | Altis szerelőlapos álló elosztószekrények | 1 | 10 | db | 3245060476281 | 3245060476281 | 3414971522725 | 3414971522732 | 8536508000 | 196 | 196 | 2333 | 1.17 | 15.01
047645 | LG-047645 | Altis tervtartó 275x425x50 | 53725 |  |  |  | PL5 - Segédanyagok és ipari alkalmazások | 0770 | Altis szerelőlapos álló elosztószekrények | 1 | 63 | db | 3245060476458 | n.a. | 3245060476458 | n.a. | 8538909999 | 1748 | 1748 | 1748 | 9.417 | 9.42
047646 | LG-047646 | Altis tervtartó 275x450x100 | 45102 |  |  |  | PL5 - Segédanyagok és ipari alkalmazások | 0770 | Altis szerelőlapos álló elosztószekrények | 1 | 30 | db | 3245060476465 | n.a. | 3245060476465 | n.a. | 8538909999 | 2050 | 2050 | 2050 | 20 | 19.64
047647 | LG-047647 | Altis tervtartó 275x650x100 | 52694 |  |  |  | PL5 - Segédanyagok és ipari alkalmazások | 0770 | Altis szerelőlapos álló elosztószekrények | 1 | 11 | db | 3245060476472 | n.a. | 3245060476472 | n.a. | 8538909999 | 2750 | 2750 | 2750 | 48.093 | 48.1
047649 | LG-047649 | Altis közbülső szerelőlap elem 1200mm | 37366 |  |  |  | PL5 - Segédanyagok és ipari alkalmazások | 0770 | Altis szerelőlapos álló elosztószekrények | 1 | 6 | db | 3245060476496 | n.a. | 3245060476496 | 3414971009714 | 8538909999 | 3055 | 3055 | 3055 | 9.855 | 9.86
047651 | LG-047651 | Altis közbülső szerelőlap elem 1600mm | 50742 |  |  |  | PL5 - Segédanyagok és ipari alkalmazások | 0770 | Altis szerelőlapos álló elosztószekrények | 1 | 8 | db | 3245060476519 | n.a. | 3245060476519 | n.a. | 8538909999 | 4300 | 4300 | 4300 | 17 | 17.19
047652 | LG-047652 | Altis közbülső szerelőlap elem 1800mm | 50742 |  |  |  | PL5 - Segédanyagok és ipari alkalmazások | 0770 | Altis szerelőlapos álló elosztószekrények | 1 | 24 | db | 3245060476526 | n.a. | 3245060476526 | 3414971734357 | 8538909999 | 4800 | 4800 | 4800 | 17.19 | 17.19
047653 | LG-047653 | Altis közbülső szerelőlap elem 2000mm | 50742 |  |  |  | PL5 - Segédanyagok és ipari alkalmazások | 0770 | Altis szerelőlapos álló elosztószekrények | 1 | 32 | db | 3245060476533 | n.a. | 3245060476533 | 3414971734364 | 8538909999 | 5300 | 5300 | 5300 | 17.19 | 17.19
047655 | LG-047655 | Altis magasító keret sarok készlet 400x100 | 64209 |  |  |  | PL5 - Segédanyagok és ipari alkalmazások | 0770 | Altis szerelőlapos álló elosztószekrények | 1 | 40 | db | 3245060476557 | n.a. | 3245060476557 | n.a. | 8538909999 | 2966 | 2966 | 2966 | 12.466 | 12.47
047656 | LG-047656 | Altis magasító keret sarok készlet 600x100 | 70333 |  |  |  | PL5 - Segédanyagok és ipari alkalmazások | 0770 | Altis szerelőlapos álló elosztószekrények | 1 | 20 | db | 3245060476564 | n.a. | 3245060476564 | n.a. | 8538909999 | 3855 | 3855 | 3855 | 17.225 | 17.23
047657 | LG-047657 | Altis magasító keret sarok készlet 800x100 | 72644 |  |  |  | PL5 - Segédanyagok és ipari alkalmazások | 0770 | Altis szerelőlapos álló elosztószekrények | 1 | 20 | db | 3245060476571 | n.a. | 3245060476571 | 3414972006248 | 8538909999 | 5035 | 5035 | 5164 | 23.22 | 15.71
047658 | LG-047658 | Altis magasító keret sarok készlet 1000x100 | 77076 |  |  |  | PL5 - Segédanyagok és ipari alkalmazások | 0770 | Altis szerelőlapos álló elosztószekrények | 1 | 20 | db | 3245060476588 | n.a. | 3245060476588 | 3414972916929 | 8538909999 | 5995 | 5995 | 6361 | 31.042 | 22.52
047659 | LG-047659 | Altis magasító keret sarok készlet 1200x100 | 83252 |  |  |  | PL5 - Segédanyagok és ipari alkalmazások | 0770 | Altis szerelőlapos álló elosztószekrények | 1 | 16 | db | 3245060476595 | n.a. | 3245060476595 | 3414972360517 | 8538909999 | 6591 | 6591 | 7600 | 36.976 | 26.25
047660 | LG-047660 | Altis magasító keret sarok készlet 1600x100 | 88951 |  |  |  | PL5 - Segédanyagok és ipari alkalmazások | 0770 | Altis szerelőlapos álló elosztószekrények | 1 | 4 | db | 3245060476601 | n.a. | 3245060476601 | n.a. | 8538909999 | 7900 | 7900 | 8730 | 44.82 | 37.51
047662 | LG-047662 | Altis magasító keret oldallap perforált 600x100 | 17511 |  |  |  | PL5 - Segédanyagok és ipari alkalmazások | 0770 | Altis szerelőlapos álló elosztószekrények | 1 | 36 | db | 3245060476625 | n.a. | 3245060476625 | 3414971409460 | 8538909999 | 1063 | 1063 | 1063 | 4 | 3.84
047663 | LG-047663 | Altis magasító keret oldallap perforált 800x100 | 19199 |  |  |  | PL5 - Segédanyagok és ipari alkalmazások | 0770 | Altis szerelőlapos álló elosztószekrények | 1 | 20 | db | 3245060476632 | n.a. | 3245060476632 | 3414971409453 | 8538909999 | 1486 | 1486 | 1486 | 5 | 4.75
047665 | LG-047665 | Altis magasító keret sarok készlet 400x200 | 96784 |  |  |  | PL5 - Segédanyagok és ipari alkalmazások | 0770 | Altis szerelőlapos álló elosztószekrények | 1 | 16 | db | 3245060476656 | n.a. | 3245060476656 | n.a. | 8538909999 | 5410 | 5410 | 5410 | 29 | 29.12
047666 | LG-047666 | Altis magasító keret sarok készlet 600x200 | 105398 |  |  |  | PL5 - Segédanyagok és ipari alkalmazások | 0770 | Altis szerelőlapos álló elosztószekrények | 1 | 8 | db | 3245060476663 | n.a. | 3245060476663 | n.a. | 8538909999 | 7280 | 7280 | 7280 | 31.878 | 31.88
047667 | LG-047667 | Altis magasító keret sarok készlet 800x200 | 111699 |  |  |  | PL5 - Segédanyagok és ipari alkalmazások | 0770 | Altis szerelőlapos álló elosztószekrények | 1 | 8 | db | 3245060476670 | n.a. | 3245060476670 | 3414971263208 | 8538909999 | 8875 | 8875 | 8875 | 46.289 | 46.29
047668 | LG-047668 | Altis magasító keret sarok készlet 1000x200 | 120334 |  |  |  | PL5 - Segédanyagok és ipari alkalmazások | 0770 | Altis szerelőlapos álló elosztószekrények | 1 | 8 | db | 3245060476687 | n.a. | 3245060476687 | 3414971263222 | 8538909999 | 10040 | 10040 | 10040 | 56.33 | 56.33
047669 | LG-047669 | Altis magasító keret sarok készlet 1200x200 | 127724 |  |  |  | PL5 - Segédanyagok és ipari alkalmazások | 0770 | Altis szerelőlapos álló elosztószekrények | 1 | 8 | db | 3245060476694 | n.a. | 3245060476694 | 3414971263253 | 8538909999 | 12575 | 12575 | 12575 | 63.984 | 63.99
047670 | LG-047670 | Altis magasító keret sarok készlet 1600x200 | 145934 |  |  |  | PL5 - Segédanyagok és ipari alkalmazások | 0770 | Altis szerelőlapos álló elosztószekrények | 1 | 6 | db | 3245060476700 | n.a. | 3245060476700 | n.a. | 8538909999 | 14900 | 14900 | 14900 | 89 | 89.39
047672 | LG-047672 | Altis magasító keret oldallap kefés 500x100 | 36779 |  |  |  | PL5 - Segédanyagok és ipari alkalmazások | 0770 | Altis szerelőlapos álló elosztószekrények | 1 | 36 | db | 3245060476724 | n.a. | 3245060476724 | n.a. | 8538909999 | 741 | 741 | 741 | 2.798 | 2.8
047673 | LG-047673 | Altis magasító keret oldallap kefés 600x100 | 38279 |  |  |  | PL5 - Segédanyagok és ipari alkalmazások | 0770 | Altis szerelőlapos álló elosztószekrények | 1 | 30 | db | 3245060476731 | n.a. | 3245060476731 | n.a. | 8538909999 | 915 | 915 | 915 | 3.309 | 3.31
047674 | LG-047674 | Altis magasító keret oldallap kefés 800x100 | 50768 |  |  |  | PL5 - Segédanyagok és ipari alkalmazások | 0770 | Altis szerelőlapos álló elosztószekrények | 1 | 20 | db | 3245060476748 | n.a. | 3245060476748 | n.a. | 8538909999 | 1266 | 1266 | 1266 | 4.478 | 4.48
047676 | LG-047676 | Altis magasító keret oldallap tömör 400x100 | 22325 |  |  |  | PL5 - Segédanyagok és ipari alkalmazások | 0770 | Altis szerelőlapos álló elosztószekrények | 1 | 108 | db | 3245060476762 | n.a. | 3245060476762 | n.a. | 8538909999 | 1191 | 1191 | 1191 | 2.072 | 2.08
047677 | LG-047677 | Altis magasító keret oldallap tömör 500x100 | 24472 |  |  |  | PL5 - Segédanyagok és ipari alkalmazások | 0770 | Altis szerelőlapos álló elosztószekrények | 1 | 88 | db | 3245060476779 | n.a. | 3245060476779 | n.a. | 8538909999 | 1608 | 1608 | 1608 | 2.683 | 2.69
047678 | LG-047678 | Altis magasító keret oldallap tömör 600x100 | 26116 |  |  |  | PL5 - Segédanyagok és ipari alkalmazások | 0770 | Altis szerelőlapos álló elosztószekrények | 1 | 72 | db | 3245060476786 | n.a. | 3245060476786 | n.a. | 8538909999 | 2032 | 2032 | 2032 | 3.253 | 3.26
047679 | LG-047679 | Altis magasító keret oldallap tömör 800x100 | 28203 |  |  |  | PL5 - Segédanyagok és ipari alkalmazások | 0770 | Altis szerelőlapos álló elosztószekrények | 1 | 44 | db | 3245060476793 | n.a. | 3245060476793 | n.a. | 8538909999 | 2706 | 2706 | 2706 | 3.763 | 3.77
047681 | LG-047681 | Altis összeszerelő készl külső szerelés 500kg/m3 | 47497 |  |  |  | PL5 - Segédanyagok és ipari alkalmazások | 0770 | Altis szerelőlapos álló elosztószekrények | 1 | 80 | db | 3245060476816 | n.a. | 3245060476816 | 3414970540607 | 8538909999 | 1544 | 1544 | 1544 | 0.123 | 7.67
047682 | LG-047682 | Altis összeszerelő készl belső szerelés 500kg/m3 | 28337 |  |  |  | PL5 - Segédanyagok és ipari alkalmazások | 0770 | Altis szerelőlapos álló elosztószekrények | 1 | 80 | db | 3245060476823 | n.a. | 3245060476823 | 3414971642881 | 8538909999 | 1224 | 1224 | 1224 | 0.5 | 6.48
047683 | LG-047683 | Altis összeszerelő készl belső szerelés 1000kg/m3 | 32812 |  |  |  | PL5 - Segédanyagok és ipari alkalmazások | 0770 | Altis szerelőlapos álló elosztószekrények | 1 | 60 | db | 3245060476830 | n.a. | 3245060476830 | 3414971642935 | 8538909999 | 1620 | 1620 | 1620 | 0.5 | 6.48
047686 | LG-047686 | Altis magasító keret oldallap tömör 400x200 | 36615 |  |  |  | PL5 - Segédanyagok és ipari alkalmazások | 0770 | Altis szerelőlapos álló elosztószekrények | 1 | 120 | db | 3245060476861 | n.a. | 3245060476861 | n.a. | 8538909999 | 2301 | 2301 | 2301 | 3.84 | 3.84
047687 | LG-047687 | Altis magasító keret oldallap tömör 500x200 | 39909 |  |  |  | PL5 - Segédanyagok és ipari alkalmazások | 0770 | Altis szerelőlapos álló elosztószekrények | 1 | 40 | db | 3245060476878 | n.a. | 3245060476878 | n.a. | 8538909999 | 3185 | 3185 | 3185 | 5.821 | 5.83
047688 | LG-047688 | Altis magasító keret oldallap tömör 600x200 | 45415 |  |  |  | PL5 - Segédanyagok és ipari alkalmazások | 0770 | Altis szerelőlapos álló elosztószekrények | 1 | 20 | db | 3245060476885 | n.a. | 3245060476885 | 3414972198073 | 8538909999 | 4051 | 4051 | 4051 | 5.665 | 5.67
047689 | LG-047689 | Altis magasító keret oldallap tömör 800x200 | 50657 |  |  |  | PL5 - Segédanyagok és ipari alkalmazások | 0770 | Altis szerelőlapos álló elosztószekrények | 1 | 20 | db | 3245060476892 | n.a. | 3245060476892 | n.a. | 8538909999 | 5502 | 5502 | 5502 | 8 | 7.8
047691 | LG-047691 | Altis összekötő elem magasító keret mélység: 400mm | 34961 |  |  |  | PL5 - Segédanyagok és ipari alkalmazások | 0770 | Altis szerelőlapos álló elosztószekrények | 1 | 50 | db | 3245060476915 | n.a. | 3245060476915 | 3414971642942 | 8538909999 | 447 | 447 | 447 | 0.903 | 0.91
047692 | LG-047692 | Altis összekötő elem magasító keret mélység: 500mm | 34808 |  |  |  | PL5 - Segédanyagok és ipari alkalmazások | 0770 | Altis szerelőlapos álló elosztószekrények | 1 | 30 | db | 3245060476922 | n.a. | 3245060476922 | n.a. | 8538909999 | 568 | 568 | 568 | 0.893 | 1.4
047693 | LG-047693 | LEGRAND LCS2 lábazati keresztrúd 600 | 37725 |  |  |  | PL5 - Segédanyagok és ipari alkalmazások | 0770 | Altis szerelőlapos álló elosztószekrények | 1 | 30 | db | 3245060476939 | n.a. | 3245060476939 | n.a. | 8538909999 | 697 | 697 | 697 | 1.077 | 1.62
047694 | LG-047694 | LEGRAND LCS2 lábazati keresztrúd 800 | 41066 |  |  |  | PL5 - Segédanyagok és ipari alkalmazások | 0770 | Altis szerelőlapos álló elosztószekrények | 1 | 20 | db | 3245060476946 | n.a. | 3245060476946 | n.a. | 8538909999 | 952 | 952 | 952 | 1.446 | 13.56
047695 | LG-047695 | LEGRAND LCS2 lábazati keresztrúd 1000 | 46187 |  |  |  | PL5 - Segédanyagok és ipari alkalmazások | 0770 | Altis szerelőlapos álló elosztószekrények | 1 | 5 | db | 3245060476953 | n.a. | 3245060476953 | 3414972015653 | 8538909999 | 1188 | 1188 | 1188 | 1.815 | 1.26
047696 | LG-047696 | Altis szállító gyűrű M14 anyával 1000kg/m3 | 25401 |  | A csomagolási egység 1 készletre vonatkozik, ami 4 db terméket tartalmaz! |  | PL5 - Segédanyagok és ipari alkalmazások | 0770 | Altis szerelőlapos álló elosztószekrények | 1 | 180 | készlet | 3245060476960 | n.a. | 3245060476960 | n.a. | 8538909999 | 994 | 994 | 994 | 1.35 | 1.35
047698 | LG-047698 | Altis emelő sarokvas 1000kg/m3 | 52068 |  |  |  | PL5 - Segédanyagok és ipari alkalmazások | 0770 | Altis szerelőlapos álló elosztószekrények | 1 | 116 | db | 3245060476984 | n.a. | 3245060476984 | n.a. | 8538909999 | 1760 | 1760 | 1760 | 0.5 | 5.27
047700 | LG-047700 | Altis kerék készlet 4db | 372714 |  |  |  | PL5 - Segédanyagok és ipari alkalmazások | 0770 | Altis szerelőlapos álló elosztószekrények | 1 | 29 | db | 3245060477004 | n.a. | 3245060477004 | n.a. | 8538909999 | 3802 | 3802 | 3802 | 6 | 5.27
047702 | LG-047702 | Altis INOX fali rögzítőfül 2db | 67578 |  |  |  | PL5 - Segédanyagok és ipari alkalmazások | 0770 | Altis szerelőlapos álló elosztószekrények | 1 | 10 | db | 3245060477028 | 3245060477028 | 3414971642973 | 3414971642980 | 8538909999 | 1008 | 1008 | 10438 | 2.65 | 32.4
047704 | LG-047704 | Altis kábelbevezető interfész mélység: 400mm | 142152 |  |  |  | PL5 - Segédanyagok és ipari alkalmazások | 0770 | Altis szerelőlapos álló elosztószekrények | 1 | 12 | db | 3245060477042 | n.a. | 3245060477042 | n.a. | 8538909999 | 6071 | 6071 | 6247 | 28 | 41.06
047705 | LG-047705 | Altis kábelbevezető interfész mélység: 500mm | 144626 |  |  |  | PL5 - Segédanyagok és ipari alkalmazások | 0770 | Altis szerelőlapos álló elosztószekrények | 1 | 10 | db | 3245060477059 | n.a. | 3245060477059 | n.a. | 8538909999 | 7800 | 7800 | 7800 | 101 | 100.8
047706 | LG-047706 | Altis kábelbevezető interfész mélység: 600mm | 185392 |  |  |  | PL5 - Segédanyagok és ipari alkalmazások | 0770 | Altis szerelőlapos álló elosztószekrények | 1 | 10 | db | 3245060477066 | n.a. | 3245060477066 | n.a. | 8538909999 | 9400 | 9400 | 9400 | 99 | 98.77
047712 | LG-047712 | Altis bepattintós anya szekrényvázhoz és keresztrudakhoz, M6 csavarhoz | 736 |  |  |  | PL5 - Segédanyagok és ipari alkalmazások | 0770 | Altis szerelőlapos álló elosztószekrények | 50 | 50 | db | 3245060477127 | 3414971470606 | 3414971470613 | 3414971470620 | 7318169290 | 5.18 | 259 | 5342 | 0.3 | 14.51
047713 | LG-047713 | Altis bepattintós anya szekrényvázhoz és keresztrudakhoz, M8 csavarhoz | 699 |  |  |  | PL5 - Segédanyagok és ipari alkalmazások | 0770 | Altis szerelőlapos álló elosztószekrények | 50 | 50 | db | 3245060477134 | 3414971426092 | 3414971426108 | 3414971426115 | 7318169290 | 5.44 | 272 | 5491 | 0.58 | 14.51
047715 | LG-047715 | Altis ajtóra rögzítő sín 600 mm | 18557 |  |  |  | PL5 - Segédanyagok és ipari alkalmazások | 0770 | Altis szerelőlapos álló elosztószekrények | 1 | 68 | db | 3245060477158 | n.a. | 3245060477158 | n.a. | 8538909999 | 304 | 304 | 304 | 0.322 | 0.33
047716 | LG-047716 | Altis ajtóra rögzítő sín 800 mm | 14495 |  |  |  | PL5 - Segédanyagok és ipari alkalmazások | 0770 | Altis szerelőlapos álló elosztószekrények | 1 | 578 | db | 3245060477165 | n.a. | 3245060477165 | n.a. | 8538909999 | 443 | 443 | 443 | 0.528 | 0.53
047717 | LG-047717 | Altis ajtóra rögzítő sín 1000 mm | 20824 |  |  |  | PL5 - Segédanyagok és ipari alkalmazások | 0770 | Altis szerelőlapos álló elosztószekrények | 1 | 34 | db | 3245060477172 | n.a. | 3245060477172 | n.a. | 8538909999 | 577 | 577 | 577 | 0.684 | 0.69
047718 | LG-047718 | Altis rögzítő pánt ajtóra | 9450 |  |  |  | PL5 - Segédanyagok és ipari alkalmazások | 0770 | Altis szerelőlapos álló elosztószekrények | 10 | 10 | db | 3245060477189 | 3414971426061 | 3414971426078 | 3414971426085 | 8538909999 | 19 | 190 | 2200 | 0.19 | 2.71
047719 | LG-047719 | Altis perforált tartórúd ajtóhoz 600 mm | 22404 |  |  |  | PL5 - Segédanyagok és ipari alkalmazások | 0770 | Altis szerelőlapos álló elosztószekrények | 1 | 460 | db | 3245060477196 | n.a. | 3245060477196 | n.a. | 8538909999 | 532 | 532 | 532 | 0.74 | 0.74
047720 | LG-047720 | Altis perforált tartórúd ajtóhoz 800 mm | 29850 |  |  |  | PL5 - Segédanyagok és ipari alkalmazások | 0770 | Altis szerelőlapos álló elosztószekrények | 1 | 230 | db | 3245060477202 | n.a. | 3245060477202 | n.a. | 8538909999 | 1000 | 1000 | 1000 | 0.734 | 0.74
047721 | LG-047721 | Altis perforált tartórúd ajtóhoz 1000 mm | 37304 |  |  |  | PL5 - Segédanyagok és ipari alkalmazások | 0770 | Altis szerelőlapos álló elosztószekrények | 1 | 230 | db | 3245060477219 | n.a. | 3245060477219 | n.a. | 8538909999 | 962 | 962 | 962 | 0.979 | 0.98
047722 | LG-047722 | Altis perforált kalapsín 7,5mm 2m vágható | 11569 |  |  |  | PL5 - Segédanyagok és ipari alkalmazások | 0770 | Altis szerelőlapos álló elosztószekrények | 10 | 10 | db | 3245060477226 | n.a. | 3414970506542 | 3414970506573 | 8538909999 | 620 | 6200 | 6200 | n.a. | 4.07 | igen
047723 | LG-047723 | Altis perforált kalapsín 15mm 2m vágható | 18688 |  |  |  | PL5 - Segédanyagok és ipari alkalmazások | 0770 | Altis szerelőlapos álló elosztószekrények | 10 | 10 | db | 3245060477233 | n.a. | 3414971470637 | 3414970506580 | 8538909999 | 1210 | 12100 | 12100 | 0.684 | 6.85
047724 | LG-047724 | Altis galvanizált kalapsín 400 mm | 2708 |  |  |  | PL5 - Segédanyagok és ipari alkalmazások | 0770 | Altis szerelőlapos álló elosztószekrények | 5 | 5 | db | 3245060477240 | 3414971426030 | 3414971426047 | 3414971426054 | 8538909999 | 208.2 | 1041 | 6440 | 1.66 | 14.51
047726 | LG-047726 | Altis galvanizált kalapsín 600 mm | 2245 |  |  |  | PL5 - Segédanyagok és ipari alkalmazások | 0770 | Altis szerelőlapos álló elosztószekrények | 5 | 5 | db | 3245060477264 | n.a. | 3414971643017 | 3414971643024 | 8538909999 | 337 | 1685 | 1685 | 0.191 | 0.96
047728 | LG-047728 | Altis galvanizált kalapsín 800 mm | 2992 |  |  |  | PL5 - Segédanyagok és ipari alkalmazások | 0770 | Altis szerelőlapos álló elosztószekrények | 5 | 5 | db | 3245060477288 | n.a. | 3414971643031 | 3414971643048 | 8538909999 | 467.2 | 2336 | 2336 | 0.266 | 1.33
047730 | LG-047730 | Altis galvanizált kalapsín 1000 mm | 4079 |  |  |  | PL5 - Segédanyagok és ipari alkalmazások | 0770 | Altis szerelőlapos álló elosztószekrények | 5 | 5 | db | 3245060477301 | n.a. | 3414970508188 | 3414970508201 | 8538909999 | 605.6 | 3028 | 3028 | 0.307 | 1.54
047732 | LG-047732 | Altis galvanizált kalapsín 1200 mm | 5163 |  |  |  | PL5 - Segédanyagok és ipari alkalmazások | 0770 | Altis szerelőlapos álló elosztószekrények | 5 | 5 | db | 3245060477325 | n.a. | 3414971419025 | 3414971419032 | 8538909999 | 691.6 | 3458 | 3458 | 0.395 | 1.98
047736 | LG-047736 | Altis galvanizált kalapsín 1600 mm | 7075 |  |  |  | PL5 - Segédanyagok és ipari alkalmazások | 0770 | Altis szerelőlapos álló elosztószekrények | 5 | 5 | db | 3245060477363 | n.a. | 3414971643079 | 3414971643086 | 8538909999 | 940 | 4700 | 4700 | 0.6 | 3
048014 | LG-048014 | Altis perforált tartó rúd vízszintes 400 mm | 22831 |  |  |  | PL5 - Segédanyagok és ipari alkalmazások | 0770 | Altis szerelőlapos álló elosztószekrények | 1 | 10 | db | 3245060480141 | 3245060480141 | 3414971643116 | 3414971643123 | 8538909999 | 559 | 559 | 6071 | 2.56 | 33.33
048015 | LG-048015 | Altis perforált tartó rúd vízszintes 500 mm | 27425 |  |  |  | PL5 - Segédanyagok és ipari alkalmazások | 0770 | Altis szerelőlapos álló elosztószekrények | 1 | 66 | db | 3245060480158 | n.a. | 3245060480158 | n.a. | 8538909999 | 706 | 706 | 706 | 0.132 | 2.8
048016 | LG-048016 | Altis perforált tartó rúd vízszintes 600 mm | 14330 |  |  |  | PL5 - Segédanyagok és ipari alkalmazások | 0770 | Altis szerelőlapos álló elosztószekrények | 1 | 160 | db | 3245060480165 | n.a. | 3245060480165 | n.a. | 8538909999 | 960 | 960 | 960 | 0.164 | 1.31
048017 | LG-048017 | Altis perforált tartó rúd vízszintes 800 mm | 16039 |  |  |  | PL5 - Segédanyagok és ipari alkalmazások | 0770 | Altis szerelőlapos álló elosztószekrények | 1 | 95 | db | 3245060480172 | n.a. | 3245060480172 | n.a. | 8538909999 | 1020 | 1020 | 1020 | 0.229 | 1.8
048018 | LG-048018 | Altis perforált tartó rúd vízszintes 1000 mm | 18581 |  |  |  | PL5 - Segédanyagok és ipari alkalmazások | 0770 | Altis szerelőlapos álló elosztószekrények | 1 | 126 | db | 3245060480189 | n.a. | 3245060480189 | 3414970807212 | 8538909999 | 3527 | 3527 | 3527 | 0.294 | 2.19
048020 | LG-048020 | Altis rögzítőfülek, 4db-os készlet | 22970 |  |  |  | PL5 - Segédanyagok és ipari alkalmazások | 0770 | Altis szerelőlapos álló elosztószekrények | 1 | 20 | db | 3245060480202 | 3245060480202 | 3414971426016 | 3414971426023 | 8538909999 | 600 | 600 | 12397 | 0.85 | 24.44
048021 | LG-048021 | Altis szerelőlap rögzítő, középső | 18156 |  |  |  | PL5 - Segédanyagok és ipari alkalmazások | 0770 | Altis szerelőlapos álló elosztószekrények | 1 | 10 | db | 3245060480219 | 3245060480219 | 3414971643154 | 3414971643161 | 8538909999 | 241 | 241 | 2656 | 0.54 | 11.2
048022 | LG-048022 | Altis szerelőlap rögzítő sín | 26797 |  |  |  | PL5 - Segédanyagok és ipari alkalmazások | 0770 | Altis szerelőlapos álló elosztószekrények | 1 | 48 | db | 3245060480226 | n.a. | 3245060480226 | n.a. | 8538909999 | 563 | 563 | 563 | 0.435 | 0.61
048024 | LG-048024 | Altis perforált tartó rúd multifunkciós 400 mm | 23667 |  |  |  | PL5 - Segédanyagok és ipari alkalmazások | 0770 | Altis szerelőlapos álló elosztószekrények | 1 | 10 | db | 3245060480240 | 3245060480240 | 3414971643215 | 3414971643222 | 8538909999 | 957 | 957 | 10026 | 2.56 | 33.33
048025 | LG-048025 | Altis perforált tartó rúd multifunkciós 500 mm | 27382 |  |  |  | PL5 - Segédanyagok és ipari alkalmazások | 0770 | Altis szerelőlapos álló elosztószekrények | 1 | 60 | db | 3245060480257 | n.a. | 3245060480257 | 3414970976925 | 8538909999 | 1265 | 1265 | 1265 | 0.546 | 4.7
048026 | LG-048026 | Altis perforált tartó rúd multifunkciós 600 mm | 19329 |  |  |  | PL5 - Segédanyagok és ipari alkalmazások | 0770 | Altis szerelőlapos álló elosztószekrények | 1 | 120 | db | 3245060480264 | n.a. | 3245060480264 | n.a. | 8538909999 | 1372 | 1372 | 1372 | 0.68 | 2.56
048027 | LG-048027 | Altis perforált tartó rúd multifunkciós 800 mm | 22216 |  |  |  | PL5 - Segédanyagok és ipari alkalmazások | 0770 | Altis szerelőlapos álló elosztószekrények | 1 | 36 | db | 3245060480271 | n.a. | 3245060480271 | 3414970930194 | 8538909999 | 1864 | 1864 | 1864 | 0.949 | 3.95
048028 | LG-048028 | Altis perforált tartó rúd multifunkciós 1000 mm | 22003 |  |  |  | PL5 - Segédanyagok és ipari alkalmazások | 0770 | Altis szerelőlapos álló elosztószekrények | 1 | 72 | db | 3245060480288 | n.a. | 3245060480288 | n.a. | 8538909999 | 2385 | 2385 | 2385 | 1.218 | 3.87
048029 | LG-048029 | Altis perforált tartó rúd multifunkciós 1200 mm | 25489 |  |  |  | PL5 - Segédanyagok és ipari alkalmazások | 0770 | Altis szerelőlapos álló elosztószekrények | 1 | 44 | db | 3245060480295 | n.a. | 3245060480295 | n.a. | 8538909999 | 2800 | 2800 | 2800 | 1.366 | 5.6
048031 | LG-048031 | Altis perforált tartó rúd multifunkciós 1600 mm | 34306 |  |  |  | PL5 - Segédanyagok és ipari alkalmazások | 0770 | Altis szerelőlapos álló elosztószekrények | 1 | 11 | db | 3245060480318 | n.a. | 3245060480318 | n.a. | 8538909999 | 3800 | 3800 | 3800 | 2.024 | 6.75
048032 | LG-048032 | Altis perforált tartó rúd multifunkciós 1800 mm | 44135 |  |  |  | PL5 - Segédanyagok és ipari alkalmazások | 0770 | Altis szerelőlapos álló elosztószekrények | 1 | 44 | db | 3245060480325 | n.a. | 3245060480325 | n.a. | 8538909999 | 4400 | 4400 | 4400 | 2.293 | 7.66
048033 | LG-048033 | Altis perforált tartó rúd multifunkciós 2000 mm | 44871 |  |  |  | PL5 - Segédanyagok és ipari alkalmazások | 0770 | Altis szerelőlapos álló elosztószekrények | 1 | 44 | db | 3245060480332 | n.a. | 3245060480332 | n.a. | 8538909999 | 4800 | 4800 | 4800 | 2.562 | 7.96
048034 | LG-048034 | Altis perforált tartó rúd multifunkciós 2200 mm | 47003 |  |  |  | PL5 - Segédanyagok és ipari alkalmazások | 0770 | Altis szerelőlapos álló elosztószekrények | 1 | 11 | db | 3245060480349 | n.a. | 3245060480349 | 3414971419018 | 8538909999 | 5400 | 5400 | 5400 | 5.25 | 9.99
048035 | LG-048035 | Altis válaszfal lemez 1800x400 | 88875 |  |  |  | PL5 - Segédanyagok és ipari alkalmazások | 0770 | Altis szerelőlapos álló elosztószekrények | 1 | 12 | db | 3245060480356 | n.a. | 3245060480356 | n.a. | 8538909999 | 8000 | 8000 | 8000 | 40.159 | 40.16
048036 | LG-048036 | Altis válaszfal lemez 1800x500 | 99359 |  |  |  | PL5 - Segédanyagok és ipari alkalmazások | 0770 | Altis szerelőlapos álló elosztószekrények | 1 | 10 | db | 3245060480363 | n.a. | 3245060480363 | 3414971657229 | 8538909999 | 10400 | 10400 | 10400 | 53 | 52.26
048040 | LG-048040 | Altis válaszfal lemez 2000x400 | 90663 |  |  |  | PL5 - Segédanyagok és ipari alkalmazások | 0770 | Altis szerelőlapos álló elosztószekrények | 1 | 12 | db | 3245060480400 | n.a. | 3245060480400 | 3414970742759 | 8538909999 | 8765 | 8765 | 8765 | 44.806 | 44.81
048041 | LG-048041 | Altis válaszfal lemez 2000x500 | 102194 |  |  |  | PL5 - Segédanyagok és ipari alkalmazások | 0770 | Altis szerelőlapos álló elosztószekrények | 1 | 10 | db | 3245060480417 | n.a. | 3245060480417 | 3414971927391 | 8538909999 | 11000 | 11000 | 11000 | 59.969 | 59.97
048042 | LG-048042 | Altis válaszfal lemez 2000x600 | 105750 |  |  |  | PL5 - Segédanyagok és ipari alkalmazások | 0770 | Altis szerelőlapos álló elosztószekrények | 1 | 4 | db | 3245060480424 | n.a. | 3245060480424 | 3414971927407 | 8538909999 | 13800 | 13800 | 13800 | 56.413 | 56.42
048043 | LG-048043 | Altis válaszfal lemez 2000x800 | 117819 |  |  |  | PL5 - Segédanyagok és ipari alkalmazások | 0770 | Altis szerelőlapos álló elosztószekrények | 1 | 4 | db | 3245060480431 | n.a. | 3245060480431 | 3414971657243 | 8538909999 | 18100 | 18100 | 18100 | 99 | 98.8
048140 | LG-048140 | Altis Lina25 perforált szerelőlap 800x800 | 68568 |  |  |  | PL5 - Segédanyagok és ipari alkalmazások | 0770 | Altis szerelőlapos álló elosztószekrények | 1 | 24 | db | 3245060481407 | n.a. | 3245060481407 | n.a. | 8538909999 | 6900 | 6900 | 6900 | 15.123 | 15.13
048141 | LG-048141 | Altis Lina25 perforált szerelőlap 800x1000 | 58763 |  |  |  | PL5 - Segédanyagok és ipari alkalmazások | 0770 | Altis szerelőlapos álló elosztószekrények | 1 | 8 | db | 3245060481414 | n.a. | 3245060481414 | n.a. | 8538909999 | 9000 | 9000 | 9000 | 19.247 | 19.25
048142 | LG-048142 | Altis Lina25 perforált szerelőlap 800x1200 | 60026 |  |  |  | PL5 - Segédanyagok és ipari alkalmazások | 0770 | Altis szerelőlapos álló elosztószekrények | 1 | 10 | db | 3245060481421 | n.a. | 3245060481421 | n.a. | 8538909999 | 10800 | 10800 | 10800 | 2.013 | 2.02
048143 | LG-048143 | Altis Lina25 perforált szerelőlap 1000x800 | 75003 |  |  |  | PL5 - Segédanyagok és ipari alkalmazások | 0770 | Altis szerelőlapos álló elosztószekrények | 1 | 24 | db | 3245060481438 | n.a. | 3245060481438 | n.a. | 8538909999 | 8600 | 8600 | 8600 | 19.383 | 19.39
048144 | LG-048144 | Altis Lina25 perforált szerelőlap 1000x1000 | 94829 |  |  |  | PL5 - Segédanyagok és ipari alkalmazások | 0770 | Altis szerelőlapos álló elosztószekrények | 1 | 24 | db | 3245060481445 | n.a. | 3245060481445 | n.a. | 8538909999 | 11100 | 11100 | 11100 | 26 | 25.39
048145 | LG-048145 | Altis Lina25 perforált szerelőlap 1000x1200 | 108931 |  |  |  | PL5 - Segédanyagok és ipari alkalmazások | 0770 | Altis szerelőlapos álló elosztószekrények | 1 | 24 | db | 3245060481452 | n.a. | 3245060481452 | 3414971643239 | 8538909999 | 13500 | 13500 | 13500 | 36 | 35.55
048150 | LG-048150 | Altis kábelbevezető lap IP43 kefés szél. 400 mm | 53082 |  |  |  | PL5 - Segédanyagok és ipari alkalmazások | 0770 | Altis szerelőlapos álló elosztószekrények | 1 | 25 | db | 3245060481506 | n.a. | 3245060481506 | n.a. | 8538909999 | 1083 | 1083 | 1083 | 0.605 | 2.03
048152 | LG-048152 | Altis kábelbevezető lap IP43 kefés szél. 600 mm | 56723 |  |  |  | PL5 - Segédanyagok és ipari alkalmazások | 0770 | Altis szerelőlapos álló elosztószekrények | 1 | 96 | db | 3245060481520 | n.a. | 3245060481520 | 3414971357020 | 8538909999 | 1954 | 1954 | 1954 | 1.145 | 2.89
048154 | LG-048154 | Altis kábelbevezető lap IP43 kefés szél. 800 mm | 78479 |  |  |  | PL5 - Segédanyagok és ipari alkalmazások | 0770 | Altis szerelőlapos álló elosztószekrények | 1 | 76 | db | 3245060481544 | n.a. | 3245060481544 | 3414971357082 | 8538909999 | 2814 | 2814 | 2814 | 1.685 | 11.59
048156 | LG-048156 | Altis kábelbevezető lap IP43 kefés szél. 1000 mm | 84525 |  |  |  | PL5 - Segédanyagok és ipari alkalmazások | 0770 | Altis szerelőlapos álló elosztószekrények | 1 | 60 | db | 3245060481568 | n.a. | 3245060481568 | 3414971400283 | 8538909999 | 3796 | 3796 | 3796 | 2.225 | 5.69
048157 | LG-048157 | Altis kábelbevezető lap IP55 átlyukasztható 400x500 | 23471 |  |  |  | PL5 - Segédanyagok és ipari alkalmazások | 0770 | Altis szerelőlapos álló elosztószekrények | 1 | 16 | db | 3245060481575 | n.a. | 3245060481575 | n.a. | 8538909999 | 393 | 393 | 393 | 0.224 | 0.89
048158 | LG-048158 | Altis kábelbevezető lap IP55 átlyukasztható 400x600 | 26007 |  |  |  | PL5 - Segédanyagok és ipari alkalmazások | 0770 | Altis szerelőlapos álló elosztószekrények | 1 | 7 | db | 3245060481582 | n.a. | 3245060481582 | n.a. | 8538909999 | 730 | 730 | 730 | 0.448 | 1.71
048159 | LG-048159 | Altis kábelbevezető lap IP55 átlyukasztható 400x800 | 35706 |  |  |  | PL5 - Segédanyagok és ipari alkalmazások | 0770 | Altis szerelőlapos álló elosztószekrények | 1 | 7 | db | 3245060481599 | n.a. | 3245060481599 | n.a. | 8538909999 | 1410 | 1410 | 1410 | 0.896 | 1.93
048160 | LG-048160 | Altis kábelbevezető lap IP43, szivacsos, szél. 400mm | 70044 |  |  |  | PL5 - Segédanyagok és ipari alkalmazások | 0770 | Altis szerelőlapos álló elosztószekrények | 1 | 20 | db | 3245060481605 | n.a. | 3245060481605 | n.a. | 8538909999 | 1179 | 1179 | 1179 | 1.38 | 1.38
048162 | LG-048162 | Altis kábelbevezető lap IP43, szivacsos, szél. 600mm | 56723 |  |  |  | PL5 - Segédanyagok és ipari alkalmazások | 0770 | Altis szerelőlapos álló elosztószekrények | 1 | 60 | db | 3245060481629 | n.a. | 3245060481629 | 3414971357112 | 8538909999 | 2140 | 2140 | 2140 | 3.129 | 3.13
048164 | LG-048164 | Altis kábelbevezető lap IP43, szivacsos, szél. 800mm | 58557 |  |  |  | PL5 - Segédanyagok és ipari alkalmazások | 0770 | Altis szerelőlapos álló elosztószekrények | 1 | 36 | db | 3245060481643 | n.a. | 3245060481643 | 3414971357174 | 8538909999 | 3087 | 3087 | 3087 | 4.555 | 1.34
048166 | LG-048166 | Altis kábelbevezető lap IP43, szivacsos, szél. 1000mm | 75572 |  |  |  | PL5 - Segédanyagok és ipari alkalmazások | 0770 | Altis szerelőlapos álló elosztószekrények | 1 | 36 | db | 3245060481667 | n.a. | 3245060481667 | 3414971357181 | 8538909999 | 4000 | 4000 | 4000 | 6.015 | 5.08
048167 | LG-048167 | Altis kábelbevezető lap IP55 átlyukasztható 600x500 | 23750 |  |  |  | PL5 - Segédanyagok és ipari alkalmazások | 0770 | Altis szerelőlapos álló elosztószekrények | 1 | 75 | db | 3245060481674 | n.a. | 3245060481674 | 3414971357198 | 8538909999 | 720 | 720 | 720 | 0.424 | 1.34
048168 | LG-048168 | Altis kábelbevezető lap IP55 átlyukasztható 600x600 | 26616 |  |  |  | PL5 - Segédanyagok és ipari alkalmazások | 0770 | Altis szerelőlapos álló elosztószekrények | 1 | 18 | db | 3245060481681 | n.a. | 3245060481681 | 3414971357204 | 8538909999 | 1326 | 1326 | 1326 | 0.848 | 2.9
048169 | LG-048169 | Altis kábelbevezető lap IP55 átlyukasztható 600x800 | 38076 |  |  |  | PL5 - Segédanyagok és ipari alkalmazások | 0770 | Altis szerelőlapos álló elosztószekrények | 1 | 10 | db | 3245060481698 | n.a. | 3245060481698 | n.a. | 8538909999 | 2605 | 2605 | 2605 | 1.696 | 3.55
048170 | LG-048170 | Altis Cabstop kábelbevezető lap IP55, membrános, szél. 400mm | 74908 |  |  |  | PL5 - Segédanyagok és ipari alkalmazások | 0770 | Altis szerelőlapos álló elosztószekrények | 1 | 12 | db | 3245060481704 | n.a. | 3245060481704 | n.a. | 8538909999 | 1239 | 1239 | 1239 | 3.618 | 6.94
048172 | LG-048172 | Altis Cabstop kábelbevezető lap IP55, membrános, szél. 600mm | 81988 |  |  |  | PL5 - Segédanyagok és ipari alkalmazások | 0770 | Altis szerelőlapos álló elosztószekrények | 1 | 12 | db | 3245060481728 | n.a. | 3245060481728 | n.a. | 8538909999 | 2095 | 2095 | 2095 | 6.848 | 9.96
048174 | LG-048174 | Altis Cabstop kábelbevezető lap IP55, membrános, szél. 800mm | 110212 |  |  |  | PL5 - Segédanyagok és ipari alkalmazások | 0770 | Altis szerelőlapos álló elosztószekrények | 1 | 12 | db | 3245060481742 | n.a. | 3245060481742 | n.a. | 8538909999 | 2815 | 2815 | 2815 | 10.078 | 13.87
048176 | LG-048176 | Altis Cabstop kábelbevezető lap IP55, membrános, szél. 1000mm | 130616 |  |  |  | PL5 - Segédanyagok és ipari alkalmazások | 0770 | Altis szerelőlapos álló elosztószekrények | 1 | 8 | db | 3245060481766 | n.a. | 3245060481766 | n.a. | 8538909999 | 3980 | 3980 | 3980 | 13.308 | 20.8
048177 | LG-048177 | Altis kábelbevezető lap IP55 átlyukasztható 800x500 | 25407 |  |  |  | PL5 - Segédanyagok és ipari alkalmazások | 0770 | Altis szerelőlapos álló elosztószekrények | 1 | 54 | db | 3245060481773 | n.a. | 3245060481773 | 3414971357211 | 8538909999 | 1061 | 1061 | 1061 | 0.624 | 7.56
048178 | LG-048178 | Altis kábelbevezető lap IP55 átlyukasztható 800x600 | 29464 |  |  |  | PL5 - Segédanyagok és ipari alkalmazások | 0770 | Altis szerelőlapos álló elosztószekrények | 1 | 24 | db | 3245060481780 | n.a. | 3245060481780 | 3414971357228 | 8538909999 | 1889 | 1889 | 1889 | 1.248 | 4.47
048179 | LG-048179 | Altis kábelbevezető lap IP55 átlyukasztható 800x800 | 42264 |  |  |  | PL5 - Segédanyagok és ipari alkalmazások | 0770 | Altis szerelőlapos álló elosztószekrények | 1 | 12 | db | 3245060481797 | n.a. | 3245060481797 | 3414972014595 | 8538909999 | 3735 | 3735 | 3735 | 2.496 | 6.05
048180 | LG-048180 | Altis kábelbevezető lap IP55 tömszelencéhez, szekrény szélessége: 400 mm | 37652 |  |  |  | PL5 - Segédanyagok és ipari alkalmazások | 0770 | Altis szerelőlapos álló elosztószekrények | 1 | 20 | db | 3245060481803 | n.a. | 3245060481803 | n.a. | 8538909999 | 1343 | 1343 | 1343 | 0.757 | 1.47
048181 | LG-048181 | Altis kábelbevezető lap IP55 tömszelencéhez, szekrény szélessége 600 mm | 35462 |  |  |  | PL5 - Segédanyagok és ipari alkalmazások | 0770 | Altis szerelőlapos álló elosztószekrények | 1 | 60 | db | 3245060481810 | n.a. | 3245060481810 | 3414971357235 | 8538909999 | 2407 | 2407 | 2407 | 1.433 | 3.7
048182 | LG-048182 | Altis kábelbevezető lap IP55 tömszelencéhez, szekrény szélessége 800 mm | 41151 |  |  |  | PL5 - Segédanyagok és ipari alkalmazások | 0770 | Altis szerelőlapos álló elosztószekrények | 1 | 36 | db | 3245060481827 | n.a. | 3245060481827 | 3414971357242 | 8538909999 | 3569 | 3569 | 3569 | 2.109 | 8.83
048183 | LG-048183 | Altis kábelbevezető lap IP55 tömszelencéhez, szekrény szélessége 1000 mm | 43697 |  |  |  | PL5 - Segédanyagok és ipari alkalmazások | 0770 | Altis szerelőlapos álló elosztószekrények | 1 | 36 | db | 3245060481834 | n.a. | 3245060481834 | 3414971357266 | 8538909999 | 4631 | 4631 | 4631 | 2.785 | 6.61
048187 | LG-048187 | Altis kábelbevezető lap IP55 átlyukasztható 1000x500 | 27095 |  |  |  | PL5 - Segédanyagok és ipari alkalmazások | 0770 | Altis szerelőlapos álló elosztószekrények | 1 | 24 | db | 3245060481872 | n.a. | 3245060481872 | 3414971357280 | 8538909999 | 1400 | 1400 | 1400 | 0.824 | 2.56
048188 | LG-048188 | Altis kábelbevezető lap IP55 átlyukasztható 1000x600 | 32302 |  |  |  | PL5 - Segédanyagok és ipari alkalmazások | 0770 | Altis szerelőlapos álló elosztószekrények | 1 | 24 | db | 3245060481889 | n.a. | 3245060481889 | 3414971357297 | 8538909999 | 2476 | 2476 | 2476 | 1.648 | 5.92
048189 | LG-048189 | Altis kábelbevezető lap IP55 átlyukasztható 1000x800 | 49457 |  |  |  | PL5 - Segédanyagok és ipari alkalmazások | 0770 | Altis szerelőlapos álló elosztószekrények | 1 | 5 | db | 3245060481896 | n.a. | 3245060481896 | n.a. | 8538909999 | 4911 | 4911 | 4911 | 3.296 | 5.91
048203 | LG-048203 | Altis 19" szekrény nyitható szerelőkeret 35U | 690090 |  |  |  | PL5 - Segédanyagok és ipari alkalmazások | 0770 | Altis szerelőlapos álló elosztószekrények | 1 | 1 | db | 3245060482039 | n.a. | 3245060482039 | n.a. | 8538909999 | 19400 | 19400 | 19400 | 125.8 | 125.8
048204 | LG-048204 | Altis 19" szekrény nyitható szerelőkeret 40U | 731746 |  |  |  | PL5 - Segédanyagok és ipari alkalmazások | 0770 | Altis szerelőlapos álló elosztószekrények | 1 | 4 | db | 3245060482046 | n.a. | 3245060482046 | n.a. | 8538909999 | 21500 | 21500 | 21500 | 140.6 | 140.6
048208 | LG-048208 | Altis PC szekrény 2db tartó 18U | 80186 |  |  |  | PL5 - Segédanyagok és ipari alkalmazások | 0770 | Altis szerelőlapos álló elosztószekrények | 1 | 96 | db | 3245060482084 | n.a. | 3245060482084 | 3414970777171 | 8538909999 | 3093 | 3093 | 3093 | 20.4 | 3.62
048220 | LG-048220 | Altis 19" szekrény két darabos tartóborda készlet 42U | 95246 |  |  |  | PL5 - Segédanyagok és ipari alkalmazások | 0770 | Altis szerelőlapos álló elosztószekrények | 1 | 60 | db | 3245060482206 | n.a. | 3245060482206 | 3414973018653 | 8538909999 | 5002 | 5002 | 5002 | 47.583 | 7.82
048232 | LG-048232 | Altis világítás 11W, 2P+F, mágneses rögzítés, előre huzalozott tápkábel | 102756 |  |  |  | PL5 - Segédanyagok és ipari alkalmazások | 0770 | Altis szerelőlapos álló elosztószekrények | 1 | 1 | db | 3245060482329 | n.a. | 3245060482329 | n.a. | 9405194090 | 510 | 510 | 510 | 2.262 | 2.27
048237 | LG-048237 | Altis rögzítőfül világításhoz, 2darabos készlet | 0 | Megszűnt termék! |  |  | PL5 - Segédanyagok és ipari alkalmazások | 0770 | Altis szerelőlapos álló elosztószekrények | 1 | 10 | db | 3245060482374 | 3245060482374 | 3414971657892 | n.a. | 8538909999 | 195 | 195 | 2073 | 0.32 | 5.01
048804 | LG-048804 | LM - PIR (HD) jelenlét érzékelő, 360°, IP41, álmennyezetbe süllyeszthető, CH2: BE/KI, AUX (HVAC vezérléshez) | 34497 | Készlet erejéig! |  |  | PL4 - Épületfelügyeleti megoldások | 9903 | Mozgás- és jelenlét érzékelők | 1 | 10 | db | 3245060488048 | 3245060488048 | 3414970313256 | 3414970313317 | 8536508000 | 268 | 268 | 2950 | 1.57 | 19.81
048806 | LG-048806 | LM - PIR + US (DUAL) jelenlét érzékelő, 360°, IP20, álmennyezetbe süllyeszthető | 32670 |  |  |  | PL4 - Épületfelügyeleti megoldások | 9903 | Mozgás- és jelenlét érzékelők | 1 | 10 | db | 3245060488062 | 3245060488062 | 3414971210745 | 3414971210752 | 8536508000 | 253 | 253 | 3030 | 1.57 | 19.81 | igen
048807 | LG-048807 | LM - PIR jelenlét érzékelő, 360°, IP41, álmennyezetbe süllyeszthető, CH1: BE/KI | 30685 | Készlet erejéig! |  |  | PL4 - Épületfelügyeleti megoldások | 9903 | Mozgás- és jelenlét érzékelők | 1 | 10 | db | 3245060488079 | 3245060488079 | 3414970515490 | 3414970515513 | 8536508000 | 213 | 213 | 2431 | 1.57 | 19.86 | igen
048817 | LG-048817 | LM - PIR jelenlét érzékelő, 360°, IP40, álmennyezetbe süllyeszthető, CH1: BE/KI, folyosóra, érzékelési távolság 2x 12m | 34788 | Készlet erejéig! |  |  | PL4 - Épületfelügyeleti megoldások | 9903 | Mozgás- és jelenlét érzékelők | 1 | 10 | db | 3245060488178 | 3245060488178 | 3414971210738 | 3414970863560 | 8536508000 | 248 | 248 | 2731 | 1.57 | 19.81 | igen
048820 | LG-048820 | LM falon kívüli mozgásérzékelő IR/BS 45m2 | 0 | Megszűnt termék! |  |  | PL3 - Intelligens és kommunikációs megoldások | 0217 | Mozgás- és jelenlét érzékelők (BUS) | 1 | 10 | db | 3245060488208 | 3245060488208 | 3414971210783 | n.a. | 8536508000 | 160 | 160 | 1783 | 0.87 | 12.89
048822 | LG-048822 | LM falon kívüli mozgásérzékelő IR/UH 90m2 | 0 | Megszűnt termék! |  |  | PL3 - Intelligens és kommunikációs megoldások | 0217 | Mozgás- és jelenlét érzékelők (BUS) | 1 | 10 | db | 3245060488222 | 3245060488222 | 3414971210769 | n.a. | 8536508000 | 235 | 235 | 2655 | 1.57 | 19.81
048843 | LG-048843 | LM fényerőszabályzó 4 világítási körhöz (2 bemenet, 2 kimenet) négy helyiségen belül, on-off | 0 | Megszűnt termék! |  |  | PL4 - Épületfelügyeleti megoldások | 0299 | Céliane MyHOME rendszer | 1 | 10 | db | 3245060488437 | 3245060488437 | 3414971433229 | n.a. | 8538909999 | 649 | 649 | 7189 | 3.81 | 42.24
048847 | LG-048847 | LM fényerőszabályzó 2 világítási körhöz + 1 redőnyvezérlő kimenet + 1 ventilátorkimenet (4 bemenet, 4 kimenet) egy helyiségen belül 1-10 V | 0 | Megszűnt termék! |  |  | PL3 - Intelligens és kommunikációs megoldások | 0216 | Céliane MyHOME rendszer | 1 | 10 | db | 3245060488475 | 3245060488475 | 3414971433267 | 3414971433274 | 8536508000 | 698 | 698 | 7421 | 3.81 | 42.24
048851 | LG-048851 | LM vezérlő egység, fényerőszabályozható, 2 DALI kimenet | 82657 | Készlet erejéig! |  |  | PL4 - Épületfelügyeleti megoldások | 9903 | Mozgás- és jelenlét érzékelők | 1 | 10 | db | 3245060488512 | 3245060488512 | 3414971433304 | 3414971433311 | 8526920090 | 317 | 317 | 3367 | 1.42 | 14.76
048852 | LG-048852 | LM vezérlő egység, fényerőszabályozható, 2 db 1-10V kimenet | 0 | Megszűnt termék! |  |  | PL4 - Épületfelügyeleti megoldások | 9903 | Mozgás- és jelenlét érzékelők | 1 | 10 | db | 3245060488529 | 3245060488529 | 3414971433328 | n.a. | 8526920090 | 327 | 327 | 3457 | 1.42 | 14.76
048860 | LG-048860 | Program Mosaic érintős RGB LED vezérlő, 4 zónához, fehér | 0 | Megszűnt termék! |  |  | PL4 - Épületfelügyeleti megoldások | 0154 | Lexic fényerőszabályzók | 1 | 10 | db | 3245060488604 | 3245060488604 | 3414970304889 | n.a. | 8536508000 | 249 | 249 | 2790 | 0.8 | 9.3
048868 | LG-048868 | RJ45 csatlakozó duplázó | 9031 |  |  |  | PL3 - Intelligens és kommunikációs megoldások | 0217 | Céliane MyHOME rendszer | 10 | 10 | db | 3245060488680 | 3414971214507 | 3414971214699 | 3414971210707 | 8536699099 | 13.8 | 138 | 1600 | 0.55 | 7.7
048870LA | LG-048870LA | Program Mosaic nyomógombos fényerőszabályzó, 2 vezetékes 125W komplett, fehér | 23276 |  |  |  | PL2 - Süllyesztett és falon kívüli szerelvények | 0512 | Program Mosaic süllyesztett szerelvények | 1 | 12 | db | 3414972446464 | 3414972446464 | 3414972541626 | n.a. | 8536508000 | 105 | 105 | 1840 | 0.5 | 7.97
048872 | LG-048872 | RJ 45 - BUS/SCS adapter, apa csatlakozós, vezérlők és szenzorok BUS/SCS vezetéken való csatlakoztatásához | 2869 |  |  |  | PL3 - Intelligens és kommunikációs megoldások | 0217 | Céliane MyHOME rendszer | 10 | 10 | db | 3245060488727 | 3414971449602 | 3414971449619 | 3414971449626 | 8538909999 | 6.2 | 62 | 820 | 0.19 | 3.68
048875 | LG-048875 | LM - kiemelődoboz, kat. szám 048806/17/21 érzékelőkhöz | 2789 |  |  |  | PL4 - Épületfelügyeleti megoldások | 9903 | Mozgás- és jelenlét érzékelők | 1 | 10 | db | 3245060488758 | 3245060488758 | 3414970342768 | 3414970574435 | 8538909999 | 178 | 178 | 2080 | 1.57 | 23.15 | igen
048896 | LG-048896 | Céliane mozgásérzékelő nulla nélkül, IR, 180°, 6 m, 15 m2 | 0 | Megszűnt termék! |  |  | PL4 - Épületfelügyeleti megoldások | 0335 | Céliane süllyesztett szerelvények | 1 | 10 | db | 3245060488963 | 3245060488963 | 3414972334211 | n.a. | 8536508000 | 188 | 188 | 2040 | 0.5 | 7.7
048897L | LG-048897L | LM süllyesztett mozgásérzékelő, IR, 180°, 6 m, 15 m2 | 0 | Megszűnt termék! |  |  | PL4 - Épületfelügyeleti megoldások | 0335 | Program Mosaic süllyesztett szerelvények | 1 | 10 | db | 3414971724136 | 3414971724136 | 3414972337694 | n.a. | 8536508000 | 140 | 140 | 1589 | 0.5 | 9.3
048898 | LG-048898 | LM - PIR mozgásérzékelő, 360°, IP55, oldalfal/mennyezet felületére szerelhető, dönthető kialakítás (állítható), fehér | 17698 | Készlet erejéig! |  |  | PL4 - Épületfelügyeleti megoldások | 9903 | Mozgás- és jelenlét érzékelők | 1 | 16 | db | 3245060488987 | 3245060488987 | 3414972284370 | 3414972386258 | 8536508000 | 223 | 223 | 3968 | 1.06 | 27.48 | igen
048899 | LG-048899 | LM süllyesztett mozgásérzékelő, IR, 360°, 6 m, 45 m2, IP41 | 14165 | Készlet erejéig! |  |  | PL4 - Épületfelügyeleti megoldások | 9903 | Mozgás- és jelenlét érzékelők | 1 | 16 | db | 3245060488994 | 3245060488994 | 3414972359740 | 3414972386265 | 8536508000 | 155 | 155 | 2880 | 1.06 | 24.79 | igen
048914 | LG-048914 | LM infravörös mozgásérzékelő – felületre szerelhető, 180°, jelenlétkijelzéssel | 0 | Megszűnt termék! |  |  | PL4 - Épületfelügyeleti megoldások | 9903 | Mozgás- és jelenlét érzékelők | 1 | 10 | db | 3245060489144 | 3245060489144 | 3414970342645 | n.a. | 8536508000 | 200 | 200 | 2160 | 0.8 | 9.3
048918 | LG-048918 | BUS/KNX - Dual (PIR + US) jelenlét érzékelő, 360°, IP20, álmennyezetbe süllyeszthető - vezérlő | 55093 |  |  |  | PL4 - Épületfelügyeleti megoldások | 0330 | Mozgás- és jelenlét érzékelők (BUS) | 1 | 10 | db | 3245060489182 | 3245060489182 | 3414970476227 | 3414970579461 | 8536508000 | 180 | 180 | 2115 | 1.57 | 23.15
048919 | LG-048919 | BUS/KNX - PIR jelenlét érzékelő, 360°, IP41, álmennyezetbe süllyeszthető, folyosóra, érzékelési távolság 2x 12m - vezérlő | 52840 |  |  |  | PL4 - Épületfelügyeleti megoldások | 0330 | Mozgás- és jelenlét érzékelők (BUS) | 1 | 10 | db | 3245060489199 | 3245060489199 | 3414970476241 | 3414970579478 | 8536508000 | 207 | 207 | 2386 | 1.57 | 23.15
048921 | LG-048921 | BUS/KNX - PIR jelenlét érzékelő, 270°, IP55, oldalfal/álmennyezet felületére szerelhető, dönthető fejrésszel | 66360 |  |  |  | PL4 - Épületfelügyeleti megoldások | 0330 | Mozgás- és jelenlét érzékelők (BUS) | 1 | 10 | db | 3245060489212 | 3245060489212 | 3414970476265 | 3414970602336 | 8536508000 | 244 | 244 | 2745 | 1.57 | 23.15
048922 | LG-048922 | BUS/KNX - PIR jelenlét érzékelő, 360°, IP20, álmennyezetbe süllyeszthető - vezérlő | 50587 |  |  |  | PL4 - Épületfelügyeleti megoldások | 0330 | Mozgás- és jelenlét érzékelők (BUS) | 1 | 10 | db | 3245060489229 | 3245060489229 | 3414970722423 | 3414970760784 | 8536909500 | 117 | 117 | 1366 | 0.87 | 12.48
048932 | LG-048932 | LM - PIR jelenlét érzékelő, 360°, IP55, magas belterű helyiségekbe, mennyezet felületére | 52450 | Készlet erejéig! |  |  | PL4 - Épületfelügyeleti megoldások | 9903 | Mozgás- és jelenlét érzékelők | 1 | 10 | db | 3245060489328 | 3245060489328 | 3414970315540 | n.a. | 8536508000 | 308 | 308 | 3398 | 1.57 | 23.15
048933 | LG-048933 | LM - PIR jelenlét érzékelő, 270°, IP55, oldalfal/mennyezet felületére szerelhető, dönthető fejrésszel | 82215 | Készlet erejéig! |  |  | PL4 - Épületfelügyeleti megoldások | 9903 | Mozgás- és jelenlét érzékelők | 1 | 10 | db | 3245060489335 | 3245060489335 | 3414970325112 | 3414970325129 | 8536508000 | 260 | 260 | 2995 | 1.57 | 23.15
048941 | LG-048941 | LM - PIR mozgásérzékelő, 360°, IP41, álmennyezetbe süllyeszthető | 8610 | Készlet erejéig! |  |  | PL4 - Épületfelügyeleti megoldások | 9903 | Mozgás- és jelenlét érzékelők | 1 | 24 | db | 3414970595195 | 3414970595195 | 3414970625717 | 3414970723116 | 8536508000 | 132 | 132 | 3640 | 0.95 | 34.34 | igen
048942 | LG-048942 | LM - PIR mozgásérzékelő, 140°, IP41, oldalfal felületére szerelhető | 10059 | Készlet erejéig! |  |  | PL4 - Épületfelügyeleti megoldások | 9903 | Mozgás- és jelenlét érzékelők | 1 | 24 | db | 3414970595249 | 3414970595249 | 3414970625724 | 3414970703682 | 8536508000 | 159 | 159 | 4164 | 0.95 | 34.34 | igen
048943 | LG-048943 | LM - PIR mozgásérzékelő, 360°, IP55, oldalfal/mennyezet felületére szerelhető, döntött kialakítás (fix) | 10673 |  |  |  | PL4 - Épületfelügyeleti megoldások | 9903 | Mozgás- és jelenlét érzékelők | 1 | 24 | db | 3414970595218 | 3414970595218 | 3414970625731 | 3414970703699 | 8536508000 | 6.6 | 6.6 | 4815 | 0.95 | 26.86 | igen
048944 | LG-048944 | LM - PIR mozgásérzékelő, 360°, IP41, álmennyezetbe süllyeszthető (DIY csom.) | 8610 | Készlet erejéig! |  |  | PL4 - Épületfelügyeleti megoldások | 9903 | Mozgás- és jelenlét érzékelők | 1 | 40 | db | 3414970630322 | 3414970630322 | 3414972358811 | 3414972386272 | 8536508000 | 135.96 | 135.96 | 4489 | 0.5 | 21.62 | igen
048945 | LG-048945 | LM - PIR mozgásérzékelő, 140°, IP41, oldalfal felületére szerelhető (DIY csom.) | 10059 | Készlet erejéig! |  |  | PL4 - Épületfelügyeleti megoldások | 9903 | Mozgás- és jelenlét érzékelők | 1 | 16 | db | 3414970630346 | 3414970630346 | 3414972284400 | 3414972386289 | 8536508000 | 158 | 158 | 4192 | 1.03 | 29.57 | igen
048946 | LG-048946 | LM - PIR mozgásérzékelő, 360°, IP55, oldalfal/mennyezet felületére szerelhető, döntött kialakítás (fix) (DIY csom.) | 10673 | Készlet erejéig! |  |  | PL4 - Épületfelügyeleti megoldások | 9903 | Mozgás- és jelenlét érzékelők | 1 | 16 | db | 3414970630360 | 3414970630360 | 3414972284417 | 3414972386296 | 8536508000 | 175 | 175 | 3737 | 1.03 | 24.07 | igen
048948 | LG-048948 | LM - PIR mozgásérzékelő, 360°, IP41, mennyezet felületére szerelhető | 8610 | Készlet erejéig! |  |  | PL4 - Épületfelügyeleti megoldások | 9903 | Mozgás- és jelenlét érzékelők | 1 | 24 | db | 3414970809483 | 3414970809483 | 3414970809490 | 3414970829061 | 9032890090 | 140.8 | 140.8 | 3849 | 0.95 | 34.34 | igen
048949 | LG-048949 | LM - PIR mozgásérzékelő, 360°, IP41, mennyezet felületére szerelhető (DIY csom.) | 8610 | Készlet erejéig! |  |  | PL4 - Épületfelügyeleti megoldások | 9903 | Mozgás- és jelenlét érzékelők | 1 | 40 | db | 3414971345867 | 3414971345867 | 3414972358828 | 3414972358880 | 8536508000 | 133.1 | 133.1 | 5316 | 0.5 | 21.62 | igen
048953 | LG-048953 | LM - PIR jelenlét érzékelő MINI, 360°, IP40, álmennyezetbe süllyeszthető, CH2: BE/KI és DALI/DSI (fényáram szab.) | 55162 | Készlet erejéig! |  |  | PL4 - Épületfelügyeleti megoldások | 9903 | Mozgás- és jelenlét érzékelők | 1 | 10 | db | 3414971267343 | 3414971267343 | 3414971282483 | n.a. | 8536508000 | 144 | 144 | 1651 | 0.58 | 9.3
048954 | LG-048954 | LM - PIR jelenlét érzékelő MINI, 360°, IP40, álmennyezetbe süllyeszthető, CH1: BE/KI | 52810 | Készlet erejéig! |  |  | PL4 - Épületfelügyeleti megoldások | 9903 | Mozgás- és jelenlét érzékelők | 1 | 10 | db | 3414971267367 | 3414971267367 | 3414971282490 | n.a. | 8536508000 | 139 | 139 | 1594 | 0.58 | 9.3
048956 | LG-048956 | LM - Mikrohullámú (MW) jelenlét érzékelő, 360°, IP40, álmennyezetbe süllyeszthető, CH2: BE/KI és DALI/DSI, érzékelési terület 6m x 23m, dönthető érzékelő fej | 44577 | Készlet erejéig! |  |  | PL4 - Épületfelügyeleti megoldások | 9903 | Mozgás- és jelenlét érzékelők | 1 | 12 | db | 3414971267404 | 3414971267404 | 3414971267411 | n.a. | 8536508000 | 203 | 203 | 2690 | 0.94 | 15.2
048959 | LG-048959 | LM - PIR (HD) jelenlét érzékelő, 360°, IP40/IP65, magas belterű helyiségekbe, mennyezetre, CH1: BE/KI, nagy érzékelési terület | 52810 | Készlet erejéig! |  |  | PL4 - Épületfelügyeleti megoldások | 9903 | Mozgás- és jelenlét érzékelők | 1 | 10 | db | 3414971267466 | 3414971267466 | 3414971282513 | n.a. | 8536508000 | 259 | 259 | 2961 | 1.68 | 24.44
048964 | LG-048964 | LM - PIR jelenlét érzékelő, 360°, IP40, álmennyezetbe süllyeszthető, CH2: BE/KI és DALI/DSI (fényáram szab.) | 55162 | Készlet erejéig! |  |  | PL4 - Épületfelügyeleti megoldások | 9903 | Mozgás- és jelenlét érzékelők | 1 | 12 | db | 3414972095686 | 3414972095686 | 3414972095921 | n.a. | 8536508000 | 212.3 | 212.3 | 2641 | 0.94 | 15.2
048965 | LG-048965 | LM - PIR jelenlét érzékelő, 360°, IP40, álmennyezetbe süllyeszthető, CH2: BE/KI és 1-10V (fényáram szab.) | 55162 | Készlet erejéig! |  |  | PL4 - Épületfelügyeleti megoldások | 9903 | Mozgás- és jelenlét érzékelők | 1 | 12 | db | 3414972095693 | 3414972095693 | 3414972095938 | n.a. | 8536508000 | 163.9 | 163.9 | 2188 | 0.94 | 15.2
048966 | LG-048966 | LM - PIR jelenlét érzékelő MINI, 360°, IP40, álmennyezetbe süllyeszthető, CH2: BE/KI és 1-10V (fényáram szab.) | 55162 | Készlet erejéig! |  |  | PL4 - Épületfelügyeleti megoldások | 9903 | Mozgás- és jelenlét érzékelők | 1 | 10 | db | 3414972095709 | 3414972095709 | 3414972095945 | n.a. | 8536508000 | 163.9 | 163.9 | 1684 | 0.58 | 9.3
048968 | LG-048968 | LM - PIR jelenlét érzékelő, 360°, IP40, álmennyezetbe süllyeszthető, CH2: BE/KI és DALI/DSI (fényáram szab.), nagy érzékelési terület | 55162 | Készlet erejéig! |  |  | PL4 - Épületfelügyeleti megoldások | 9903 | Mozgás- és jelenlét érzékelők | 1 | 12 | db | 3414972095716 | 3414972095716 | 3414972095952 | n.a. | 8536508000 | 212.3 | 212.3 | 2641 | 0.94 | 15.2
048969 | LG-048969 | LM - PIR jelenlét érzékelő, 360°, IP40, álmennyezetbe süllyeszthető, CH2: BE/KI és 1-10V (fényáram szab.), nagy érzékelési terület | 55162 |  |  |  | PL4 - Épületfelügyeleti megoldások | 9903 | Mozgás- és jelenlét érzékelők | 1 | 12 | db | 3414972095723 | 3414972095723 | 3414972095969 | n.a. | 8536508000 | 162.8 | 162.8 | 2107 | 0.94 | 15.2
048970 | LG-048970 | LM - PIR jelenlét érzékelő, 360°, IP41, álmennyezetbe süllyeszthető, CH2: 2x BE/KI | 55162 | Készlet erejéig! |  |  | PL4 - Épületfelügyeleti megoldások | 9903 | Mozgás- és jelenlét érzékelők | 1 | 12 | db | 3414972095730 | 3414972095730 | 3414972095914 | n.a. | 8536508000 | 217.8 | 217.8 | 2646 | 0.94 | 15.2
048971 | LG-048971 | Rögzítési kiegészítő sarokba való telepítéshez kat. szám 048834 és 048914/16/17/18/20 érzékelőkhöz | 0 | Megszűnt termék! |  |  | PL4 - Épületfelügyeleti megoldások | 9903 | Mozgás- és jelenlét érzékelők | 1 | 4 | db | 3245060489717 | 3245060489717 | 3414970949639 | n.a. | 8538909999 | 46 | 46 | 306 | 0.71 | 5.27
048972 | LG-048972 | LM - kiemelődoboz, sarokba szereléshez, kat. szám 048921/33 érzékelőkhöz | 3109 |  |  |  | PL4 - Épületfelügyeleti megoldások | 9903 | Mozgás- és jelenlét érzékelők | 1 | 4 | db | 3245060489724 | 3245060489724 | 3414970949646 | n.a. | 8538909999 | 46 | 46 | 307 | 0.71 | 5.27
048974 | LG-048974 | LM - védőkosár kat. szám 048932 érzékelőkhöz (átmérő: 160 mm, magasság: 100 mm) | 35168 |  |  |  | PL4 - Épületfelügyeleti megoldások | 9903 | Mozgás- és jelenlét érzékelők | 1 | 5 | db | 3245060489748 | 3245060489748 | 3414970372734 | 3414970375629 | 8538909999 | 206 | 206 | 1283 | 3.6 | 12.48
049038 | LG-049038 | Smarther2 okos termosztát süllyesztett fehér színű csavaros sorkapcsos (230V~ L+N) közvetlen Wi-fi csatlakozás Legrand/Netatmo | 69697 |  |  |  | PL3 - Intelligens és kommunikációs megoldások | 0652 | Intelligens berendezések, Netatmo projekt | 1 | 6 | db | 3414971920033 | 3414971920033 | 3414971920514 | n.a. | 9032102090 | 234 | 234 | 1551 | 1.13 | 9.26 | igen
049039 | LG-049039 | Smarther2 okos termosztát süllyesztett fekete színű csavaros sorkapcsos (230V~ L+N) közvetlen Wi-fi csatlakozás Legrand/Netatmo | 69697 |  |  |  | PL3 - Intelligens és kommunikációs megoldások | 0652 | Intelligens berendezések, Netatmo projekt | 1 | 6 | db | 3414971920095 | 3414971920095 | 3414971920521 | n.a. | 9032102090 | 232 | 232 | 1535 | 1.13 | 8.53 | igen
049040 | LG-049040 | Smarther2 okos termosztát falon kívüli fehér színű csavaros sorkapcsos (230V~ L+N) közvetlen Wi-fi csatlakozás Legrand/Netatmo | 69697 |  |  |  | PL3 - Intelligens és kommunikációs megoldások | 0652 | Intelligens berendezések, Netatmo projekt | 1 | 6 | db | 3414971920194 | 3414971920194 | 3414971920538 | n.a. | 9032102090 | 178 | 178 | 1813 | 1.13 | 8.68 | igen
049120 | LG-049120 | CX3 impulzusrelé szerelvénydobozba 10A 230V 1Z - hagyományos | 24173 |  |  |  | PL9 - Tömegáruk | 0440 | Világításvezérlési kiegészítők | 10 | 10 | db | 4010957491208 | 3414971775848 | 3414971586895 | 3414971586901 | 8536201090 | 49.4 | 494 | 5140 | 0.8 | 9.3 | igen
049121 | LG-049121 | CX3 impulzusrelé szerelvénydobozba 10A 230V 1Z - időzítős | 30033 |  |  |  | PL9 - Tömegáruk | 0440 | Világításvezérlési kiegészítők | 10 | 10 | db | 4010957491215 | 3414971777019 | 3414971591325 | 3414971591332 | 8536201090 | 55.66 | 556.6 | 5460 | 0.8 | 9.3
049272 | LG-049272 | BUS/SCS kábel - 200m, 0,56mm2, két eres, csavart érpáras, Cca | 225333 |  |  |  | PL4 - Épületfelügyeleti megoldások | 0490 | Nővérhívók | 1 | 36 | db | 3414971327986 | n.a. | 3414971327986 | n.a. | 8544492000 | 18861.7 | 18861.7 | 17147 | 20.576 | 48
049275 | LG-049275 | BUS/SCS kábel - 500m, 0,56mm2, két eres, csavart érpáras, Cca | 563334 |  |  |  | PL4 - Épületfelügyeleti megoldások | 0490 | Nővérhívók | 1 | 5 | db | 3414971328006 | n.a. | 3414971328006 | 3414971704794 | 8544492000 | 44770 | 44770 | 40700 | 80 | 80
049400 | LG-049400 | Négyes 2P elosztódugó, 6A, fehér | 1690 |  |  |  | PL9 - Tömegáruk | 0986 | Revolution elosztódugók | 10 | 10 | db | 3414971942202 | 3414971942219 | 3414971942226 | 3414972025287 | 8536699099 | 123.6 | 1236 | 7936 | 6.64 | 46.21 | igen
049401 | LG-049401 | Kettes 2P elosztódugó 6A, USB-A és USB-C, fehér | 7279 |  |  |  | PL9 - Tömegáruk | 0986 | Revolution elosztódugók | 1 | 10 | db | 3414971942233 | 3414971942233 | 3414972019385 | n.a. | 8536699099 | 148 | 148 | 1720 | 0.78 | 8.36 | igen
049552 | LG-049552 | Legrand üzemóra-számláló 24V~ 50Hz | 18867 |  |  |  | PL5 - Segédanyagok és ipari alkalmazások | 0781 | Üzemóra számlálók | 1 | 30 | db | 3245060495527 | 3245060495527 | 3414971594128 | 3414971594135 | 9106100000 | 84 | 84 | 2632 | 0.38 | 13.75 |  | X
049553 | LG-049553 | Legrand üzemóra-számláló 110-120V~ 50Hz | 19253 |  |  |  | PL5 - Segédanyagok és ipari alkalmazások | 0781 | Üzemóra számlálók | 1 | 30 | db | 3245060495534 | 3245060495534 | 3414971590991 | 3414971591004 | 9106100000 | 83 | 83 | 2657 | 0.4 | 13.47 |  | X
049555 | LG-049555 | Legrand üzemóra-számláló 200-240V~ 50Hz | 18867 |  |  |  | PL5 - Segédanyagok és ipari alkalmazások | 0781 | Üzemóra számlálók | 1 | 30 | db | 3245060495558 | 3245060495558 | 3414971594234 | 3414972645874 | 9106100000 | 86.9 | 86.9 | 2665 | 0.37 | 13.84 |  | X
049558 | LG-049558 | Legrand üzemóra-számláló 48V~ 50Hz | 19253 |  |  |  | PL5 - Segédanyagok és ipari alkalmazások | 0781 | Üzemóra számlálók | 1 | 30 | db | 3245060495589 | 3245060495589 | 3414971593886 | 3414971593893 | 9106100000 | 77 | 77 | 2518 | 0.37 | 13.75 |  | X
049559 | LG-049559 | Legrand üzemóra-számláló 400V~ 50Hz | 18867 |  |  |  | PL5 - Segédanyagok és ipari alkalmazások | 0781 | Üzemóra számlálók | 1 | 30 | db | 3245060495596 | 3245060495596 | 3414971590960 | 3414971590977 | 9106100000 | 87 | 87 | 2749 | 0.4 | 13.75 |  | X
049560 | LG-049560 | Legrand üzemóra-számláló 12-36V= | 34289 |  |  |  | PL5 - Segédanyagok és ipari alkalmazások | 0781 | Üzemóra számlálók | 1 | 30 | db | 3245060495602 | 3245060495602 | 3414971588998 | 3414971589001 | 9106100000 | 85.8 | 85.8 | 2749 | 0.39 | 13.75 |  | X
049597 | LG-049597 | Lexic keret 55x55 mm | 1412 |  |  |  | PL5 - Segédanyagok és ipari alkalmazások | 0781 | Üzemóra számlálók | 100 | 100 | db | 3245060495978 | n.a. | n.a. | n.a. | 8538909999 | 6.63 | 663 | 663 | 0.039 | 3.96
049756 | LG-049756 | Falon kívüli analóg heti programkapcsoló 250V 16A | 70005 |  |  |  | PL1 - Energiaelosztási megoldások | 0460 | Programkapcsolók | 1 | 30 | db | 3245060497569 | 3245060497569 | 3414971593947 | 3414971593954 | 9107000090 | 203 | 203 | 6360 | 0.52 | 19.97
049783 | LG-049783 | Rex600Plus lépcsőházi automata 230V 1Z | 31623 |  |  |  | PL9 - Tömegáruk | 0440 | Világításvezérlési kiegészítők | 1 | 30 | db | 4010957497835 | 4010957497835 | 3414971591745 | 3414972386500 | 8536490099 | 136 | 136 | 4639 | 0.72 | 24.91
049843 | LG-049843 | LuxoRex alkonykapcsoló 230V 1Z IP54 | 65110 |  |  |  | PL1 - Energiaelosztási megoldások | 0460 | Programkapcsolók | 1 | 12 | db | 3245060498436 | 3245060498436 | 3414971018501 | 3414972339452 | 9107000090 | 204 | 204 | 2850 | 1.32 | 20.88
049926 | LG-049926 | Falon kívüli analóg fagymentesítő napi programkapcsoló | 82697 |  |  |  | PL1 - Energiaelosztási megoldások | 0460 | Programkapcsolók | 1 | 40 | db | 4010957499266 | 4010957499266 | 3414971591820 | 3414971591837 | 9107000090 | 241 | 241 | 9995 | 0.68 | 30.77
050005 | LG-050005 | ELV 2P-3A csatlakozódugó | 1906 |  |  |  | PL9 - Tömegáruk | 0980 | Legrand csatlakozók, elosztódugók | 20 | 20 | db | 3245060500054 | 3414971482746 | 3414971482753 | 3414971482760 | 8536699099 | 9.55 | 191 | 4324 | 0.55 | 13.53
050009 | LG-050009 | LEGRAND otthoni hálózatok "F" csatlakozódugó o9,52 apa | 333 |  |  |  | PL3 - Intelligens és kommunikációs megoldások | 0981 | Legrand antennarendszer aktív elemek | 50 | 50 | db | 3245060500092 | 3414972055031 | 3414972055048 | 3414972055055 | 8536699099 | 11.52 | 576 | 3086 | 1.19 | 7.7
050010 | LG-050010 | LEGRAND otthoni hálózatok "F" csatlakozódugó o9,52 anya | 394 |  |  |  | PL3 - Intelligens és kommunikációs megoldások | 0981 | Legrand antennarendszer aktív elemek | 50 | 50 | db | 3245060500108 | 3414972055062 | 3414972055079 | 3414972055086 | 8536699099 | 10.72 | 536 | 2816 | 1.19 | 7.7
050162 | LG-050162 | 2P csatlakozódugó 6A, fehér műanyag | 487 |  |  |  | PL9 - Tömegáruk | 0985 | Legrand csatlakozók, elosztódugók | 30 | 30 | db | 3245060501624 | 3414970490803 | 3414970490810 | 3414970490827 | 8536699099 | 16.3 | 489 | 6472 | 1.72 | 23.13 | igen
050163 | LG-050163 | 2P csatlakozódugó 6A, fekete műanyag | 487 |  |  |  | PL9 - Tömegáruk | 0985 | Legrand csatlakozók, elosztódugók | 30 | 30 | db | 3245060501631 | 3414971450288 | 3414971450295 | 3414971450301 | 8536699099 | 16.9 | 507 | 6484 | 1.72 | 23.13 | igen
050164 | LG-050164 | 2P csatlakozódugó 6A, bronz műanyag | 487 |  |  |  | PL9 - Tömegáruk | 0985 | Legrand csatlakozók, elosztódugók | 30 | 30 | db | 3245060501648 | 3414971450318 | 3414971450325 | 3414971450332 | 8536699099 | 16.933 | 507.99 | 6496 | 1.72 | 23.13 | igen
050165 | LG-050165 | 2P csatlakozódugó 6A, alumínium műanyag | 1008 |  |  |  | PL9 - Tömegáruk | 0985 | Legrand csatlakozók, elosztódugók | 30 | 30 | db | 3245060501655 | 3414971450349 | 3414971450356 | 3414971450363 | 8536699099 | 15.9 | 477 | 6484 | 1.72 | 23.13
050166 | LG-050166 | 2P csatlakozóaljzat 6A, fehér műanyag | 900 |  |  |  | PL9 - Tömegáruk | 0985 | Legrand csatlakozók, elosztódugók | 15 | 15 | db | 3245060501662 | 3414971450370 | 3414971450387 | 3414971450394 | 8536699099 | 28.666 | 429.99 | 5620 | 1.72 | 23.13 | igen
050172 | LG-050172 | Földelt csatlakozódugó 360°-ban elforgatható, fehér | 2933 |  |  |  | PL9 - Tömegáruk | 0985 | Legrand csatlakozók, elosztódugók | 10 | 10 | db | 3245060501723 | 3414971775091 | 3414971775107 | 3414971775114 | 8536699099 | 43.78 | 437.8 | 5318 | 1.72 | 23.13 | igen
050173 | LG-050173 | Földelt csatlakozódugó 360°-ban elforgatható, fekete-szürke | 3006 |  |  |  | PL9 - Tömegáruk | 0985 | Legrand csatlakozók, elosztódugók | 10 | 10 | db | 3245060501730 | 3414971599482 | 3414971599499 | 3414971599505 | 8536699099 | 41.8 | 418 | 5407 | 1.72 | 23.13 | igen
050175 | LG-050175 | Földelt csatlakozódugó kiemelőkarral, fehér | 3573 |  |  |  | PL9 - Tömegáruk | 0985 | Legrand csatlakozók, elosztódugók | 5 | 5 | db | 3245060501754 | 3414971775121 | 3414971775138 | 3414971775145 | 8536699099 | 72.2 | 361 | 4739 | 1.72 | 23.13 | igen
050176 | LG-050176 | Földelt csatlakozódugó kiemelőkarral, szürke-fekete | 3768 |  |  |  | PL9 - Tömegáruk | 0985 | Legrand csatlakozók, elosztódugók | 5 | 5 | db | 3245060501761 | 3414971775152 | 3414971775169 | 3414971775176 | 8536699099 | 72 | 360 | 4758 | 1.72 | 24.6 | igen
050177 | LG-050177 | 2P+F földelt, hátsó bekötésű műanyag csatlakozódugó, fekete | 1108 |  |  |  | PL9 - Tömegáruk | 0985 | Legrand csatlakozók, elosztódugók | 25 | 25 | db | 3245060501778 | 3414971450400 | 3414971450417 | n.a. | 8536699099 | 35.64 | 891 | 5342 | 3.43 | 23.13 | igen
050178 | LG-050178 | 2P+F földelt, oldalsó bekötésű műanyag csatlakozódugó, fekete | 1108 |  |  |  | PL9 - Tömegáruk | 0985 | Legrand csatlakozók, elosztódugók | 25 | 25 | db | 3245060501785 | 3414971450431 | 3414971450448 | n.a. | 8536699099 | 35.596 | 889.9 | 5339 | 3.43 | 23.13 | igen
050179 | LG-050179 | 2P+F földelt, hátsó bekötésű műanyag csatlakozóaljzat, fekete | 1108 |  |  |  | PL9 - Tömegáruk | 0985 | Legrand csatlakozók, elosztódugók | 15 | 15 | db | 3245060501792 | 3414971450462 | 3414971450479 | n.a. | 8536699099 | 51.92 | 778.8 | 4709 | 3.43 | 23.13 | igen
050183 | LG-050183 | 2P csatlakozódugó 16A, fehér műanyag, besüllyesztett | 1256 |  |  |  | PL9 - Tömegáruk | 0985 | Legrand csatlakozók, elosztódugók | 15 | 15 | db | 3245060501839 | 3414971450523 | 3414971450530 | 3414971450547 | 8536699099 | 26.29 | 394.35 | 5077 | 1.72 | 23.13 | igen
050184 | LG-050184 | 2P csatlakozódugó 16A, fekete műanyag, besüllyesztett | 1256 |  |  |  | PL9 - Tömegáruk | 0985 | Legrand csatlakozók, elosztódugók | 15 | 15 | db | 3245060501846 | 3414971450554 | 3414971450561 | 3414971450578 | 8536699099 | 25.4 | 381 | 4972 | 1.72 | 23.13 | igen
050199 | LG-050199 | Földelt csatlakozóaljzat, oldalsó bekötéssel, falra rögzíthető | 1819 |  |  |  | PL9 - Tömegáruk | 0985 | Legrand csatlakozók, elosztódugók | 4 | 6 | db | 3245060501990 | 3414972950909 | 3414972950916 | n.a. | 8536699099 | 83.25 | 333 | 5663 | 3.18 | 36.37 | igen
050252 | LG-050252 | Földelt csatlakozódugó, oldalsó bekötésű, kihúzóval, fekete | 2858 |  |  |  | PL9 - Tömegáruk | 0980 | Legrand csatlakozók, elosztódugók | 10 | 10 | db | 3245060502522 | 3414971479937 | 3414970685988 | 3414970686008 | 8536699099 | 58.3 | 583 | 6022 | 2.37 | 32.4 | igen
050299 | LG-050299 | Kódlap reteszelt csatlakozóaljzatokhoz | 920 |  |  |  | PL2 - Süllyesztett és falon kívüli szerelvények | 0512 | Program Mosaic süllyesztett szerelvények | 10 | 10 | db | 3245060502997 | 3414971381773 | 3414971381780 | 3414971001329 | 8538909999 | 2.1 | 21 | 1345 | 0.27 | 19.2 | igen
050309 | LG-050309 | 2P csatlakozódugó 2,5A, fekete műanyag | 758 |  |  |  | PL9 - Tömegáruk | 0980 | Legrand csatlakozók, elosztódugók | 30 | 30 | db | 3245060503093 | 3414971452237 | 3414971452244 | n.a. | 8536699099 | 16.4 | 492 | 6401 | 1.72 | 23.13
050310 | LG-050310 | 2P csatlakozódugó 2,5A, fehér műanyag | 758 |  |  |  | PL9 - Tömegáruk | 0980 | Legrand csatlakozók, elosztódugók | 30 | 30 | db | 3245060503109 | 3414971452268 | 3414971452275 | n.a. | 8536699099 | 16.533 | 495.99 | 6436 | 1.72 | 23.13
050311 | LG-050311 | 2P csatlakozóaljzat 2,5A, fehér műanyag | 1137 |  |  |  | PL9 - Tömegáruk | 0980 | Legrand csatlakozók, elosztódugók | 15 | 15 | db | 3245060503116 | 3414971452299 | 3414971452305 | n.a. | 8536699099 | 31.46 | 471.9 | 5682 | 1.72 | 23.13
050312 | LG-050312 | 2P csatlakozódugó 10A, fehér műanyag | 884 |  |  |  | PL9 - Tömegáruk | 0980 | Legrand csatlakozók, elosztódugók | 30 | 30 | db | 3245060503123 | 3414971450790 | 3414971450806 | 3414971450813 | 8536699099 | 16.733 | 501.99 | 6497 | 1.72 | 23.13 | igen
050313 | LG-050313 | Földeletlen, kihúzófüles csatlakozódugó, bronz műanyag | 880 |  |  |  | PL9 - Tömegáruk | 0985 | Legrand csatlakozók, elosztódugók | 30 | 30 | db | 3245060503130 | 3414971450820 | 3414971450837 | n.a. | 8536699099 | 17.636 | 529.08 | 6285 | 1.72 | 23.13
050314 | LG-050314 | 2P csatlakozódugó 10A, fekete műanyag | 884 |  |  |  | PL9 - Tömegáruk | 0980 | Legrand csatlakozók, elosztódugók | 30 | 30 | db | 3245060503147 | 3414971450851 | 3414971450868 | n.a. | 8536699099 | 18.296 | 548.88 | 6200 | 1.72 | 23.13 | igen
050315 | LG-050315 | Legrand 2P+F csatlakozó dugó műanyag, fehér | 616 |  |  |  | PL9 - Tömegáruk | 0980 | Legrand csatlakozók, elosztódugók | 25 | 25 | db | 3245060503154 | 3414971452329 | 3414971452336 | n.a. | 8536699099 | 35.464 | 886.6 | 5288 | 3.43 | 24.44 | igen
050316 | LG-050316 | 2P+F földelt, oldalsó bekötésű műanyag csatlakozódugó, fehér | 616 |  |  |  | PL9 - Tömegáruk | 0980 | Legrand csatlakozók, elosztódugók | 25 | 25 | db | 3245060503161 | 3414971452350 | 3414971452367 | n.a. | 8536699099 | 35.772 | 894.3 | 5344 | 3.43 | 24.44 | igen
050317 | LG-050317 | 2P+F földelt, hátsó bekötésű műanyag csatlakozóaljzat, fehér | 616 |  |  |  | PL9 - Tömegáruk | 0980 | Legrand csatlakozók, elosztódugók | 15 | 15 | db | 3245060503178 | 3414971452381 | 3414971452398 | n.a. | 8536699099 | 47.2 | 708 | 4705 | 3.43 | 24.44 | igen
050324 | LG-050324 | Földelt csatlakozódugó kiemelővel, hátsó bekötésű, szürke | 1577 |  |  |  | PL9 - Tömegáruk | 0980 | Legrand csatlakozók, elosztódugók | 25 | 25 | db | 3245060503246 | 3414971452411 | 3414971452428 | n.a. | 8536699099 | 40.304 | 1007.6 | 5960 | 3.43 | 23.13 | igen
050325 | LG-050325 | Földelt csatlakozóaljzat kiemelővel, hátsó bekötésű, szürke | 1329 |  |  |  | PL9 - Tömegáruk | 0980 | Legrand csatlakozók, elosztódugók | 10 | 10 | db | 3245060503253 | 3414971452442 | 3414971452459 | n.a. | 8536699099 | 52.36 | 523.6 | 6173 | 1.72 | 23.13 | igen
050328 | LG-050328 | Földelt csatlakozódugó kiemelővel, hátsó bekötésű, fekete | 1577 |  |  |  | PL9 - Tömegáruk | 0980 | Legrand csatlakozók, elosztódugók | 25 | 25 | db | 3245060503284 | 3414971452473 | 3414971452480 | n.a. | 8536699099 | 36.2 | 905 | 5899 | 3.43 | 23.13 | igen
050329 | LG-050329 | Földelt csatlakozóaljzat kiemelővel, hátsó bekötésű, fekete | 1329 |  |  |  | PL9 - Tömegáruk | 0980 | Legrand csatlakozók, elosztódugók | 10 | 10 | db | 3245060503291 | 3414971452503 | 3414971452510 | n.a. | 8536699099 | 52.25 | 522.5 | 6156 | 1.72 | 23.13 | igen
050330 | LG-050330 | Földelt csatlakozódugó kiemelővel, hátsó bekötésű, fehér | 1539 |  |  |  | PL9 - Tömegáruk | 0980 | Legrand csatlakozók, elosztódugók | 25 | 25 | db | 3245060503307 | 3414971452534 | 3414971452541 | 3414971452558 | 8536699099 | 36.48 | 912 | 5940 | 3.43 | 23.13 | igen
050331 | LG-050331 | Földelt csatlakozóaljzat kiemelővel, hátsó bekötésű, fehér | 1285 |  |  |  | PL9 - Tömegáruk | 0980 | Legrand csatlakozók, elosztódugók | 10 | 10 | db | 3245060503314 | 3414971452565 | 3414971452572 | n.a. | 8536699099 | 47.1 | 471 | 6131 | 1.72 | 23.13 | igen
050340 | LG-050340 | Gumi csatlakozódugó, földelt, hátsó bekötésű | 2150 |  |  |  | PL9 - Tömegáruk | 0980 | Legrand csatlakozók, elosztódugók | 10 | 10 | db | 3245060503406 | 3414971479944 | 3414970656803 | 3414970656810 | 8536699099 | 59.2 | 592 | 3737 | 3.43 | 22.84 | igen
050341 | LG-050341 | Gumi csatlakozóaljzat, földelt, IP44, kábelbevezetővel | 2633 |  |  |  | PL9 - Tömegáruk | 0980 | Legrand csatlakozók, elosztódugók | 10 | 10 | db | 3245060503413 | 3414971479951 | 3414970656841 | 3414970657343 | 8536699099 | 71.7 | 717 | 4481 | 3.43 | 22.84 | igen
050342 | LG-050342 | Gumi csatlakozódugó, földelt, hátsó bekötésű, IP44 | 2051 |  |  |  | PL9 - Tömegáruk | 0980 | Legrand csatlakozók, elosztódugók | 10 | 10 | db | 3245060503420 | 3414971647817 | 3414970657350 | 3414970657367 | 8536699099 | 55 | 550 | 3700 | 3.43 | 22.84 | igen
050343 | LG-050343 | Gumi csatlakozóaljzat, földelt, lengő, hátsó bekötésű, biztonsági zsaluval | 1875 |  |  |  | PL9 - Tömegáruk | 0980 | Legrand csatlakozók, elosztódugók | 10 | 10 | db | 3245060503437 | 3414971479968 | 3414970657381 | 3414970657398 | 8536699099 | 67 | 670 | 4197 | 3.43 | 22.84 | igen
050344 | LG-050344 | Gumi földelt csatlakozóaljzat, IP44, fekete | 5822 |  |  |  | PL9 - Tömegáruk | 0980 | Legrand csatlakozók, elosztódugók | 10 | 10 | db | 3245060503444 | 3414971479975 | 3414970657404 | 3414970657411 | 8536699099 | 83.5 | 835 | 5189 | 3.43 | 22.84 | igen
050377 | LG-050377 | Földelt csatlakozódugó 3 földelt csatlakozóaljzattal | 13805 |  |  |  | PL9 - Tömegáruk | 0980 | Legrand csatlakozók, elosztódugók | 5 | 5 | db | 3245060503772 | n.a. | 3414970698636 | 3414970698643 | 8536699099 | 838.42 | 4192.1 | 3811 | 2.511 | 12.56 | igen
050382 | LG-050382 | Magyar/francia csatlakozóaljzat átalakító adapter | 0 | Megszűnt termék! |  |  | PL9 - Tömegáruk | 0985 | Legrand csatlakozók, elosztódugók | 10 | 10 | db | 3245060503826 | 3414971450912 | 3414971450929 | 3414971450936 | 8536699099 | 55.1 | 551 | 3796 | 4.59 | 33.22 | igen
050383 | LG-050383 | Francia/angol csatlakozóaljzat átalakító adapter | 0 | Megszűnt termék! |  |  | PL9 - Tömegáruk | 0985 | Legrand csatlakozók, elosztódugók | 10 | 10 | db | 3245060503833 | 3414971450943 | 3414971450950 | 3414971450967 | 8536699099 | 68.4 | 684 | 4653 | 6.64 | 46.21 | igen
050385 | LG-050385 | Amerikai/magyar csatlakozóaljzat átalakító adapter | 0 | Megszűnt termék! |  |  | PL9 - Tömegáruk | 0985 | Legrand csatlakozók, elosztódugók | 10 | 10 | db | 3245060503857 | 3414971450974 | 3414971450981 | n.a. | 8536699099 | 41.9 | 419 | 3001 | 4.59 | 33.22
050386 | LG-050386 | Magyar/amerikai csatlakozóaljzat átalakító adapter | 0 | Megszűnt termék! |  |  | PL9 - Tömegáruk | 0985 | Legrand csatlakozók, elosztódugók | 10 | 10 | db | 3245060503864 | 3414971451001 | 3414971451018 | 3414971451025 | 8536699099 | 46.4 | 464 | 3000 | 4.59 | 33.22
050387 | LG-050387 | Multi-standard/brit átalakító adapter | 0 | Megszűnt termék! |  |  | PL9 - Tömegáruk | 0985 | Legrand csatlakozók, elosztódugók | 10 | 10 | db | 3414970698100 | 3414970698117 | 3414970957436 | 3414970974181 | 8536699099 | 2.2 | 22 | 4925 | 3.3 | 24.85
050409 | LG-050409 | Speciális csatlakozódugó kapcsolóval 16 A | 3950 |  |  |  | PL9 - Tömegáruk | 0980 | Legrand csatlakozók, elosztódugók | 5 | 5 | db | 3245060504090 | 3414970698575 | 3414970698582 | 3414970698599 | 8536699099 | 81.73 | 408.65 | 5449 | 3.18 | 36.37 | igen
050451 | LG-050451 | 2P csatlakozódugó 16A, fekete gumi | 1353 |  |  |  | PL9 - Tömegáruk | 0980 | Legrand csatlakozók, elosztódugók | 25 | 25 | db | 3245060504519 | 3414971452800 | 3414971452817 | n.a. | 8536699099 | 31.84 | 796 | 5076 | 3.43 | 23.13 | igen
050462 | LG-050462 | Speciális csatlakozódugó 2P+F aljzattal | 2665 |  |  |  | PL9 - Tömegáruk | 0980 | Legrand csatlakozók, elosztódugók | 5 | 5 | db | 3245060504625 | 3414970698605 | 3414970698612 | 3414970698629 | 8536699099 | 112.86 | 564.3 | 5651 | 3.18 | 36.37 | igen
050490 | LG-050490 | Kettős 2P+F elosztó csapófedéllel, gumis, IP44 - IK08, 16 A | 2541 |  |  |  | PL9 - Tömegáruk | 0980 | Legrand csatlakozók, elosztódugók | 4 | 4 | db | 3414970756428 | 3414970935502 | 3414970935519 | n.a. | 8536699099 | 151.75 | 607 | 6656 | 3.18 | 36.37
050511 | LG-050511 | Kettős földelt elosztó biztonsági zsaluval, fekete | 1401 | Készlet erejéig! |  | 694517 | PL9 - Tömegáruk | 0985 | Legrand csatlakozók, elosztódugók | 10 | 10 | db | 3414970889492 | 3414970889508 | 3414970889515 | 3414970977953 | 8536699099 | 96.8 | 968 | 6322 | 4.59 | 33.22
050512 | LG-050512 | Hármas földelt elosztó biztonsági zsaluval, fekete | 0 | Megszűnt termék! |  |  | PL9 - Tömegáruk | 0985 | Legrand csatlakozók, elosztódugók | 10 | 10 | db | 3414970889522 | 3414970889539 | 3414970889546 | n.a. | 8536699099 | 127.6 | 1276 | 8242 | 6.64 | 46.21
050650 | LG-050650 | Négyes elosztódugó, 6A, EUR, biztonsági zsaluval, fehér | 1969 | Készlet erejéig! |  | 049400 | PL9 - Tömegáruk | 0985 | Legrand csatlakozók, elosztódugók | 10 | 10 | db | 3245060506506 | 3414971451261 | 3414971451278 | n.a. | 8536699099 | 119 | 1190 | 7752 | 6.64 | 46.21
050651 | LG-050651 | Négyes elosztódugó, 6A, EUR, biztonsági zsaluval, fekete | 2505 | Készlet erejéig! |  |  | PL9 - Tömegáruk | 0985 | Legrand csatlakozók, elosztódugók | 10 | 10 | db | 3245060506513 | 3414971451292 | 3414971451308 | n.a. | 8536699099 | 119.6 | 1196 | 7685 | 6.64 | 46.21
050655 | LG-050655 | Kettős földelt elosztó biztonsági zsaluval, fehér-szürke | 1401 | Készlet erejéig! |  | 694516 | PL9 - Tömegáruk | 0985 | Legrand csatlakozók, elosztódugók | 10 | 10 | db | 3245060506551 | 3414971451322 | 3414971451339 | n.a. | 8536699099 | 98.3 | 983 | 6436 | 4.59 | 33.22 | igen
050656 | LG-050656 | Hármas földelt elosztó biztonsági zsaluval, fehér-szürke | 0 | Megszűnt termék! |  | 694518 | PL9 - Tömegáruk | 0985 | Legrand csatlakozók, elosztódugók | 10 | 10 | db | 3245060506568 | 3414971451353 | 3414971451360 | n.a. | 8536699099 | 127.8 | 1278 | 8235 | 6.64 | 46.21
050662 | LG-050662 | Hármas elágazású elosztódugó, 16A, fehér | 0 | Megszűnt termék! |  | 694520 | PL9 - Tömegáruk | 0985 | Legrand csatlakozók, elosztódugók | 10 | 10 | db | 3245060506629 | 3414970500243 | 3414970500250 | 3414970500267 | 8536699099 | 122.6 | 1226 | 7993 | 6.64 | 46.21 | igen
050663 | LG-050663 | Hármas elágazású elosztódugó, 16A, áttetsző | 0 | Megszűnt termék! |  |  | PL9 - Tömegáruk | 0985 | Legrand csatlakozók, elosztódugók | 10 | 10 | db | 3245060506636 | 3414971451384 | 3414971451391 | n.a. | 8536699099 | 148.17 | 1481.7 | 8700 | 6.64 | 46.21
050664 | LG-050664 | Hármas földelt elosztó biztonsági zsaluval alumínium/fekete | 2104 | Készlet erejéig! |  | 694523 | PL9 - Tömegáruk | 0985 | Legrand csatlakozók, elosztódugók | 10 | 10 | db | 3414970952264 | 3414970968531 | 3414970952271 | n.a. | 8536699099 | 143.133 | 1431.33 | 8588 | 6.64 | 46.21
050665 | LG-050665 | Kettős elágazású elosztódugó kilökőgombbal | 8177 | Készlet erejéig! |  | 694522 | PL9 - Tömegáruk | 0985 | Legrand csatlakozók, elosztódugók | 5 | 5 | db | 3245060506650 | 3414971775183 | 3414971775190 | 3414971775206 | 8536699099 | 185.4 | 927 | 6000 | 4.4 | 34.2
050673 | LG-050673 | LED-es éjszakai jelzőfény fényérzékelővel, 230 V~ | 3709 |  |  |  | PL9 - Tömegáruk | 0980 | Legrand csatlakozók, elosztódugók | 1 | 8 | db | 3245060506735 | 3245060506735 | 3414970302342 | 3414970302335 | 9405423990 | 114.95 | 114.95 | 1327 | 0.95 | 9.42 | igen
050676 | LG-050676 | Csatlakozódugó éjszakai fénnyel, LED-es, kapcsolható és fényerőszabályozható, fehér | 5304 |  |  |  | PL9 - Tömegáruk | 0980 | Legrand csatlakozók, elosztódugók | 12 | 12 | db | 3414970010629 | n.a. | 3414970674722 | 3414970720283 | 9405423990 | 36.75 | 441 | 441 | 0.28 | 3.68 | igen
050677 | LG-050677 | Csatlakozódugó éjszakai fénnyel, LED-es, kapcsolható és fényerőszabályozható, fekete | 5304 |  |  |  | PL9 - Tömegáruk | 0980 | Legrand csatlakozók, elosztódugók | 12 | 12 | db | 3414970010636 | n.a. | 3414970674746 | 3414970720290 | 9405423990 | 36.75 | 441 | 441 | 0.28 | 3.68 | igen
050678 | LG-050678 | Csatlakozódugó tartalékvilágítással, LED, fényerőszabályozható, fehér | 7204 |  |  |  | PL9 - Tömegáruk | 0980 | Legrand csatlakozók, elosztódugók | 12 | 12 | db | 3414970010643 | n.a. | 3414970674760 | 3414970720306 | 9405423990 | 28.166 | 337.992 | 338 | 0.278 | 3.35 | igen
050679 | LG-050679 | Csatlakozódugó tartalékvilágítással, LED, fényerőszabályozható, fekete | 7204 | Készlet erejéig! |  |  | PL9 - Tömegáruk | 0980 | Legrand csatlakozók, elosztódugók | 12 | 12 | db | 3414970010650 | n.a. | 3414970674784 | 3414970720313 | 9405423990 | 27.833 | 333.996 | 334 | 0.27 | 3.24
050680 | LG-050680 | USB-s csatlakozódugó 1,5A - 5V, fehér | 5705 |  |  |  | PL9 - Tömegáruk | 0980 | Legrand csatlakozók, elosztódugók | 12 | 12 | db | 3414970010575 | n.a. | 3414970674807 | 3414970720269 | 8536699099 | 43.175 | 518.1 | 471 | 0.28 | 3.36 | igen
050681 | LG-050681 | USB-s csatlakozódugó 1,5A - 5V, fekete | 5705 |  |  |  | PL9 - Tömegáruk | 0980 | Legrand csatlakozók, elosztódugók | 12 | 12 | db | 3414970010582 | n.a. | 3414970674821 | 3414971255494 | 8536699099 | 26.666 | 319.992 | 320 | 0.28 | 3.36
050682 | LG-050682 | Szivargyújtó töltő 2 USB csatlakozóval fekete, 2,1A - 5V fekete | 3920 |  |  |  | PL9 - Tömegáruk | 0980 | Legrand csatlakozók, elosztódugók | 20 | 20 | db | 3414970010599 | n.a. | 3414970743428 | 3414970768872 | 8504406090 | 24.9 | 498 | 498 | 0.175 | 3.52
050692 | LG-050692 | USB-A/USB-C adapter | 0 | Megszűnt termék! |  |  | PL9 - Tömegáruk | 0980 | Legrand csatlakozók, elosztódugók | 1 | 320 | db | 3414971186040 | 3414971186040 | 3414971186057 | n.a. | 8544421000 | 16 | 16 | 7619 | 0.14 | 69.16
050693 | LG-050693 | 3 az 1-ben USB kábel | 10336 |  |  |  | PL9 - Tömegáruk | 0980 | Legrand csatlakozók, elosztódugók | 1 | 100 | db | 3414971186026 | 3414971186026 | 3414971186033 | n.a. | 8544421000 | 43.23 | 43.23 | 8733 | 0.5 | 66.69
050694 | LG-050694 | USB-C HUB adapter, 3xUSB-A, 1xUSB-C portokkal | 0 | Megszűnt termék! |  |  | PL9 - Tömegáruk | 0980 | Legrand csatlakozók, elosztódugók | 1 | 100 | db | 3414971186064 | 3414971186064 | 3414971186071 | n.a. | 8544421000 | 84 | 84 | 10231 | 0.45 | 67.21
051106 | LG-051106 | Hypra Dfhg-162k06 230V~ IP66/67-55 hordozható dugó | 23587 |  |  |  | PL5 - Segédanyagok és ipari alkalmazások | 0861 | Hypra ipari csatlakozórendszer | 1 | 10 | db | 3245060511067 | 3245060511067 | 3414971426009 | 3414971152946 | 8536699099 | 219 | 219 | 2599 | 1.68 | 23.13
051110 | LG-051110 | Hypra Dfhg-163k06 400V~ IP66/67-55 hordozható dugó | 26661 |  |  |  | PL5 - Segédanyagok és ipari alkalmazások | 0861 | Hypra ipari csatlakozórendszer | 1 | 10 | db | 3245060511104 | 3245060511104 | 3414971643291 | 3414971643307 | 8536699099 | 250 | 250 | 2879 | 1.68 | 23.13
051111 | LG-051111 | Hypra Dfhg-164k06 400V~ IP66/67-55 hordozható dugó | 29621 |  |  |  | PL5 - Segédanyagok és ipari alkalmazások | 0861 | Hypra ipari csatlakozórendszer | 1 | 10 | db | 3245060511111 | 3245060511111 | 3414971643321 | 3414971152939 | 8536699099 | 306 | 306 | 3554 | 2.09 | 32.4
051126 | LG-051126 | Hypra Dafb-162k06 230V~ IP66/67-55 rögzíthető aljzat | 15362 |  |  |  | PL5 - Segédanyagok és ipari alkalmazások | 0861 | Hypra ipari csatlakozórendszer | 5 | 5 | db | 3245060511265 | 3414971470705 | 3414971470712 | 3414971260078 | 8536699099 | 150.8 | 754 | 7840 | 3.33 | 41.4
051130 | LG-051130 | Hypra Dafb-163k06 400V~ IP66/67-55 rögzíthető aljzat | 21226 |  |  |  | PL5 - Segédanyagok és ipari alkalmazások | 0861 | Hypra ipari csatlakozórendszer | 1 | 12 | db | 3245060511302 | 3245060511302 | 3414971643369 | 3414971260092 | 8536699099 | 201 | 201 | 2724 | 0.94 | 15.01
051131 | LG-051131 | Hypra Dafb-164k06 400V~ IP66/67-55 rögzíthető aljzat | 24580 |  |  |  | PL5 - Segédanyagok és ipari alkalmazások | 0861 | Hypra ipari csatlakozórendszer | 1 | 12 | db | 3245060511319 | 3245060511319 | 3414971643390 | 3414971643406 | 8536699099 | 239 | 239 | 3239 | 0.94 | 15.01
051146 | LG-051146 | Hypra Dafbe-162k06 230V~ IP66/67-55 rögzíthető aljzat | 19482 |  |  |  | PL5 - Segédanyagok és ipari alkalmazások | 0861 | Hypra ipari csatlakozórendszer | 1 | 30 | db | 3245060511463 | 3245060511463 | 3414971643437 | 3414971260115 | 8536699099 | 168 | 168 | 5340 | 0.94 | 38.4
051147 | LG-051147 | Hypra beépíthető aljzat 3P+E 16A 200/250V IP66/67 | 24456 |  |  |  | PL5 - Segédanyagok és ipari alkalmazások | 0861 | Hypra ipari csatlakozórendszer | 1 | 12 | db | 3245060511470 | 3245060511470 | 3414971643475 | 3414971643468 | 8536699099 | 199 | 199 | 2705 | 0.94 | 15.01
051150 | LG-051150 | Hypra Dafbe-163k06 400V~ IP66/67-55 rögzíthető aljzat | 25678 |  |  |  | PL5 - Segédanyagok és ipari alkalmazások | 0861 | Hypra ipari csatlakozórendszer | 1 | 12 | db | 3245060511500 | 3245060511500 | 3414971643529 | 3414971260153 | 8536699099 | 199 | 199 | 2775 | 0.94 | 15.01
051151 | LG-051151 | Hypra Dafbe-164k06 400V~ IP66/67-55 rögzíthető aljzat | 28992 |  |  |  | PL5 - Segédanyagok és ipari alkalmazások | 0861 | Hypra ipari csatlakozórendszer | 1 | 12 | db | 3245060511517 | 3245060511517 | 3414971643550 | 3414971221130 | 8536699099 | 232 | 232 | 3084 | 0.94 | 15.01
051156 | LG-051156 | Hypra Dfhm-162k06 230V~ IP66/67-55 hordozható dugó | 19341 |  |  |  | PL5 - Segédanyagok és ipari alkalmazások | 0861 | Hypra ipari csatlakozórendszer | 5 | 5 | db | 3245060511562 | 3414971470729 | 3414971470736 | 3414971152410 | 8536699099 | 192.5 | 962.5 | 4194 | 3.38 | 20.88
051160 | LG-051160 | Hypra Dfhm-163k06 400V~ IP66/67-55 hordozható dugó | 23684 |  |  |  | PL5 - Segédanyagok és ipari alkalmazások | 0861 | Hypra ipari csatlakozórendszer | 5 | 5 | db | 3245060511609 | 3414971470743 | 3414971470750 | 3414971152687 | 8536699099 | 222.2 | 1111 | 6175 | 6.15 | 42.24
051161 | LG-051161 | Hypra Dfhm-164k06 400V~ IP66/67-55 hordozható dugó | 24584 |  |  |  | PL5 - Segédanyagok és ipari alkalmazások | 0861 | Hypra ipari csatlakozórendszer | 5 | 5 | db | 3245060511616 | 3414971470767 | 3414971470774 | 3414971152748 | 8536699099 | 308.66 | 1543.3 | 5900 | 6.15 | 32.4
051176 | LG-051176 | Hypra Dafhm-162k06 230V~ IP66/67-55 hordozható aljzat | 23900 |  |  |  | PL5 - Segédanyagok és ipari alkalmazások | 0861 | Hypra ipari csatlakozórendszer | 1 | 20 | db | 3245060511760 | 3245060511760 | 3414971643703 | 3414971260122 | 8536699099 | 231 | 231 | 5042 | 1.02 | 23.13
051180 | LG-051180 | Hypra Dafhm-163k06 400V~ IP66/67-55 hordozható aljzat | 30329 |  |  |  | PL5 - Segédanyagok és ipari alkalmazások | 0861 | Hypra ipari csatlakozórendszer | 1 | 12 | db | 3245060511807 | 3245060511807 | 3414971643741 | 3414971260146 | 8536699099 | 289 | 289 | 3720 | 1.62 | 23.13
051181 | LG-051181 | Hypra Dafhm-164k06 400V~ IP66/67-55 hordozható aljzat | 36128 |  |  |  | PL5 - Segédanyagok és ipari alkalmazások | 0861 | Hypra ipari csatlakozórendszer | 1 | 10 | db | 3245060511814 | 3245060511814 | 3414971643758 | 3414971643765 | 8536699099 | 340 | 340 | 3805 | 1.68 | 23.13
051186 | LG-051186 | Hypra Dfrm-162k06 230V~ IP66/67-55 rögzíthető dugó | 19070 |  |  |  | PL5 - Segédanyagok és ipari alkalmazások | 0861 | Hypra ipari csatlakozórendszer | 1 | 10 | db | 3245060511869 | 3245060511869 | 3414971643772 | 3414971643789 | 8536699099 | 203 | 203 | 2353 | 1.57 | 22.88
051190 | LG-051190 | Hypra Dfrm-163k06 400V~ IP66/67-55 rögzíthető dugó | 19743 |  |  |  | PL5 - Segédanyagok és ipari alkalmazások | 0861 | Hypra ipari csatlakozórendszer | 1 | 10 | db | 3245060511906 | 3245060511906 | 3414971643796 | 3414971152984 | 8536699099 | 235 | 235 | 2753 | 1.68 | 23.13
051191 | LG-051191 | Hypra Dfrm-164k06 400V~ IP66/67-55 rögzíthető dugó | 21383 |  |  |  | PL5 - Segédanyagok és ipari alkalmazások | 0861 | Hypra ipari csatlakozórendszer | 1 | 10 | db | 3245060511913 | 3245060511913 | 3414971643802 | 3414971153059 | 8536699099 | 271 | 271 | 3101 | 1.68 | 23.13
051366 | LG-051366 | Legrand csatlakozó aljzat 3-as lengő gumi védősapkával | 28911 |  |  |  | PL9 - Tömegáruk | 0980 | Legrand csatlakozók, elosztódugók | 5 | 5 | db | 3245060513665 | n.a. | 3414971484955 | 3414971484962 | 8536699099 | 300 | 1500 | 1500 | 1.858 | 9.3 | igen
051369 | LG-051369 | Legrand csatlakozó aljzat 3-as IP44 lengő, védősapkával | 35018 |  |  |  | PL9 - Tömegáruk | 0980 | Legrand csatlakozók, elosztódugók | 5 | 5 | db | 3245060513696 | n.a. | 3414971484979 | 3414971484986 | 8536699099 | 418 | 2090 | 1900 | 1.858 | 9.3
051401 | LG-051401 | LEGRAND USB adatkábel 3.0 A apa / A apa 2 méter | 2835 |  |  |  | PL8 - Hang-, adat- és képátviteli rendszerek | 0491 | Legrand A/V vezetékek | 1 | 10 | db | 3414970764478 | 3414970764478 | 3414970774873 | 3414970823786 | 8544429090 | 104 | 104 | 1183 | 0.52 | 7.05
051402 | LG-051402 | LEGRAND USB adatkábel 3.0 A apa / B apa 2 méter | 0 | Megszűnt termék! |  |  | PL8 - Hang-, adat- és képátviteli rendszerek | 0491 | Legrand A/V vezetékek | 1 | 10 | db | 3414970764492 | 3414970764492 | 3414970774880 | n.a. | 8544429090 | 101 | 101 | 1187 | 0.62 | 6.94
051403 | LG-051403 | LEGRAND RCA kábel csatlakozóval szerelt 2 méter apa/apa | 0 | Megszűnt termék! |  |  | PL8 - Hang-, adat- és képátviteli rendszerek | 0491 | Legrand A/V vezetékek | 1 | 10 | db | 3414970764515 | 3414970764515 | 3414970774897 | n.a. | 8544429090 | 128 | 128 | 1418 | 0.78 | 6.94
051404 | LG-051404 | LEGRAND RCA kábel csatlakozóval szerelt 5 méter apa/apa | 0 | Megszűnt termék! |  |  | PL8 - Hang-, adat- és képátviteli rendszerek | 0491 | Legrand A/V vezetékek | 1 | 5 | db | 3414970764539 | 3414970764539 | 3414970764546 | n.a. | 8544429090 | 278 | 278 | 1528 | 1.25 | 6.94
051405 | LG-051405 | LEGRAND 3.5 Jack - 2xRCA kábel csatlakozóval szerelt 2 méter | 0 | Megszűnt termék! |  |  | PL8 - Hang-, adat- és képátviteli rendszerek | 0491 | Legrand A/V vezetékek | 1 | 10 | db | 3414970764553 | 3414970764553 | 3414970774903 | n.a. | 8544429090 | 122 | 122 | 1378 | 0.66 | 6.94
051406 | LG-051406 | LEGRAND 3.5 Jack - 2xRCA kábel csatlakozóval szerelt 5 méter | 0 | Megszűnt termék! |  |  | PL8 - Hang-, adat- és képátviteli rendszerek | 0491 | Legrand A/V vezetékek | 1 | 5 | db | 3414970764577 | 3414970764577 | 3414970764584 | n.a. | 8544429090 | 275 | 275 | 1526 | 0.96 | 6.94
051407 | LG-051407 | LEGRAND 3.5 Jack kábel csatlakozóval szerelt 2 méter | 0 | Megszűnt termék! |  |  | PL8 - Hang-, adat- és képátviteli rendszerek | 0491 | Legrand A/V vezetékek | 1 | 10 | db | 3414970764591 | 3414970764591 | 3414970774910 | n.a. | 8544429090 | 95 | 95 | 1127 | 0.6 | 6.65
051408 | LG-051408 | LEGRAND 3.5 Jack kábel csatlakozóval szerelt 5 méter | 0 | Megszűnt termék! |  |  | PL8 - Hang-, adat- és képátviteli rendszerek | 0491 | Legrand A/V vezetékek | 1 | 5 | db | 3414970764614 | 3414970764614 | 3414970764621 | n.a. | 8544429090 | 230 | 230 | 1408 | 0.53 | 19.79
051409 | LG-051409 | LEGRAND Stereo kábel 15 méter | 0 | Megszűnt termék! |  |  | PL8 - Hang-, adat- és képátviteli rendszerek | 0491 | Legrand A/V vezetékek | 1 | 5 | db | 3414970764638 | 3414970764638 | 3414970774927 | n.a. | 8544429090 | 473 | 473 | 2700 | 3.48 | 18.9
051410 | LG-051410 | LEGRAND USB adatkábel 3.1 1 méter | 44197 |  |  |  | PL8 - Hang-, adat- és képátviteli rendszerek | 0491 | Legrand A/V vezetékek | 1 | 10 | db | 3414970963925 | 3414970963925 | 3414971043893 | n.a. | 8544429090 | 52 | 52 | 672 | 0.9 | 6.94
051411 | LG-051411 | LEGRAND USB adatkábel 2.0 C apa / A apa 2 méter | 3886 |  |  |  | PL8 - Hang-, adat- és képátviteli rendszerek | 0491 | Legrand A/V vezetékek | 1 | 30 | db | 3414970963932 | 3414970963932 | 3414973029475 | 3414973117103 | 8544429090 | 61 | 61 | 1270 | 0.08 | 13.35
051412 | LG-051412 | LEGRAND USB 3.1 / HMDI átalakító apa/anya | 14782 |  |  |  | PL8 - Hang-, adat- és képátviteli rendszerek | 0487 | Legrand AV kiegészítők | 1 | 100 | db | 3414970963949 | 3414970963949 | 3414971216730 | n.a. | 8536699099 | 30 | 30 | 3900 | 0.54 | 18
051413 | LG-051413 | LEGRAND USB 3.1 / RJ45 átalakító apa/anya | 0 | Megszűnt termék! |  |  | PL8 - Hang-, adat- és képátviteli rendszerek | 0487 | Legrand AV kiegészítők | 1 | 40 | db | 3414970963956 | 3414970963956 | 3414971175372 | n.a. | 8536699099 | 27 | 27 | 1241 | 0.54 | 9.44
051500 | LG-051500 | LEGRAND konszolidációs patch kábel RJ45-RJ45 Cat5e árnyékolatlan (U/UTP) LSZH (LSOH) 8 méter szürke d: 5,5 mm AWG24 LCS3 | 5605 |  |  |  | PL8 - Hang-, adat- és képátviteli rendszerek | 0448 | Legrand réz patch kábelek | 4 | 4 | db | 3245060515003 | 3245060515003 | 3414970700049 | 3414972681865 | 8544421000 | 286 | 1144 | 1214 | 2.04 | 5.44
051501 | LG-051501 | LEGRAND konszolidációs patch kábel RJ45-RJ45 Cat5e árnyékolatlan (U/UTP) LSZH (LSOH) 15 méter szürke d: 5,5 mm AWG24 LCS3 | 9526 |  |  |  | PL8 - Hang-, adat- és képátviteli rendszerek | 0448 | Legrand réz patch kábelek | 1 | 4 | db | 3245060515010 | 3245060515010 | 3414970700056 | n.a. | 8544421000 | 521.4 | 521.4 | 2228 | 1.77 | 8.86
051502 | LG-051502 | LEGRAND konszolidációs patch kábel RJ45-RJ45 Cat5e árnyékolatlan (U/UTP) LSZH (LSOH) 20 méter szürke d: 5,5 mm AWG24 LCS3 | 12329 |  |  |  | PL8 - Hang-, adat- és képátviteli rendszerek | 0448 | Legrand réz patch kábelek | 1 | 4 | db | 3245060515027 | 3245060515027 | 3414970700063 | 3414972681889 | 8544421000 | 717.2 | 717.2 | 2792 | 2.79 | 13.35
051503 | LG-051503 | LEGRAND konszolidációs patch kábel RJ45-RJ45 Cat5e árnyékolt (F/UTP) LSZH (LSOH) 8 méter szürke d: 6,5 mm AWG24 LCS3 | 0 | Megszűnt termék! |  |  | PL8 - Hang-, adat- és képátviteli rendszerek | 0448 | Legrand réz patch kábelek | 4 | 4 | db | 3245060515034 | 3245060515034 | 3414970700070 | n.a. | 8544421000 | 370.7 | 1482.8 | 1522 | 1.17 | 9.54
051504 | LG-051504 | LEGRAND konszolidációs patch kábel RJ45-RJ45 Cat5e árnyékolt (F/UTP) LSZH (LSOH) 15 méter szürke d: 6,5 mm AWG24 LCS3 | 0 | Megszűnt termék! |  |  | PL8 - Hang-, adat- és képátviteli rendszerek | 0448 | Legrand réz patch kábelek | 1 | 4 | db | 3245060515041 | 3245060515041 | 3414970700087 | n.a. | 8544421000 | 539 | 539 | 2123 | 1.72 | 12.48
051505 | LG-051505 | LEGRAND konszolidációs patch kábel RJ45-RJ45 Cat5e árnyékolt (F/UTP) LSZH (LSOH) 20 méter szürke d: 6,5 mm AWG30 LCS3 | 0 | Megszűnt termék! |  |  | PL8 - Hang-, adat- és képátviteli rendszerek | 0448 | Legrand réz patch kábelek | 1 | 4 | db | 3245060515058 | 3245060515058 | 3414970700094 | n.a. | 8544421000 | 810 | 810 | 3611 | 3.8 | 13.35
051510 | LG-051510 | LEGRAND konszolidációs patch kábel RJ45-RJ45 Cat6 árnyékolatlan (U/UTP) LSZH (LSOH) 8 méter kék d: 6,2 mm AWG24 LCS3 | 7844 |  |  |  | PL8 - Hang-, adat- és képátviteli rendszerek | 0448 | Legrand réz patch kábelek | 1 | 4 | db | 3245060515102 | 3245060515102 | 3414970700100 | 3414972681896 | 8544421000 | 301 | 301 | 1604 | 1.44 | 8.86
051511 | LG-051511 | LEGRAND konszolidációs patch kábel RJ45-RJ45 Cat6 árnyékolatlan (U/UTP) LSZH (LSOH) 15 méter kék d: 6,2 mm AWG24 LCS3 | 12890 |  |  |  | PL8 - Hang-, adat- és képátviteli rendszerek | 0448 | Legrand réz patch kábelek | 4 | 4 | db | 3245060515119 | 3245060515119 | 3414970700117 | 3414972681902 | 8544421000 | 565 | 2260 | 2520 | 1.51 | 13.35
051512 | LG-051512 | LEGRAND konszolidációs patch kábel RJ45-RJ45 Cat6 árnyékolatlan (U/UTP) LSZH (LSOH) 20 méter kék d: 6,2 mm AWG24 LCS3 | 16814 |  |  |  | PL8 - Hang-, adat- és képátviteli rendszerek | 0448 | Legrand réz patch kábelek | 1 | 4 | db | 3245060515126 | 3245060515126 | 3414970700124 | 3414972681919 | 8544421000 | 746 | 746 | 3332 | 2.31 | 13.35
051513 | LG-051513 | LEGRAND konszolidációs patch kábel RJ45-RJ45 Cat6 árnyékolt (F/UTP) LSZH (LSOH) 8 méter kék d: 6,2 mm AWG24 LCS3 | 0 | Megszűnt termék! |  | 051513A | PL8 - Hang-, adat- és képátviteli rendszerek | 0448 | Legrand réz patch kábelek | 4 | 4 | db | 3245060515133 | n.a. | 3414970700131 | n.a. | 8544421000 | 344.5 | 1378 | 1378 | 2.384 | 9.54
051513A | LG-051513A | LEGRAND konszolidációs patch kábel RJ45-RJ45 Cat6 árnyékolt (F/UTP) LSZH (LSOH) 8 méter kék d: 6,2 mm AWG24 LCS3 | 12102 | Új termék! |  |  | PL8 - Hang-, adat- és képátviteli rendszerek | 0448 | Legrand réz patch kábelek | 4 | 4 | db | 3414972628068 | 3414972628068 | 3414972628075 | 3414972681926 | 8544421000 | 368.75 | 1475 | 1460 | 1.49 | 8.86
051514 | LG-051514 | LEGRAND konszolidációs patch kábel RJ45-RJ45 Cat6 árnyékolt (F/UTP) LSZH (LSOH) 15 méter kék d: 6,2 mm AWG24 LCS3 | 0 | Megszűnt termék! |  | 051514A | PL8 - Hang-, adat- és képátviteli rendszerek | 0448 | Legrand réz patch kábelek | 4 | 4 | db | 3245060515140 | n.a. | 3414971723078 | n.a. | 8544421000 | 598.25 | 2393 | 2393 | 3.22 | 12.89
051514A | LG-051514A | LEGRAND konszolidációs patch kábel RJ45-RJ45 Cat6 árnyékolt (F/UTP) LSZH (LSOH) 15 méter kék d: 6,2 mm AWG24 LCS3 | 20177 | Új termék! |  |  | PL8 - Hang-, adat- és képátviteli rendszerek | 0448 | Legrand réz patch kábelek | 4 | 4 | db | 3414972628082 | 3414972628082 | 3414972628099 | 3414972683333 | 8544421000 | 700 | 2800 | 2448 | 2.42 | 13.35
051515 | LG-051515 | LEGRAND konszolidációs patch kábel RJ45-RJ45 Cat6 árnyékolt (F/UTP) LSZH (LSOH) 20 méter kék d: 6,2 mm AWG24 LCS3 | 0 | Megszűnt termék! |  | 051515A | PL8 - Hang-, adat- és képátviteli rendszerek | 0448 | Legrand réz patch kábelek | 4 | 4 | db | 3245060515157 | n.a. | 3414970700155 | 3414972510073 | 8544421000 | 734.5 | 2938 | 2971 | 3.118 | 13.8
051515A | LG-051515A | LEGRAND konszolidációs patch kábel RJ45-RJ45 Cat6 árnyékolt (F/UTP) LSZH (LSOH) 20 méter kék d: 6,2 mm AWG24 LCS3 | 26897 | Új termék! |  |  | PL8 - Hang-, adat- és képátviteli rendszerek | 0448 | Legrand réz patch kábelek | 4 | 4 | db | 3414972628105 | n.a. | 3414972628112 | 3414972683340 | 8544421000 | 801.25 | 3205 | 3205 | 4.277 | 17.11
051523 | LG-051523 | LEGRAND konszolidációs patch kábel RJ45-RJ45 Cat6A árnyékolt (S/FTP) LSZH (LSOH) 8 méter sárga d: 6 mm AWG26 LCS3 | 23426 |  |  |  | PL8 - Hang-, adat- és képátviteli rendszerek | 0448 | Legrand réz patch kábelek | 1 | 4 | db | 3245060515232 | 3245060515232 | 3414970700162 | n.a. | 8544421000 | 308 | 308 | 1422 | 1.41 | 9.54
051524 | LG-051524 | LEGRAND konszolidációs patch kábel RJ45-RJ45 Cat6A árnyékolt (S/FTP) LSZH (LSOH) 15 méter sárga d: 6 mm AWG26 LCS3 | 32502 |  |  |  | PL8 - Hang-, adat- és képátviteli rendszerek | 0448 | Legrand réz patch kábelek | 1 | 4 | db | 3245060515249 | 3245060515249 | 3414970700179 | n.a. | 8544421000 | 555 | 555 | 2452 | 2.6 | 12.89
051525 | LG-051525 | LEGRAND konszolidációs patch kábel RJ45-RJ45 Cat6A árnyékolt (S/FTP) LSZH (LSOH) 20 méter sárga d: 6 mm AWG26 LCS3 | 40348 |  |  |  | PL8 - Hang-, adat- és képátviteli rendszerek | 0448 | Legrand réz patch kábelek | 1 | 4 | db | 3245060515256 | 3245060515256 | 3414970700186 | n.a. | 8544421000 | 828.3 | 828.3 | 3277 | 2.6 | 18.55
051540 | LG-051540 | LEGRAND patch kábel RJ45-RJ45 Cat6 árnyékolt (F/UTP) LSZH (LSOH) 0,5 méter kék d: 4,2mm AWG28 LCS3 | 1169 |  |  |  | PL8 - Hang-, adat- és képátviteli rendszerek | 0448 | Legrand réz patch kábelek | 1 | 20 | db | 3414971438712 | 3414971438712 | 3414971438729 | 3414972681933 | 8544421000 | 28 | 28 | 668 | 0.43 | 8.86
051541 | LG-051541 | LEGRAND patch kábel RJ45-RJ45 Cat6 árnyékolt (F/UTP) LSZH (LSOH) 1 méter kék d: 4,2mm AWG28 LCS3 | 1696 |  |  |  | PL8 - Hang-, adat- és képátviteli rendszerek | 0448 | Legrand réz patch kábelek | 1 | 20 | db | 3414971438736 | 3414971438736 | 3414971438743 | 3414972681940 | 8544421000 | 43 | 43 | 1242 | 0.6 | 13.35
051542 | LG-051542 | LEGRAND patch kábel RJ45-RJ45 Cat6 árnyékolt (F/UTP) LSZH (LSOH) 2 méter kék d: 4,2mm AWG28 LCS3 | 2000 |  |  |  | PL8 - Hang-, adat- és képátviteli rendszerek | 0448 | Legrand réz patch kábelek | 1 | 20 | db | 3414971438750 | 3414971438750 | 3414971438767 | 3414972681957 | 8544421000 | 61 | 61 | 1428 | 0.88 | 13.35
051543 | LG-051543 | LEGRAND patch kábel RJ45-RJ45 Cat6 árnyékolt (F/UTP) LSZH (LSOH) 3 méter kék d: 4,2mm AWG28 LCS3 | 2595 |  |  |  | PL8 - Hang-, adat- és képátviteli rendszerek | 0448 | Legrand réz patch kábelek | 1 | 20 | db | 3414971438774 | 3414971438774 | 3414971438781 | n.a. | 8544421000 | 100 | 100 | 2442 | 0.85 | 17.11
051544 | LG-051544 | LEGRAND patch kábel RJ45-RJ45 Cat6 árnyékolt (F/UTP) LSZH (LSOH) 5 méter kék d: 4,2mm AWG28 LCS3 | 2595 |  |  |  | PL8 - Hang-, adat- és képátviteli rendszerek | 0448 | Legrand réz patch kábelek | 1 | 20 | db | 3414971438798 | 3414971438798 | 3414971438804 | 3414972683357 | 8544421000 | 132 | 132 | 3040 | 0.92 | 21.08
051545 | LG-051545 | LEGRAND patch kábel RJ45-RJ45 Cat6 árnyékolatlan (U/UTP) LSZH (LSOH) 0,5 méter kék d: 5,2mm AWG24 LCS3 | 985 |  |  |  | PL8 - Hang-, adat- és képátviteli rendszerek | 0448 | Legrand réz patch kábelek | 1 | 20 | db | 3414971438811 | 3414971438811 | 3414971438828 | 3414972681971 | 8544421000 | 22 | 22 | 636 | 0.58 | 8.86 | igen
051546 | LG-051546 | LEGRAND patch kábel RJ45-RJ45 Cat6 árnyékolatlan (U/UTP) LSZH (LSOH) 1 méter kék d: 5,2mm AWG24 LCS3 | 1122 |  |  |  | PL8 - Hang-, adat- és képátviteli rendszerek | 0448 | Legrand réz patch kábelek | 1 | 20 | db | 3414971438835 | 3414971438835 | 3414971438842 | 3414972681988 | 8544421000 | 25 | 25 | 802 | 0.6 | 8.86 | igen
051547 | LG-051547 | LEGRAND patch kábel RJ45-RJ45 Cat6 árnyékolatlan (U/UTP) LSZH (LSOH) 2 méter kék d: 5,2mm AWG24 LCS3 | 1379 |  |  |  | PL8 - Hang-, adat- és képátviteli rendszerek | 0448 | Legrand réz patch kábelek | 1 | 20 | db | 3414971438859 | 3414971438859 | 3414971438866 | 3414972683364 | 8544421000 | 95 | 95 | 1150 | 0.45 | 8.86 | igen
051548 | LG-051548 | LEGRAND patch kábel RJ45-RJ45 Cat6 árnyékolatlan (U/UTP) LSZH (LSOH) 3 méter kék d: 5,2mm AWG24 LCS3 | 1617 |  |  |  | PL8 - Hang-, adat- és képátviteli rendszerek | 0448 | Legrand réz patch kábelek | 1 | 20 | db | 3414971438873 | 3414971438873 | 3414971438880 | n.a. | 8544421000 | 67 | 67 | 1736 | 0.65 | 13.35 | igen
051549 | LG-051549 | LEGRAND patch kábel RJ45-RJ45 Cat6 árnyékolatlan (U/UTP) LSZH (LSOH) 5 méter kék d: 5,2mm AWG24 LCS3 | 2157 |  |  |  | PL8 - Hang-, adat- és képátviteli rendszerek | 0448 | Legrand réz patch kábelek | 1 | 20 | db | 3414971438897 | 3414971438897 | 3414971438903 | 3414972682015 | 8544421000 | 176 | 176 | 2420 | 1.37 | 13.35 | igen
051550 | LG-051550 | LEGRAND patch kábel RJ45-RJ45 Cat6A árnyékolt (S/FTP) LSZH (LSOH) 0,5 méter sárga d: 5,2mm AWG28 LCS3 | 1706 |  |  |  | PL8 - Hang-, adat- és képátviteli rendszerek | 0448 | Legrand réz patch kábelek | 1 | 20 | db | 3414971438910 | 3414971438910 | 3414971438927 | 3414972682022 | 8544421000 | 27.5 | 27.5 | 734 | 0.32 | 8.86 | igen
051551 | LG-051551 | LEGRAND patch kábel RJ45-RJ45 Cat6A árnyékolt (S/FTP) LSZH (LSOH) 1 méter sárga d: 5,2mm AWG28 LCS3 | 2064 |  |  |  | PL8 - Hang-, adat- és képátviteli rendszerek | 0448 | Legrand réz patch kábelek | 1 | 20 | db | 3414971438934 | 3414971438934 | 3414971438941 | n.a. | 8544421000 | 40 | 40 | 1020 | 0.36 | 13.35 | igen
051552 | LG-051552 | LEGRAND patch kábel RJ45-RJ45 Cat6A árnyékolt (S/FTP) LSZH (LSOH) 2 méter sárga d: 5,2mm AWG28 LCS3 | 2157 |  |  |  | PL8 - Hang-, adat- és képátviteli rendszerek | 0448 | Legrand réz patch kábelek | 1 | 20 | db | 3414971438958 | 3414971438958 | 3414971438965 | 3414972682046 | 8544421000 | 68 | 68 | 1595 | 0.62 | 13.35 | igen
051553 | LG-051553 | LEGRAND patch kábel RJ45-RJ45 Cat6A árnyékolt (S/FTP) LSZH (LSOH) 3 méter sárga d: 5,2mm AWG28 LCS3 | 2634 |  |  |  | PL8 - Hang-, adat- és képátviteli rendszerek | 0448 | Legrand réz patch kábelek | 1 | 20 | db | 3414971438972 | 3414971438972 | 3414971438989 | 3414972682053 | 8544421000 | 107.8 | 107.8 | 2259 | 0.78 | 17.11 | igen
051554 | LG-051554 | LEGRAND patch kábel RJ45-RJ45 Cat6A árnyékolt (S/FTP) LSZH (LSOH) 5 méter sárga d: 5,2mm AWG28 LCS3 | 3672 |  |  |  | PL8 - Hang-, adat- és képátviteli rendszerek | 0448 | Legrand réz patch kábelek | 1 | 20 | db | 3414971438996 | 3414971438996 | 3414971439009 | 3414972683395 | 8544421000 | 160 | 160 | 3482 | 0.92 | 21.08 | igen
051636 | LG-051636 | LEGRAND patch kábel RJ45-RJ45 Cat5e árnyékolatlan (U/UTP) PVC 1 méter szürke d: 5.4mm AWG24 LCS3 | 753 |  |  |  | PL8 - Hang-, adat- és képátviteli rendszerek | 0448 | Legrand réz patch kábelek | 1 | 20 | db | 3245060516369 | 3245060516369 | 3414970656087 | 3414970814180 | 8544421000 | 50 | 50 | 1410 | 0.4 | 13.35 | igen
051637 | LG-051637 | LEGRAND patch kábel RJ45-RJ45 Cat5e árnyékolatlan (U/UTP) PVC 2 méter szürke d: 5.4mm AWG24 LCS3 | 1054 |  |  |  | PL8 - Hang-, adat- és képátviteli rendszerek | 0448 | Legrand réz patch kábelek | 1 | 20 | db | 3245060516376 | 3245060516376 | 3414970656414 | 3414970810854 | 8544421000 | 86 | 86 | 2116 | 0.44 | 17.11 | igen
051638 | LG-051638 | LEGRAND patch kábel RJ45-RJ45 Cat5e árnyékolatlan (U/UTP) PVC 3 méter szürke d: 5.4mm AWG24 LCS3 | 1209 |  |  |  | PL8 - Hang-, adat- és képátviteli rendszerek | 0448 | Legrand réz patch kábelek | 1 | 20 | db | 3245060516383 | 3245060516383 | 3414970656421 | 3414970814197 | 8544421000 | 112 | 112 | 2777 | 0.74 | 17.11 | igen
051639 | LG-051639 | LEGRAND patch kábel RJ45-RJ45 Cat5e árnyékolatlan (U/UTP) PVC 5 méter szürke d: 5.4mm AWG24 LCS3 | 1640 |  |  |  | PL8 - Hang-, adat- és képátviteli rendszerek | 0448 | Legrand réz patch kábelek | 1 | 20 | db | 3245060516390 | 3245060516390 | 3414970656513 | 3414972683401 | 8544421000 | 191 | 191 | 3878 | 0.83 | 21.08 | igen
051640 | LG-051640 | LEGRAND patch kábel RJ45-RJ45 Cat5e árnyékolt (F/UTP) PVC 1 méter szürke d: 6mm AWG26 LCS3 | 1147 |  |  |  | PL8 - Hang-, adat- és képátviteli rendszerek | 0448 | Legrand réz patch kábelek | 1 | 20 | db | 3245060516406 | 3245060516406 | 3414970656520 | 3414970819246 | 8544421000 | 55 | 55 | 1450 | 0.16 | 13.35
051641 | LG-051641 | LEGRAND patch kábel RJ45-RJ45 Cat5e árnyékolt (F/UTP) PVC 2 méter szürke d: 6mm AWG26 LCS3 | 1351 |  |  |  | PL8 - Hang-, adat- és képátviteli rendszerek | 0448 | Legrand réz patch kábelek | 1 | 20 | db | 3245060516413 | 3245060516413 | 3414970656834 | 3414970857095 | 8544421000 | 92 | 92 | 2345 | 0.58 | 17.11
051642 | LG-051642 | LEGRAND patch kábel RJ45-RJ45 Cat5e árnyékolt (F/UTP) PVC 3 méter szürke d: 6mm AWG26 LCS3 | 1765 |  |  |  | PL8 - Hang-, adat- és képátviteli rendszerek | 0448 | Legrand réz patch kábelek | 1 | 20 | db | 3245060516420 | 3245060516420 | 3414970657374 | 3414970857118 | 8544421000 | 134 | 134 | 3000 | 1.2 | 21.08
051643 | LG-051643 | LEGRAND patch kábel RJ45-RJ45 Cat5e árnyékolt (F/UTP) PVC 5 méter szürke d: 6mm AWG26 LCS3 | 2355 |  |  |  | PL8 - Hang-, adat- és képátviteli rendszerek | 0448 | Legrand réz patch kábelek | 1 | 20 | db | 3245060516437 | 3245060516437 | 3414970657503 | 3414971066410 | 8544421000 | 199 | 199 | 4414 | 1.4 | 21.08
051694 | LG-051694 | LEGRAND otthoni hálózatok felhasználói kábel RJ11-RJ45 2 méter | 2410 |  |  |  | PL3 - Intelligens és kommunikációs megoldások | 0459 | LCS egyéb csatlakozók, kiegészítők | 10 | 10 | db | 3245060516949 | 3414970700193 | 3414970700209 | n.a. | 8544429090 | 40.5 | 405 | 4348 | 1.89 | 26.3
051701 | LG-051701 | LEGRAND RJ11 csatlakozódugó 4 érintkezős Szél: 9,65 mm LCS3 | 270 |  |  |  | PL8 - Hang-, adat- és képátviteli rendszerek | 0451 | LCS szerszámok, kiegészítők | 50 | 50 | db | 3245060517014 | 3414971335912 | 3414971335929 | n.a. | 8536699099 | 1.06 | 53 | 1360 | 0.56 | 13.53
051702 | LG-051702 | LEGRAND RJ12 csatlakozódugó 6 érintkezős Szél: 9,65 mm LCS3 | 222 |  |  |  | PL8 - Hang-, adat- és képátviteli rendszerek | 0451 | LCS szerszámok, kiegészítők | 50 | 50 | db | 3245060517021 | 3414971336230 | 3414971336247 | n.a. | 8536699099 | 1.1 | 55 | 1503 | 0.56 | 13.53
051703 | LG-051703 | LEGRAND RJ45 Cat.5e csatlakozódugó árnyékolatlan Szél: 11,7 mm LCS3 | 213 |  |  |  | PL8 - Hang-, adat- és képátviteli rendszerek | 0451 | LCS szerszámok, kiegészítők | 50 | 50 | db | 3245060517038 | 3414971336315 | 3414971336322 | n.a. | 8536699099 | 1.82 | 91 | 2120 | 0.56 | 13.53 | igen
051704 | LG-051704 | LEGRAND RJ45 Cat.5e csatlakozódugó árnyékolt Szél: 11,7 mm LCS3 | 443 |  |  |  | PL8 - Hang-, adat- és képátviteli rendszerek | 0451 | LCS szerszámok, kiegészítők | 50 | 50 | db | 3245060517045 | 3414971336346 | 3414971336353 | n.a. | 8536699099 | 2.76 | 138 | 2980 | 0.56 | 13.53 | igen
051706 | LG-051706 | LEGRAND RJ45 törésgátló csatlakozódugó és kábel kapcsolatához fekete LCS3 | 339 |  |  |  | PL8 - Hang-, adat- és képátviteli rendszerek | 0451 | LCS szerszámok, kiegészítők | 50 | 50 | db | 3245060517069 | 3414971336421 | 3414971336438 | n.a. | 8536901000 | 1.92 | 96 | 2320 | 0.56 | 13.53
051707 | LG-051707 | LEGRAND RJ45 törésgátló csatlakozódugó és kábel kapcsolatához LCS3 | 339 |  |  |  | PL8 - Hang-, adat- és képátviteli rendszerek | 0451 | LCS szerszámok, kiegészítők | 50 | 50 | db | 3245060517076 | 3414971336445 | 3414971336452 | n.a. | 8536901000 | 1.98 | 99 | 2053 | 0.56 | 13.53 | igen
051709 | LG-051709 | LEGRAND krimpelő RJ11/12/45 csatalkozódugókhoz LCS3 | 117535 |  |  |  | PL8 - Hang-, adat- és képátviteli rendszerek | 0451 | LCS szerszámok, kiegészítők | 1 | 10 | db | 3245060517090 | 3245060517090 | 3414971929531 | 3414971919624 | 8203200000 | 568 | 568 | 5860 | 0.64 | 9.3
051710 | LG-051710 | LEGRAND RJ45 Cat.6 csatlakozódugó árnyékolatlan Szél: 11,7 mm LCS3 | 706 |  |  |  | PL8 - Hang-, adat- és képátviteli rendszerek | 0451 | LCS szerszámok, kiegészítők | 50 | 50 | db | 3414972093903 | 3414972093910 | 3414972093927 | n.a. | 8536699099 | 2.09 | 104.5 | 2099 | 0.53 | 13.53
051711 | LG-051711 | LEGRAND RJ45 Cat.6 csatlakozódugó árnyékolt Szél: 11,7 mm LCS3 | 946 |  |  |  | PL8 - Hang-, adat- és képátviteli rendszerek | 0451 | LCS szerszámok, kiegészítők | 50 | 50 | db | 3414972093934 | 3414972093941 | 3414972093958 | n.a. | 8536699099 | 2.9 | 145 | 3200 | 0.53 | 13.53
051720 | LG-051720 | LEGRAND HDMI kábel csatlakozóval szerelt 10 méter | 25253 |  |  |  | PL8 - Hang-, adat- és képátviteli rendszerek | 0491 | Legrand A/V vezetékek | 1 | 5 | db | 3245060517205 | 3245060517205 | 3414971267695 | 3414971267701 | 8544421000 | 1200 | 1200 | 6400 | 2.42 | 18.44
051722 | LG-051722 | LEGRAND HD15(VGA) + Jack kábel szerelt 2 méter | 0 | Megszűnt termék! |  |  | PL8 - Hang-, adat- és képátviteli rendszerek | 0491 | Legrand A/V vezetékek | 1 | 5 | db | 3245060517229 | 3245060517229 | 3414971542877 | n.a. | 8536699099 | 312 | 312 | 1815 | 1.3 | 12.89
051723 | LG-051723 | LEGRAND HD15 (VGA) kábel csatlakozóval szerelt 10 méter | 0 | Megszűnt termék! |  |  | PL8 - Hang-, adat- és képátviteli rendszerek | 0491 | Legrand A/V vezetékek | 1 | 5 | db | 3245060517236 | 3245060517236 | 3414971542884 | n.a. | 8544429090 | 1028 | 1028 | 5398 | 2.66 | 18.55
051727 | LG-051727 | LEGRAND HDMI kábel csatlakozóval szerelt 5 méter | 16133 |  |  |  | PL8 - Hang-, adat- és képátviteli rendszerek | 0491 | Legrand A/V vezetékek | 1 | 5 | db | 3414970324719 | 3414970324719 | 3414973029505 | 3414973117110 | 8544429090 | 502 | 502 | 2572 | 3.45 | 18.88
051729 | LG-051729 | LEGRAND HD15 (VGA) kábel csatlakozóval szerelt 2 méter | 0 | Megszűnt termék! |  |  | PL8 - Hang-, adat- és képátviteli rendszerek | 0491 | Legrand A/V vezetékek | 1 | 4 | db | 3414970764652 | 3414970764652 | 3414970810632 | n.a. | 8544429090 | 302 | 302 | 1407 | 1.05 | 9.3
051731 | LG-051731 | LEGRAND HD15 (VGA) kábel csatlakozóval szerelt 15 méter | 0 | Megszűnt termék! |  |  | PL8 - Hang-, adat- és képátviteli rendszerek | 0491 | Legrand A/V vezetékek | 1 | 5 | db | 3414970764690 | 3414970764690 | 3414970774941 | n.a. | 8544429090 | 1700 | 1700 | 8550 | 6.56 | 18.44
051732 | LG-051732 | LEGRAND HDMI kábel csatlakozóval szerelt 1 méter | 7473 |  |  |  | PL8 - Hang-, adat- és képátviteli rendszerek | 0491 | Legrand A/V vezetékek | 1 | 20 | db | 3414970764713 | 3414970764713 | 3414973029512 | 3414973117127 | 8544429090 | 73 | 73 | 1780 | 0.72 | 13.35
051733 | LG-051733 | LEGRAND HDMI kábel csatlakozóval szerelt 2 méter | 3881 |  |  |  | PL8 - Hang-, adat- és képátviteli rendszerek | 0491 | Legrand A/V vezetékek | 1 | 12 | db | 3414970764737 | 3414970764737 | 3414973029529 | 3414973117134 | 8544429090 | 99 | 99 | 1552 | 0.82 | 13.35
051734 | LG-051734 | LEGRAND HDMI kábel csatlakozóval szerelt 3 méter | 3881 |  |  |  | PL8 - Hang-, adat- és képátviteli rendszerek | 0491 | Legrand A/V vezetékek | 1 | 8 | db | 3414970764751 | 3414970764751 | 3414973029536 | 3414973117141 | 8544429090 | 144 | 144 | 1470 | 1.26 | 13.35
051735 | LG-051735 | LEGRAND HDMI kábel csatlakozóval szerelt 7 méter | 51511 |  |  |  | PL8 - Hang-, adat- és képátviteli rendszerek | 0491 | Legrand A/V vezetékek | 1 | 3 | db | 3414970764775 | 3414970764775 | 3414973029543 | 3414973117158 | 8544429090 | 815 | 815 | 2499 | 3.96 | 17.11
051736 | LG-051736 | LEGRAND HDMI kábel csatlakozóval szerelt 15 méter | 56663 |  |  |  | PL8 - Hang-, adat- és képátviteli rendszerek | 0491 | Legrand A/V vezetékek | 1 | 5 | db | 3414970764799 | 3414970764799 | 3414970774996 | 3414970823755 | 8544429090 | 1835 | 1835 | 9405 | 6.22 | 18.44
051737 | LG-051737 | LEGRAND HMDI derékszögű csatlakozó (apa/anya) | 2525 |  |  |  | PL8 - Hang-, adat- és képátviteli rendszerek | 0487 | Legrand AV kiegészítők | 1 | 24 | db | 3414970764812 | 3414970764812 | 3414973029567 | 3414973117165 | 8544429090 | 10 | 10 | 788 | 0.31 | 8.86
051738 | LG-051738 | LEGRAND HDMI hosszabbító (extender) | 313720 |  |  |  | PL8 - Hang-, adat- és képátviteli rendszerek | 0494 | Legrand AV kiegészítők | 1 | 5 | db | 3414970764836 | 3414970764836 | 3414971585737 | n.a. | 8536699099 | 1100 | 1100 | 5500 | 3.96 | 25.56
051752 | LG-051752 | LEGRAND patch kábel RJ45-RJ45 Cat6 árnyékolt (S/FTP) PVC 1 méter kék d: 6,2mm AWG27 LCS3 | 2240 |  |  |  | PL8 - Hang-, adat- és képátviteli rendszerek | 0448 | Legrand réz patch kábelek | 1 | 20 | db | 3245060517526 | 3245060517526 | 3414970659439 | 3414970869159 | 8544421000 | 58 | 58 | 1335 | 0.41 | 13.35
051753 | LG-051753 | LEGRAND patch kábel RJ45-RJ45 Cat6 árnyékolt (S/FTP) PVC 2 méter kék d: 6,2mm AWG27 LCS3 | 2464 |  |  |  | PL8 - Hang-, adat- és képátviteli rendszerek | 0448 | Legrand réz patch kábelek | 1 | 20 | db | 3245060517533 | 3245060517533 | 3414970659446 | 3414970807304 | 8544421000 | 95 | 95 | 2300 | 0.62 | 17.11
051754 | LG-051754 | LEGRAND patch kábel RJ45-RJ45 Cat6 árnyékolt (S/FTP) PVC 3 méter kék d: 6,2mm AWG27 LCS3 | 2801 |  |  |  | PL8 - Hang-, adat- és képátviteli rendszerek | 0448 | Legrand réz patch kábelek | 1 | 20 | db | 3245060517540 | 3245060517540 | 3414970659453 | 3414972683432 | 8544421000 | 139.7 | 139.7 | 3113 | 0.87 | 21.08
051755 | LG-051755 | LEGRAND patch kábel RJ45-RJ45 Cat6 árnyékolt (S/FTP) PVC 5 méter kék d: 6,2mm AWG27 LCS3 | 3254 |  |  |  | PL8 - Hang-, adat- és képátviteli rendszerek | 0448 | Legrand réz patch kábelek | 1 | 20 | db | 3245060517557 | 3245060517557 | 3414970659491 | 3414972683449 | 8544421000 | 219 | 219 | 4775 | 1.14 | 25.06
051757 | LG-051757 | LEGRAND konszolidációs patch kábel RJ45-AWG Cat6 árnyékolatlan (U/UTP) AWG24 LSZH (LSOH) kék d: 6,2 mm 8 méter LCS3 | 16814 |  |  |  | PL8 - Hang-, adat- és képátviteli rendszerek | 0448 | Legrand réz patch kábelek | 1 | 4 | db | 3245060517571 | 3245060517571 | 3414970700216 | n.a. | 8544421000 | 315 | 315 | 1458 | 0.79 | 9.54
051758 | LG-051758 | LEGRAND konszolidációs patch kábel RJ45-AWG Cat6 árnyékolatlan (U/UTP) AWG24 LSZH (LSOH) kék d: 6,2 mm 15 méter LCS3 | 22415 |  |  |  | PL8 - Hang-, adat- és képátviteli rendszerek | 0448 | Legrand réz patch kábelek | 1 | 4 | db | 3245060517588 | 3245060517588 | 3414970700032 | n.a. | 8544421000 | 655.6 | 655.6 | 2611 | 1.62 | 12.48
051759 | LG-051759 | LEGRAND konszolidációs patch kábel RJ45-AWG Cat6 árnyékolatlan (U/UTP) AWG24 LSZH (LSOH) kék d: 6,2 mm 20 méter LCS3 | 29140 |  |  |  | PL8 - Hang-, adat- és képátviteli rendszerek | 0448 | Legrand réz patch kábelek | 1 | 4 | db | 3245060517595 | 3245060517595 | 3414970700223 | n.a. | 8544421000 | 866.8 | 866.8 | 3382 | 1.69 | 12.48
051762 | LG-051762 | LEGRAND patch kábel RJ45-RJ45 Cat6 árnyékolt (F/UTP) PVC 1 méter kék d: 6mm AWG26 LCS3 | 1169 |  |  |  | PL8 - Hang-, adat- és képátviteli rendszerek | 0448 | Legrand réz patch kábelek | 1 | 20 | db | 3245060517625 | 3245060517625 | 3414970657725 | 3414970857132 | 8544421000 | 49 | 49 | 1199 | 0.6 | 13.35
051763 | LG-051763 | LEGRAND patch kábel RJ45-RJ45 Cat6 árnyékolt (F/UTP) PVC 2 méter kék d: 6mm AWG26 LCS3 | 1696 |  |  |  | PL8 - Hang-, adat- és képátviteli rendszerek | 0448 | Legrand réz patch kábelek | 1 | 20 | db | 3245060517632 | 3245060517632 | 3414970657893 | 3414970814210 | 8544421000 | 84 | 84 | 1957 | 0.62 | 17.11
051764 | LG-051764 | LEGRAND patch kábel RJ45-RJ45 Cat6 árnyékolt (F/UTP) PVC 3 méter kék d: 6mm AWG26 LCS3 | 2000 |  |  |  | PL8 - Hang-, adat- és képátviteli rendszerek | 0448 | Legrand réz patch kábelek | 1 | 20 | db | 3245060517649 | 3245060517649 | 3414970657909 | 3414972683456 | 8544421000 | 125 | 125 | 2640 | 0.87 | 21.08
051765 | LG-051765 | LEGRAND patch kábel RJ45-RJ45 Cat6 árnyékolt (F/UTP) PVC 5 méter kék d: 6mm AWG26 LCS3 | 2595 |  |  |  | PL8 - Hang-, adat- és képátviteli rendszerek | 0448 | Legrand réz patch kábelek | 1 | 20 | db | 3245060517656 | 3245060517656 | 3414970657916 | 3414970819222 | 8544421000 | 202 | 202 | 4440 | 1.06 | 23.99
051772 | LG-051772 | LEGRAND patch kábel RJ45-RJ45 Cat6 árnyékolatlan (U/UTP) PVC 1 méter kék d: 6mm AWG24 LCS3 | 987 |  |  |  | PL8 - Hang-, adat- és képátviteli rendszerek | 0448 | Legrand réz patch kábelek | 1 | 20 | db | 3245060517724 | 3245060517724 | 3414970657923 | 3414972683470 | 8544421000 | 50 | 50 | 1266 | 0.57 | 13.35
051773 | LG-051773 | LEGRAND patch kábel RJ45-RJ45 Cat6 árnyékolatlan (U/UTP) PVC 2 méter kék d: 6mm AWG24 LCS3 | 1225 |  |  |  | PL8 - Hang-, adat- és képátviteli rendszerek | 0448 | Legrand réz patch kábelek | 1 | 20 | db | 3245060517731 | 3245060517731 | 3414970657930 | 3414972683487 | 8544421000 | 89 | 89 | 2059 | 0.75 | 17.11
051774 | LG-051774 | LEGRAND patch kábel RJ45-RJ45 Cat6 árnyékolatlan (U/UTP) PVC 3 méter kék d: 6mm AWG24 LCS3 | 1485 |  |  |  | PL8 - Hang-, adat- és képátviteli rendszerek | 0448 | Legrand réz patch kábelek | 1 | 20 | db | 3245060517748 | 3245060517748 | 3414970657947 | 3414972683494 | 8544421000 | 28.66 | 28.66 | 2895 | 0.78 | 17.11
051775 | LG-051775 | LEGRAND patch kábel RJ45-RJ45 Cat6 árnyékolatlan (U/UTP) PVC 5 méter kék d: 6mm AWG24 LCS3 | 2111 |  |  |  | PL8 - Hang-, adat- és képátviteli rendszerek | 0448 | Legrand réz patch kábelek | 1 | 20 | db | 3245060517755 | 3245060517755 | 3414970657954 | 3414972683500 | 8544421000 | 222.2 | 222.2 | 4240 | 0.92 | 21.08
051780 | LG-051780 | LEGRAND patch kábel RJ45-RJ45 Cat6A árnyékolt (S/FTP) PVC 1 méter sárga d: 6,2mm AWG27 LCS3 | 2354 |  |  |  | PL8 - Hang-, adat- és képátviteli rendszerek | 0448 | Legrand réz patch kábelek | 1 | 20 | db | 3245060517809 | 3245060517809 | 3414970659460 | 3414972683517 | 8544421000 | 52 | 52 | 1437 | 0.48 | 13.35 | igen
051781 | LG-051781 | LEGRAND patch kábel RJ45-RJ45 Cat6A árnyékolt (S/FTP) PVC 2 méter sárga d: 6,2mm AWG27 LCS3 | 2822 |  |  |  | PL8 - Hang-, adat- és képátviteli rendszerek | 0448 | Legrand réz patch kábelek | 1 | 20 | db | 3245060517816 | 3245060517816 | 3414970659477 | 3414972683524 | 8544421000 | 93 | 93 | 2480 | 0.85 | 17.11 | igen
051782 | LG-051782 | LEGRAND patch kábel RJ45-RJ45 Cat6A árnyékolt (S/FTP) PVC 3 méter sárga d: 6,2mm AWG27 LCS3 | 3237 |  |  |  | PL8 - Hang-, adat- és képátviteli rendszerek | 0448 | Legrand réz patch kábelek | 1 | 20 | db | 3245060517823 | 3245060517823 | 3414970659484 | 3414972683531 | 8544421000 | 149 | 149 | 3380 | 0.78 | 21.08 | igen
051783 | LG-051783 | LEGRAND patch kábel RJ45-RJ45 Cat6A árnyékolt (S/FTP) PVC 5 méter sárga d: 6,2mm AWG27 LCS3 | 4412 |  |  |  | PL8 - Hang-, adat- és képátviteli rendszerek | 0448 | Legrand réz patch kábelek | 1 | 20 | db | 3245060517830 | 3245060517830 | 3414970659514 | 3414972683548 | 8544421000 | 211 | 211 | 4656 | 1.14 | 25.06
051786 | LG-051786 | LEGRAND konszolidációs patch kábel RJ45-AWG Cat6A árnyékolt (S/FTP) LSZH (LSOH) sárga 8 méter LCS3 | 18315 |  |  |  | PL8 - Hang-, adat- és képátviteli rendszerek | 0448 | Legrand réz patch kábelek | 1 | 4 | db | 3245060517861 | 3245060517861 | 3414970311375 | 3414970311368 | 8544421000 | 323 | 323 | 1488 | 1.41 | 9.54
051787 | LG-051787 | LEGRAND konszolidációs patch kábel RJ45-AWG Cat6A árnyékolt (S/FTP) LSZH (LSOH) sárga 15 méter LCS3 | 24417 |  |  |  | PL8 - Hang-, adat- és képátviteli rendszerek | 0448 | Legrand réz patch kábelek | 1 | 4 | db | 3245060517878 | 3245060517878 | 3414970311399 | 3414970311382 | 8544421000 | 600 | 600 | 2625 | 2.6 | 12.89
051788 | LG-051788 | LEGRAND konszolidációs patch kábel RJ45-AWG Cat6A árnyékolt (S/FTP) LSZH (LSOH) sárga 20 méter LCS3 | 31748 |  |  |  | PL8 - Hang-, adat- és képátviteli rendszerek | 0448 | Legrand réz patch kábelek | 1 | 4 | db | 3245060517885 | 3245060517885 | 3414970311412 | 3414970311405 | 8544421000 | 756 | 756 | 3368 | 2.6 | 18.55
051792 | LG-051792 | LEGRAND konszolidációs patch kábel RJ45-AWG Cat5e árnyékolatlan (U/UTP) AWG24 LSZH (LSOH) szürke d: 5,5 mm 20 méter LCS3 | 0 | Megszűnt termék! |  |  | PL8 - Hang-, adat- és képátviteli rendszerek | 0448 | Legrand réz patch kábelek | 1 | 4 | db | 3245060517922 | 03259450517928 | 13245060517929 | n.a. | 8544421000 | 699 | 699 | 3023 | 1.72 | 12.89
051793 | LG-051793 | LEGRAND konszolidációs patch kábel RJ45-AWG Cat5e árnyékolt (F/UTP) AWG24 LSZH (LSOH) szürke d: 6,5 mm 8 méter LCS3 | 0 | Megszűnt termék! |  |  | PL8 - Hang-, adat- és képátviteli rendszerek | 0448 | Legrand réz patch kábelek | 1 | 4 | db | 3245060517939 | 3245060517939 | 13245060517936 | n.a. | 8544421000 | 368 | 368 | 1683 | 1.09 | 9.54
051794 | LG-051794 | LEGRAND konszolidációs patch kábel RJ45-AWG Cat5e árnyékolt (F/UTP) AWG24 LSZH (LSOH) szürke d: 6,5 mm 15 méter LCS3 | 0 | Megszűnt termék! |  |  | PL8 - Hang-, adat- és képátviteli rendszerek | 0448 | Legrand réz patch kábelek | 1 | 4 | db | 3245060517946 | 3245060517946 | 13245060517943 | n.a. | 8544421000 | 685 | 685 | 2961 | 2.18 | 12.89
051796 | LG-051796 | LEGRAND konszolidációs patch kábel RJ45-AWG Cat6 árnyékolt (F/UTP) AWG24 LSZH (LSOH) kék d: 6 mm 8 méter LCS3 | 22516 |  |  |  | PL8 - Hang-, adat- és képátviteli rendszerek | 0448 | Legrand réz patch kábelek | 1 | 4 | db | 3245060517960 | 3245060517960 | 3414970700285 | n.a. | 8544421000 | 382 | 382 | 1704 | 2.6 | 12.48
051797 | LG-051797 | LEGRAND konszolidációs patch kábel RJ45-AWG Cat6 árnyékolt (F/UTP) AWG24 LSZH (LSOH) kék d: 6 mm 15 méter LCS3 | 28485 |  |  |  | PL8 - Hang-, adat- és képátviteli rendszerek | 0448 | Legrand réz patch kábelek | 1 | 4 | db | 3245060517977 | 3245060517977 | 3414970700292 | n.a. | 8544421000 | 664 | 664 | 2922 | 4.04 | 12.48
051798 | LG-051798 | LEGRAND konszolidációs patch kábel RJ45-AWG Cat6 árnyékolt (F/UTP) AWG24 LSZH (LSOH) kék d: 6 mm 20 méter LCS3 | 55505 |  |  |  | PL8 - Hang-, adat- és képátviteli rendszerek | 0448 | Legrand réz patch kábelek | 1 | 4 | db | 3245060517984 | 3245060517984 | 3414970700308 | n.a. | 8544421000 | 902 | 902 | 3834 | 5.76 | 18.55
051814 | LG-051814 | LEGRAND patch kábel RJ45-RJ45 Cat5e árnyékolt (F/UTP) PVC 0,5 méter szürke d: 6mm AWG26 LCS3 | 1346 |  |  |  | PL8 - Hang-, adat- és képátviteli rendszerek | 0448 | Legrand réz patch kábelek | 1 | 20 | db | 3414970680662 | 3414970680662 | 3414970680679 | 3414970746757 | 8544421000 | 35 | 35 | 833 | 0.3 | 8.86
051815 | LG-051815 | LEGRAND patch kábel RJ45-RJ45 Cat6 árnyékolt (F/UTP) PVC 0,5 méter kék d: 6mm AWG26 LCS3 | 1149 |  |  |  | PL8 - Hang-, adat- és képátviteli rendszerek | 0448 | Legrand réz patch kábelek | 1 | 20 | db | 3414970680686 | 3414970680686 | 3414970680693 | 3414970746764 | 8544421000 | 32 | 32 | 847 | 0.65 | 8.86
051816 | LG-051816 | LEGRAND patch kábel RJ45-RJ45 Cat6A árnyékolt (S/FTP) PVC 0,5 méter sárga d: 6,2mm AWG27 LCS3 | 2166 |  |  |  | PL8 - Hang-, adat- és képátviteli rendszerek | 0448 | Legrand réz patch kábelek | 1 | 20 | db | 3414970680709 | 3414970680709 | 3414970680716 | 3414970746771 | 8544421000 | 28.6 | 28.6 | 870 | 0.58 | 8.86
051817 | LG-051817 | LEGRAND patch kábel RJ45-RJ45 Cat5e árnyékolatlan (U/UTP) PVC 0,5 méter szürke d: 5.4mm AWG24 LCS3 | 995 |  |  |  | PL8 - Hang-, adat- és képátviteli rendszerek | 0448 | Legrand réz patch kábelek | 1 | 20 | db | 3414970680723 | 3414970680723 | 3414970680730 | 3414970746788 | 8544421000 | 20 | 20 | 973 | 1.14 | 8.86 | igen
051818 | LG-051818 | LEGRAND patch kábel RJ45-RJ45 Cat6 árnyékolatlan (U/UTP) PVC 0,5 méter kék d: 6mm AWG24 LCS3 | 1513 |  |  |  | PL8 - Hang-, adat- és képátviteli rendszerek | 0448 | Legrand réz patch kábelek | 1 | 20 | db | 3414970680747 | 3414970680747 | 3414970680754 | 3414970746795 | 8544421000 | 28.6 | 28.6 | 786 | 0.38 | 8.86 | igen
051831 | LG-051831 | LEGRAND patch kábel RJ45-RJ45 Cat6 árnyékolatlan (U/UTP) LSZH (LSOH) 0,5 méter kék d: 6mm AWG24 LCS3 | 987 |  |  |  | PL8 - Hang-, adat- és képátviteli rendszerek | 0448 | Legrand réz patch kábelek | 1 | 20 | db | 3414970957047 | 3414970957047 | 3414970957054 | 3414972682084 | 8544421000 | 30 | 30 | 829 | 0.58 | 8.86
051832 | LG-051832 | LEGRAND patch kábel RJ45-RJ45 Cat6 árnyékolatlan (U/UTP) LSZH (LSOH) 1 méter kék d: 6mm AWG24 LCS3 | 1280 |  |  |  | PL8 - Hang-, adat- és képátviteli rendszerek | 0448 | Legrand réz patch kábelek | 1 | 20 | db | 3414970957061 | 3414970957061 | 3414970957078 | 3414972683555 | 8544421000 | 47 | 47 | 1178 | 0.47 | 13.35
051833 | LG-051833 | LEGRAND patch kábel RJ45-RJ45 Cat6 árnyékolatlan (U/UTP) LSZH (LSOH) 2 méter kék d: 6mm AWG24 LCS3 | 1645 |  |  |  | PL8 - Hang-, adat- és képátviteli rendszerek | 0448 | Legrand réz patch kábelek | 1 | 20 | db | 3414970957085 | 3414970957085 | 3414970957092 | 3414972682091 | 8544421000 | 86 | 86 | 1984 | 0.86 | 17.11
051834 | LG-051834 | LEGRAND patch kábel RJ45-RJ45 Cat6 árnyékolatlan (U/UTP) LSZH (LSOH) 3 méter kék d: 6mm AWG24 LCS3 | 2000 |  |  |  | PL8 - Hang-, adat- és képátviteli rendszerek | 0448 | Legrand réz patch kábelek | 1 | 20 | db | 3414970957108 | 3414970957108 | 3414970957115 | 3414971241473 | 8544421000 | 124 | 124 | 2910 | 0.78 | 17.11
051835 | LG-051835 | LEGRAND patch kábel RJ45-RJ45 Cat6 árnyékolatlan (U/UTP) LSZH (LSOH) 5 méter kék d: 6mm AWG24 LCS3 | 2747 |  |  |  | PL8 - Hang-, adat- és képátviteli rendszerek | 0448 | Legrand réz patch kábelek | 1 | 20 | db | 3414970957122 | 3414970957122 | 3414970957139 | 3414972683562 | 8544421000 | 206 | 206 | 4200 | 1 | 21.08
051850 | LG-051850 | LEGRAND patch kábel RJ45-RJ45 Cat6 árnyékolt (F/UTP) LSZH (LSOH) 1 méter zöld d: 6mm AWG26 LCS3 | 1492 |  |  |  | PL8 - Hang-, adat- és képátviteli rendszerek | 0448 | Legrand réz patch kábelek | 1 | 20 | db | 3245060518509 | 3245060518509 | 3414970658005 | 3414970857156 | 8544421000 | 51 | 51 | 1460 | 0.72 | 13.35
051851 | LG-051851 | LEGRAND patch kábel RJ45-RJ45 Cat6 árnyékolt (F/UTP) LSZH (LSOH) 2 méter zöld d: 6mm AWG26 LCS3 | 1881 |  |  |  | PL8 - Hang-, adat- és képátviteli rendszerek | 0448 | Legrand réz patch kábelek | 1 | 20 | db | 3245060518516 | 3245060518516 | 3414970658012 | 3414970857170 | 8544421000 | 89 | 89 | 2249 | 1.17 | 17.11
051852 | LG-051852 | LEGRAND patch kábel RJ45-RJ45 Cat6 árnyékolt (F/UTP) LSZH (LSOH) 3 méter zöld d: 6mm AWG26 LCS3 | 2238 |  |  |  | PL8 - Hang-, adat- és képátviteli rendszerek | 0448 | Legrand réz patch kábelek | 1 | 20 | db | 3245060518523 | 3245060518523 | 3414970658029 | 3414972683579 | 8544421000 | 122 | 122 | 2669 | 0.97 | 21.08
051853 | LG-051853 | LEGRAND patch kábel RJ45-RJ45 Cat6 árnyékolt (F/UTP) LSZH (LSOH) 5 méter zöld d: 6mm AWG26 LCS3 | 2981 |  |  |  | PL8 - Hang-, adat- és képátviteli rendszerek | 0448 | Legrand réz patch kábelek | 1 | 20 | db | 3245060518530 | 3245060518530 | 3414971705203 | 3414971066427 | 8544421000 | 195 | 195 | 4435 | 2.04 | 21.08
051854 | LG-051854 | LEGRAND patch kábel RJ45-RJ45 Cat6 árnyékolt (F/UTP) LSZH (LSOH) 1 méter piros d: 6mm AWG26 LCS3 | 1492 |  |  |  | PL8 - Hang-, adat- és képátviteli rendszerek | 0448 | Legrand réz patch kábelek | 1 | 20 | db | 3245060518547 | 3245060518547 | 3414970658241 | 3414970857217 | 8544421000 | 49 | 49 | 1461 | 0.63 | 13.35
051855 | LG-051855 | LEGRAND patch kábel RJ45-RJ45 Cat6 árnyékolt (F/UTP) LSZH (LSOH) 2 méter piros d: 6mm AWG26 LCS3 | 1881 |  |  |  | PL8 - Hang-, adat- és képátviteli rendszerek | 0448 | Legrand réz patch kábelek | 1 | 20 | db | 3245060518554 | 3245060518554 | 3414970658258 | 3414970857231 | 8544421000 | 90 | 90 | 2276 | 1.2 | 17.11
051856 | LG-051856 | LEGRAND patch kábel RJ45-RJ45 Cat6 árnyékolt (F/UTP) LSZH (LSOH) 3 méter piros d: 6mm AWG26 LCS3 | 2238 |  |  |  | PL8 - Hang-, adat- és képátviteli rendszerek | 0448 | Legrand réz patch kábelek | 1 | 20 | db | 3245060518561 | 3245060518561 | 3414970658265 | 3414970857255 | 8544421000 | 128 | 128 | 3093 | 0.84 | 21.08
051857 | LG-051857 | LEGRAND patch kábel RJ45-RJ45 Cat6 árnyékolt (F/UTP) LSZH (LSOH) 5 méter piros d: 6mm AWG26 LCS3 | 2981 |  |  |  | PL8 - Hang-, adat- és képátviteli rendszerek | 0448 | Legrand réz patch kábelek | 1 | 20 | db | 3245060518578 | 3245060518578 | 3414971705227 | 3414972683616 | 8544421000 | 196 | 196 | 4179 | 1.08 | 25.06
051858 | LG-051858 | LEGRAND patch kábel RJ45-RJ45 Cat6 árnyékolatlan (U/UTP) LSZH (LSOH) 1 méter zöld d: 6mm AWG24 LCS3 | 1280 |  |  |  | PL8 - Hang-, adat- és képátviteli rendszerek | 0448 | Legrand réz patch kábelek | 1 | 20 | db | 3245060518585 | 3245060518585 | 3414970857286 | 3414972683623 | 8544421000 | 48 | 48 | 1216 | 0.19 | 13.35
051859 | LG-051859 | LEGRAND patch kábel RJ45-RJ45 Cat6 árnyékolatlan (U/UTP) LSZH (LSOH) 2 méter zöld d: 6mm AWG24 LCS3 | 1645 |  |  |  | PL8 - Hang-, adat- és képátviteli rendszerek | 0448 | Legrand réz patch kábelek | 1 | 20 | db | 3245060518592 | 3245060518592 | 3414970857309 | 3414972683630 | 8544421000 | 89 | 89 | 2230 | 0.62 | 17.11
051860 | LG-051860 | LEGRAND patch kábel RJ45-RJ45 Cat6 árnyékolatlan (U/UTP) LSZH (LSOH) 3 méter zöld d: 6mm AWG24 LCS3 | 2000 |  |  |  | PL8 - Hang-, adat- és képátviteli rendszerek | 0448 | Legrand réz patch kábelek | 1 | 20 | db | 3245060518608 | 3245060518608 | 3414970658319 | 3414970857316 | 8544421000 | 136.4 | 136.4 | 2682 | 0.78 | 17.11
051861 | LG-051861 | LEGRAND patch kábel RJ45-RJ45 Cat6 árnyékolatlan (U/UTP) LSZH (LSOH) 5 méter zöld d: 6mm AWG24 LCS3 | 2747 |  |  |  | PL8 - Hang-, adat- és képátviteli rendszerek | 0448 | Legrand réz patch kábelek | 1 | 20 | db | 3245060518615 | 3245060518615 | 3414971723474 | 3414972683647 | 8544421000 | 196 | 196 | 4409 | 0.92 | 21.08
051862 | LG-051862 | LEGRAND patch kábel RJ45-RJ45 Cat6 árnyékolatlan (U/UTP) LSZH (LSOH) 1 méter piros d: 6mm AWG24 LCS3 | 1280 |  |  |  | PL8 - Hang-, adat- és képátviteli rendszerek | 0448 | Legrand réz patch kábelek | 1 | 20 | db | 3245060518622 | 3245060518622 | 3414970658333 | 3414970857330 | 8544421000 | 52 | 52 | 1443 | 0.6 | 13.35
051863 | LG-051863 | LEGRAND patch kábel RJ45-RJ45 Cat6 árnyékolatlan (U/UTP) LSZH (LSOH) 2 méter piros d: 6mm AWG24 LCS3 | 1645 |  |  |  | PL8 - Hang-, adat- és képátviteli rendszerek | 0448 | Legrand réz patch kábelek | 1 | 20 | db | 3245060518639 | 3245060518639 | 3414970658340 | 3414970857354 | 8544421000 | 88 | 88 | 2137 | 0.31 | 17.11
051864 | LG-051864 | LEGRAND patch kábel RJ45-RJ45 Cat6 árnyékolatlan (U/UTP) LSZH (LSOH) 3 méter piros d: 6mm AWG24 LCS3 | 2000 |  |  |  | PL8 - Hang-, adat- és képátviteli rendszerek | 0448 | Legrand réz patch kábelek | 1 | 20 | db | 3245060518646 | 3245060518646 | 3414970857385 | 3414970857378 | 8544421000 | 120 | 120 | 2800 | 0.78 | 17.11
051865 | LG-051865 | LEGRAND patch kábel RJ45-RJ45 Cat6 árnyékolatlan (U/UTP) LSZH (LSOH) 5 méter piros d: 6mm AWG24 LCS3 | 2747 |  |  |  | PL8 - Hang-, adat- és képátviteli rendszerek | 0448 | Legrand réz patch kábelek | 1 | 20 | db | 3245060518653 | 3245060518653 | 3414971705234 | 3414972683661 | 8544421000 | 205 | 205 | 4221 | 1.2 | 21.08
051866 | LG-051866 | LEGRAND patch kábel RJ45-RJ45 Cat6A árnyékolt (S/FTP) LSZH (LSOH) 1 méter zöld d: 6,2mm AWG27 LCS3 | 2354 |  |  |  | PL8 - Hang-, adat- és képátviteli rendszerek | 0448 | Legrand réz patch kábelek | 1 | 20 | db | 3245060518660 | 3245060518660 | 3414970659521 | 3414972683678 | 8544421000 | 55 | 55 | 1307 | 0.58 | 13.35
051867 | LG-051867 | LEGRAND patch kábel RJ45-RJ45 Cat6A árnyékolt (S/FTP) LSZH (LSOH) 2 méter zöld d: 6,2mm AWG27 LCS3 | 2822 |  |  |  | PL8 - Hang-, adat- és képátviteli rendszerek | 0448 | Legrand réz patch kábelek | 1 | 20 | db | 3245060518677 | 3245060518677 | 3414970659538 | 3414970814289 | 8544421000 | 90 | 90 | 2109 | 0.63 | 17.11
051868 | LG-051868 | LEGRAND patch kábel RJ45-RJ45 Cat6A árnyékolt (S/FTP) LSZH (LSOH) 3 méter zöld d: 6,2mm AWG27 LCS3 | 3237 |  |  |  | PL8 - Hang-, adat- és képátviteli rendszerek | 0448 | Legrand réz patch kábelek | 1 | 20 | db | 3245060518684 | 3245060518684 | 3414970659545 | 3414972683692 | 8544421000 | 138.6 | 138.6 | 3380 | 0.78 | 21.08
051869 | LG-051869 | LEGRAND patch kábel RJ45-RJ45 Cat6A árnyékolt (S/FTP) LSZH (LSOH) 5 méter zöld d: 6,2mm AWG27 LCS3 | 4412 |  |  |  | PL8 - Hang-, adat- és képátviteli rendszerek | 0448 | Legrand réz patch kábelek | 1 | 20 | db | 3245060518691 | 3245060518691 | 3414970757234 | 3414972683708 | 8544421000 | 206 | 206 | 4585 | 0.78 | 25.06
051870 | LG-051870 | LEGRAND patch kábel RJ45-RJ45 Cat6A árnyékolt (S/FTP) LSZH (LSOH) 1 méter piros d: 6,2mm AWG27 LCS3 | 2354 |  |  |  | PL8 - Hang-, adat- és képátviteli rendszerek | 0448 | Legrand réz patch kábelek | 1 | 20 | db | 3245060518707 | 3245060518707 | 3414970659569 | 3414972683715 | 8544421000 | 57 | 57 | 1285 | 0.34 | 13.35
051871 | LG-051871 | LEGRAND patch kábel RJ45-RJ45 Cat6A árnyékolt (S/FTP) LSZH (LSOH) 2 méter piros d: 6,2mm AWG27 LCS3 | 2822 |  |  |  | PL8 - Hang-, adat- és képátviteli rendszerek | 0448 | Legrand réz patch kábelek | 1 | 20 | db | 3245060518714 | 3245060518714 | 3414970659576 | 3414970829047 | 8544421000 | 101.2 | 101.2 | 2137 | 0.46 | 17.11
051872 | LG-051872 | LEGRAND patch kábel RJ45-RJ45 Cat6A árnyékolt (S/FTP) LSZH (LSOH) 3 méter piros d: 6,2mm AWG27 LCS3 | 3237 |  |  |  | PL8 - Hang-, adat- és képátviteli rendszerek | 0448 | Legrand réz patch kábelek | 1 | 20 | db | 3245060518721 | 3245060518721 | 3414970659590 | 3414972683722 | 8544421000 | 144.1 | 144.1 | 3380 | 0.78 | 21.08
051873 | LG-051873 | LEGRAND patch kábel RJ45-RJ45 Cat6A árnyékolt (S/FTP) LSZH (LSOH) 5 méter piros d: 6,2mm AWG27 LCS3 | 4412 |  |  |  | PL8 - Hang-, adat- és képátviteli rendszerek | 0448 | Legrand réz patch kábelek | 1 | 20 | db | 3245060518738 | 3245060518738 | 3414970658463 | 3414972683739 | 8544421000 | 213 | 213 | 4603 | 1.02 | 25.06
051874 | LG-051874 | LEGRAND patch kábel RJ45-RJ45 Cat6A árnyékolatlan (U/UTP) LSZH (LSOH) 1 méter zöld d: 6,2mm AWG26 LCS3 | 2354 |  |  |  | PL8 - Hang-, adat- és képátviteli rendszerek | 0448 | Legrand réz patch kábelek | 1 | 20 | db | 3245060518745 | 3245060518745 | 3414970659712 | 3414972682138 | 8544421000 | 45 | 45 | 1148 | 0.6 | 13.35
051875 | LG-051875 | LEGRAND patch kábel RJ45-RJ45 Cat6A árnyékolatlan (U/UTP) LSZH (LSOH) 2 méter zöld d: 6,2mm AWG26 LCS3 | 2822 |  |  |  | PL8 - Hang-, adat- és képátviteli rendszerek | 0448 | Legrand réz patch kábelek | 1 | 20 | db | 3245060518752 | 3245060518752 | 3414971230897 | 3414972682145 | 8544421000 | 85 | 85 | 1958 | 0.99 | 17.11
051876 | LG-051876 | LEGRAND patch kábel RJ45-RJ45 Cat6A árnyékolatlan (U/UTP) LSZH (LSOH) 3 méter zöld d: 6,2mm AWG26 LCS3 | 3237 |  |  |  | PL8 - Hang-, adat- és képátviteli rendszerek | 0448 | Legrand réz patch kábelek | 1 | 20 | db | 3245060518769 | 3245060518769 | 3414970659736 | 3414972683746 | 8544421000 | 113 | 113 | 2618 | 0.73 | 21.08
051877 | LG-051877 | LEGRAND patch kábel RJ45-RJ45 Cat6A árnyékolatlan (U/UTP) LSZH (LSOH) 5 méter zöld d: 6,2mm AWG26 LCS3 | 4412 |  |  |  | PL8 - Hang-, adat- és képátviteli rendszerek | 0448 | Legrand réz patch kábelek | 1 | 20 | db | 3245060518776 | 3245060518776 | 3414970659743 | 3414972683753 | 8544421000 | 215 | 215 | 4351 | 1.03 | 25.06
051878 | LG-051878 | LEGRAND patch kábel RJ45-RJ45 Cat6A árnyékolatlan (U/UTP) LSZH (LSOH) 1 méter piros d: 6,2mm AWG26 LCS3 | 2354 |  |  |  | PL8 - Hang-, adat- és képátviteli rendszerek | 0448 | Legrand réz patch kábelek | 1 | 20 | db | 3245060518783 | 3245060518783 | 3414970815972 | 3414970815996 | 8544421000 | 47 | 47 | 1165 | 0.6 | 13.35
051879 | LG-051879 | LEGRAND patch kábel RJ45-RJ45 Cat6A árnyékolatlan (U/UTP) LSZH (LSOH) 2 méter piros d: 6,2mm AWG26 LCS3 | 2822 |  |  |  | PL8 - Hang-, adat- és képátviteli rendszerek | 0448 | Legrand réz patch kábelek | 1 | 20 | db | 3245060518790 | 3245060518790 | 3414971122260 | 3414972683760 | 8544421000 | 82 | 82 | 1897 | 0.62 | 17.11
051880 | LG-051880 | LEGRAND patch kábel RJ45-RJ45 Cat6A árnyékolatlan (U/UTP) LSZH (LSOH) 3 méter piros d: 6,2mm AWG26 LCS3 | 3237 |  |  |  | PL8 - Hang-, adat- és képátviteli rendszerek | 0448 | Legrand réz patch kábelek | 1 | 20 | db | 3245060518806 | 3245060518806 | 3414970659774 | 3414972683777 | 8544421000 | 116 | 116 | 3060 | 0.78 | 21.08
051881 | LG-051881 | LEGRAND patch kábel RJ45-RJ45 Cat6A árnyékolatlan (U/UTP) LSZH (LSOH) 5 méter piros d: 6,2mm AWG26 LCS3 | 4412 |  |  |  | PL8 - Hang-, adat- és képátviteli rendszerek | 0448 | Legrand réz patch kábelek | 1 | 20 | db | 3245060518813 | 3245060518813 | 3414971241213 | n.a. | 8544421000 | 184 | 184 | 4166 | 1 | 22.18
051882 | LG-051882 | LEGRAND patch kábel RJ45-RJ45 Cat6A árnyékolatlan (U/UTP) PVC 1 méter sárga d: 6,2mm AWG26 LCS3 | 2354 |  |  |  | PL8 - Hang-, adat- és képátviteli rendszerek | 0448 | Legrand réz patch kábelek | 1 | 20 | db | 3245060518820 | 3245060518820 | 3414970659798 | 3414972683791 | 8544421000 | 43 | 43 | 1129 | 0.6 | 13.35
051883 | LG-051883 | LEGRAND patch kábel RJ45-RJ45 Cat6A árnyékolatlan (U/UTP) PVC 2 méter sárga d: 6,2mm AWG26 LCS3 | 2822 |  |  |  | PL8 - Hang-, adat- és képátviteli rendszerek | 0448 | Legrand réz patch kábelek | 1 | 20 | db | 3245060518837 | 3245060518837 | 3414970659804 | 3414970815903 | 8544421000 | 98 | 98 | 2424 | 1.01 | 17.11
051884 | LG-051884 | LEGRAND patch kábel RJ45-RJ45 Cat6A árnyékolatlan (U/UTP) PVC 3 méter sárga d: 6,2mm AWG26 LCS3 | 3237 |  |  |  | PL8 - Hang-, adat- és képátviteli rendszerek | 0448 | Legrand réz patch kábelek | 1 | 20 | db | 3245060518844 | 3245060518844 | 3414970659811 | 3414972683814 | 8544421000 | 112 | 112 | 2543 | 0.98 | 21.08
051885 | LG-051885 | LEGRAND patch kábel RJ45-RJ45 Cat6A árnyékolatlan (U/UTP) PVC 5 méter sárga d: 6,2mm AWG26 LCS3 | 4412 |  |  |  | PL8 - Hang-, adat- és képátviteli rendszerek | 0448 | Legrand réz patch kábelek | 1 | 20 | db | 3245060518851 | 3245060518851 | 3414971241220 | n.a. | 8544421000 | 176 | 176 | 4039 | 0.98 | 21.08
051890 | LG-051890 | LEGRAND jelölő patch kábelekhez piros zöld sárga kék összesen 200 db LCS3 | 48721 |  | A csomagolási egység 1 csomagra vonatkozik, ami 200 db terméket tartalmaz! |  | PL8 - Hang-, adat- és képátviteli rendszerek | 0451 | LCS szerszámok, kiegészítők | 1 | 10 | csomag | 3245060518905 | 3245060518905 | 3414971542914 | n.a. | 8538909999 | 88 | 88 | 1063 | 0.68 | 9.54
051910 | LG-051910 | Hypra Dafbfrm-162k06 130V~ IP44/55 Prisinter aljzat | 51526 |  |  |  | PL5 - Segédanyagok és ipari alkalmazások | 0861 | Hypra ipari csatlakozórendszer | 1 | 10 | db | 3245060519100 | 3245060519100 | 3414971643819 | 3414971643826 | 8536699099 | 429 | 429 | 4689 | 1.99 | 32.4
051920 | LG-051920 | Hypra Dafbm-162k06 130V~ IP44 rögzíthető aljzat | 9992 |  |  |  | PL5 - Segédanyagok és ipari alkalmazások | 0861 | Hypra ipari csatlakozórendszer | 1 | 20 | db | 3245060519209 | 3245060519209 | 3414971643833 | 3414971260139 | 8536699099 | 130 | 130 | 3015 | 0.71 | 24.44
051940 | LG-051940 | Hypra Dfhm-162k06 130V~ IP44 hordozható dugó | 15410 |  |  |  | PL5 - Segédanyagok és ipari alkalmazások | 0861 | Hypra ipari csatlakozórendszer | 1 | 20 | db | 3245060519407 | 3245060519407 | 3414971643871 | 3414971152823 | 8536699099 | 174 | 174 | 3868 | 1.02 | 23.13
051970 | LG-051970 | Hypra Dfrm-162k06 130V~ IP44 rögzíthető dugó | 15309 |  |  |  | PL5 - Segédanyagok és ipari alkalmazások | 0861 | Hypra ipari csatlakozórendszer | 1 | 12 | db | 3245060519704 | 3245060519704 | 3414971643895 | 3414971643901 | 8536699099 | 182 | 182 | 2531 | 1.57 | 22.88
051980 | LG-051980 | Hypra Dafhm-162k06 130V~ IP44 hordozható aljzat | 17977 |  |  |  | PL5 - Segédanyagok és ipari alkalmazások | 0861 | Hypra ipari csatlakozórendszer | 1 | 20 | db | 3245060519803 | 3245060519803 | 3414971643918 | 3414971260245 | 8536699099 | 203 | 203 | 4485 | 1.02 | 23.13
052002 | LG-052002 | Hypra Dafbfrm-162k06 230V~ IP44/55 Prisinter aljzat | 51508 |  |  |  | PL5 - Segédanyagok és ipari alkalmazások | 0861 | Hypra ipari csatlakozórendszer | 1 | 10 | db | 3245060520021 | 3245060520021 | 3414971643925 | 3414971643932 | 8536699099 | 430 | 430 | 4721 | 1.99 | 32.4
052012 | LG-052012 | Hypra Dafbfrf-162k06 230V~ IP44/55 Prisinter aljzat | 110444 |  |  |  | PL5 - Segédanyagok és ipari alkalmazások | 0861 | Hypra ipari csatlakozórendszer | 1 | 5 | db | 3245060520120 | 3245060520120 | 3414971643987 | 3414971643994 | 8536699099 | 1209 | 1209 | 6372 | 1.99 | 15.6
052018 | LG-052018 | Hypra Dafbem-162k06 230V~ IP44 rögzíthető aljzat | 8009 |  |  |  | PL5 - Segédanyagok és ipari alkalmazások | 0861 | Hypra ipari csatlakozórendszer | 5 | 5 | db | 3245060520182 | 3414971470781 | 3414971470798 | 3414971260085 | 8536699099 | 132.4 | 662 | 8744 | 3.75 | 53.79
052019 | LG-052019 | Hypra beépíthető aljzat 3P+E 16A 200/250V IP44 | 9081 |  |  |  | PL5 - Segédanyagok és ipari alkalmazások | 0861 | Hypra ipari csatlakozórendszer | 1 | 30 | db | 3245060520199 | 3245060520199 | 3414971644007 | 3414971260252 | 8536699099 | 171 | 171 | 5599 | 0.94 | 38.4
052020 | LG-052020 | Hypra beépíthető aljzat 3P+N+E 16A 250V IP44 | 12947 |  |  |  | PL5 - Segédanyagok és ipari alkalmazások | 0861 | Hypra ipari csatlakozórendszer | 1 | 20 | db | 3245060520205 | 3245060520205 | 3414971644014 | 3414971221178 | 8536699099 | 195 | 195 | 4315 | 0.94 | 32.4
052022 | LG-052022 | Hypra Dafbm-162k06 230V~ IP44 rögzíthető aljzat | 8201 |  |  |  | PL5 - Segédanyagok és ipari alkalmazások | 0861 | Hypra ipari csatlakozórendszer | 5 | 5 | db | 3245060520229 | 3414971470804 | 3414971470811 | 3414971260030 | 8536699099 | 123.2 | 616 | 8117 | 3.75 | 53.79
052029 | LG-052029 | Hypra műa alapdoboz IP44 162 beépíthető aljzathoz | 12489 |  |  |  | PL5 - Segédanyagok és ipari alkalmazások | 0861 | Hypra ipari csatlakozórendszer | 5 | 5 | db | 3245060520298 | 3414971470828 | 3414971470835 | 3414971470842 | 8538100000 | 2.2 | 11 | 7360 | 3.38 | 38.4
052032 | LG-052032 | Hypra Dafbf-162k06 230V~ IP44 rögzíthető aljzat | 27130 |  |  |  | PL5 - Segédanyagok és ipari alkalmazások | 0861 | Hypra ipari csatlakozórendszer | 1 | 20 | db | 3245060520328 | 3245060520328 | 3414971644045 | 3414971644052 | 8536699099 | 366 | 366 | 7620 | 0.56 | 13.53
052039 | LG-052039 | Hypra fém alapdoboz IP44 162 beépíthető aljzathoz | 41549 |  |  |  | PL5 - Segédanyagok és ipari alkalmazások | 0861 | Hypra ipari csatlakozórendszer | 1 | 20 | db | 3245060520397 | 3245060520397 | 3414971634930 | 3414971634947 | 8538100000 | 540 | 540 | 11212 | 0.89 | 20.88
052042 | LG-052042 | Hypra Dfhm-162k06 230V~ IP44 hordozható dugó | 12569 |  |  |  | PL5 - Segédanyagok és ipari alkalmazások | 0861 | Hypra ipari csatlakozórendszer | 5 | 5 | db | 3245060520427 | 3414971470859 | 3414971470866 | 3414971152083 | 8536699099 | 165 | 825 | 8470 | 3.57 | 42.24
052049 | LG-052049 | Hypra műa a.dob. IP44/55 162/163 Prisinter aljzathoz | 13538 |  |  |  | PL5 - Segédanyagok és ipari alkalmazások | 0861 | Hypra ipari csatlakozórendszer | 1 | 10 | db | 3245060520496 | 3245060520496 | 3414971634978 | 3414971634985 | 8538100000 | 209 | 209 | 2420 | 1.39 | 15.6
052052 | LG-052052 | Hypra Dfhg-162k06 230V~ IP44 hordozható dugó | 18074 |  |  |  | PL5 - Segédanyagok és ipari alkalmazások | 0861 | Hypra ipari csatlakozórendszer | 5 | 5 | db | 3245060520526 | 3414971470873 | 3414971470880 | 3414971470897 | 8536699099 | 207 | 1035 | 10826 | 3.57 | 42.24
052059 | LG-052059 | Hypra fém a.dob. IP44/55 162/163 Prisinter aljzathoz | 43782 |  |  |  | PL5 - Segédanyagok és ipari alkalmazások | 0861 | Hypra ipari csatlakozórendszer | 1 | 10 | db | 3245060520595 | 3245060520595 | 3414971635012 | 3414971635029 | 8538100000 | 786 | 786 | 8205 | 1.39 | 15.6
052062 | LG-052062 | Hypra Dfhg-322k06 230V~ IP44 hordozható dugó | 14662 |  |  |  | PL5 - Segédanyagok és ipari alkalmazások | 0861 | Hypra ipari csatlakozórendszer | 5 | 5 | db | 3245060520625 | 3414971470934 | 3414971470941 | 3414971152649 | 8536699099 | 171.2 | 856 | 9255 | 3.88 | 53.79
052069 | LG-052069 | Hypra fém alapdoboz IP44 162 rögzíthetődugóhoz | 28744 |  |  |  | PL5 - Segédanyagok és ipari alkalmazások | 0861 | Hypra ipari csatlakozórendszer | 1 | 20 | db | 3245060520694 | 3245060520694 | 3414971635203 | 3414971635210 | 8538100000 | 373 | 373 | 7873 | 0.89 | 20.88
052072 | LG-052072 | Hypra Dfhmf-162k06 230V~ IP44 meghajlított hordozható dugó | 34568 |  |  |  | PL5 - Segédanyagok és ipari alkalmazások | 0861 | Hypra ipari csatlakozórendszer | 1 | 10 | db | 3245060520724 | 3245060520724 | 3414971635241 | 3414971635258 | 8536699099 | 437 | 437 | 4776 | 1.25 | 15.01
052079 | LG-052079 | Hypra műa alapdoboz IP44 162 rögzíthető dugóhoz | 10853 |  |  |  | PL5 - Segédanyagok és ipari alkalmazások | 0861 | Hypra ipari csatlakozórendszer | 1 | 20 | db | 3245060520793 | 3245060520793 | 3414971635418 | 3414971635425 | 8538100000 | 116 | 116 | 2620 | 0.89 | 20.88
052082 | LG-052082 | Hypra Dafhm-162k06 230V~ IP44 hordozható aljzat | 15805 |  |  |  | PL5 - Segédanyagok és ipari alkalmazások | 0861 | Hypra ipari csatlakozórendszer | 5 | 5 | db | 3245060520823 | 3414971425989 | 3414971425996 | 3414971260047 | 8536699099 | 110 | 550 | 9850 | 3.57 | 42.24
052089 | LG-052089 | Hypra műa átm.doboz IP44 162/163 beépíthető aljzathoz | 30301 |  |  |  | PL5 - Segédanyagok és ipari alkalmazások | 0861 | Hypra ipari csatlakozórendszer | 1 | 12 | db | 3245060520892 | 3245060520892 | 3414971635517 | 3414971635524 | 8538100000 | 393 | 393 | 5116 | 1.62 | 23.13
052092 | LG-052092 | Hypra Dafhg-162k06 230V~ IP44 hordozható aljzat | 26490 |  |  |  | PL5 - Segédanyagok és ipari alkalmazások | 0861 | Hypra ipari csatlakozórendszer | 1 | 20 | db | 3245060520922 | 3245060520922 | 3414971635555 | 3414971635562 | 8536699099 | 260 | 260 | 5500 | 0.89 | 20.88
052102 | LG-052102 | P17 Tempra ipari aljzat - háztartási aljzat átalakító | 17717 |  |  |  | PL5 - Segédanyagok és ipari alkalmazások | 0861 | Hypra ipari csatlakozórendszer | 10 | 10 | db | 3245060521028 | 3414971470989 | 3414971470996 | 3414971471009 | 8536699099 | 170 | 1700 | 9113 | 4.94 | 33.33
052105 | LG-052105 | HYPRA ADAPTOR 2P+E 16A 230V | 9747 |  |  |  | PL5 - Segédanyagok és ipari alkalmazások | 0861 | Hypra ipari csatlakozórendszer | 10 | 10 | db | 3245060521059 | 3414971425927 | 3414971425934 | 3414971425941 | 8536699099 | 135.1 | 1351 | 7382 | 4.94 | 33.33
052118 | LG-052118 | Hypra rögzítőperem háztartási aljzathoz | 3287 |  |  |  | PL5 - Segédanyagok és ipari alkalmazások | 0861 | Hypra ipari csatlakozórendszer | 5 | 5 | db | 3245060521189 | 3414971471047 | 3414971471054 | 3414971471061 | 8538909999 | 42.6 | 213 | 2430 | 1.57 | 22.88
052119 | LG-052119 | Hypra rögzítőperem ELV aljzatokhoz | 4319 |  |  |  | PL5 - Segédanyagok és ipari alkalmazások | 0861 | Hypra ipari csatlakozórendszer | 5 | 5 | db | 3245060521196 | 3414971425897 | 3414971425903 | 3414971425910 | 8538909999 | 53.8 | 269 | 3494 | 1.57 | 22.88
052124 | LG-052124 | Hypra rögzítőperem tömör | 3097 |  |  |  | PL5 - Segédanyagok és ipari alkalmazások | 0861 | Hypra ipari csatlakozórendszer | 5 | 5 | db | 3245060521240 | 3414971471078 | 3414971471085 | 3414971471092 | 8538909999 | 54.2 | 271 | 3552 | 1.57 | 22.88
052125 | LG-052125 | P17 Tempra 16A 2P+F záródugó | 4137 |  |  |  | PL5 - Segédanyagok és ipari alkalmazások | 0861 | Hypra ipari csatlakozórendszer | 10 | 10 | db | 3245060521257 | 3414971471108 | 3414971471115 | 3414971067486 | 8538909999 | 4.4 | 44 | 3496 | 2.36 | 28.2
052126 | LG-052126 | P17 Tempra 16A 3P+F záródugó | 4351 |  |  |  | PL5 - Segédanyagok és ipari alkalmazások | 0861 | Hypra ipari csatlakozórendszer | 5 | 5 | db | 3245060521264 | 3414971471122 | 3414971471139 | 3414971471146 | 8538909999 | 40.4 | 202 | 2434 | 1.89 | 26.3
052127 | LG-052127 | P17 Tempra 16A 4P+F 32A 2,3P+F záródugó | 5363 |  |  |  | PL5 - Segédanyagok és ipari alkalmazások | 0861 | Hypra ipari csatlakozórendszer | 5 | 5 | db | 3245060521271 | 3414971471153 | 3414971471160 | 3414971471177 | 8538909999 | 44.4 | 222 | 2683 | 1.89 | 26.3
052142 | LG-052142 | Hypra Dfhf-162k06 230V~ IP44 hordozható dugó | 36212 |  |  |  | PL5 - Segédanyagok és ipari alkalmazások | 0861 | Hypra ipari csatlakozórendszer | 1 | 20 | db | 3245060521424 | 3245060521424 | 3414971635692 | 3414971635708 | 8536699099 | 398 | 398 | 8381 | 0.89 | 20.88
052143 | LG-052143 | Hypra Dfhf-163k06 230V~ IP44 hordozható dugó | 39000 |  |  |  | PL5 - Segédanyagok és ipari alkalmazások | 0861 | Hypra ipari csatlakozórendszer | 1 | 20 | db | 3245060521431 | 3245060521431 | 3414971635715 | 3414971635722 | 8536699099 | 462 | 462 | 9637 | 0.89 | 20.88
052144 | LG-052144 | Hypra Dfhf-164k06 230V~ IP44 hordozható dugó | 45892 |  |  |  | PL5 - Segédanyagok és ipari alkalmazások | 0861 | Hypra ipari csatlakozórendszer | 1 | 20 | db | 3245060521448 | 3245060521448 | 3414971635739 | 3414971635746 | 8536699099 | 580 | 580 | 11986 | 1.02 | 23.13
052152 | LG-052152 | Hypra Dfhmg-162k06 230V~ IP44 mh. hor.dugó | 19824 |  |  |  | PL5 - Segédanyagok és ipari alkalmazások | 0861 | Hypra ipari csatlakozórendszer | 1 | 10 | db | 3245060521523 | 3245060521523 | 3414971635753 | 3414971635760 | 8536699099 | 257 | 257 | 2970 | 1.25 | 15.01
052153 | LG-052153 | Hypra Dfhmg-163k06 400V~ IP44 meghajlított hordozható dugó | 27227 |  |  |  | PL5 - Segédanyagok és ipari alkalmazások | 0861 | Hypra ipari csatlakozórendszer | 5 | 5 | db | 3245060521530 | 3414971471184 | 3414971471191 | 3414971471207 | 8536699099 | 264.6 | 1323 | 7023 | 4.79 | 32.4
052154 | LG-052154 | Hypra Dfhmg-164k06 400V~ IP44 meghajlított hordozható dugó | 32301 |  |  |  | PL5 - Segédanyagok és ipari alkalmazások | 0861 | Hypra ipari csatlakozórendszer | 1 | 10 | db | 3245060521547 | 3245060521547 | 3414971635777 | 3414971635784 | 8536699099 | 413 | 413 | 4600 | 2.36 | 28.2
052162 | LG-052162 | Hypra Dfrf-162k06 230V~ IP44 rögzíthető dugó | 39271 |  |  |  | PL5 - Segédanyagok és ipari alkalmazások | 0861 | Hypra ipari csatlakozórendszer | 1 | 12 | db | 3245060521622 | 3245060521622 | 3414971635791 | 3414971635807 | 8536699099 | 492 | 492 | 6227 | 1.57 | 22.88
052163 | LG-052163 | Hypra Dfrf-163k06 400V~ IP44 rögzíthető dugó | 42482 |  |  |  | PL5 - Segédanyagok és ipari alkalmazások | 0861 | Hypra ipari csatlakozórendszer | 1 | 10 | db | 3245060521639 | 3245060521639 | 3414971635883 | 3414971635890 | 8536699099 | 601 | 601 | 6393 | 1.68 | 23.13
052164 | LG-052164 | Hypra Dfrf-164k06 400V~ IP44 rögzíthető dugó | 43984 |  |  |  | PL5 - Segédanyagok és ipari alkalmazások | 0861 | Hypra ipari csatlakozórendszer | 1 | 10 | db | 3245060521646 | 3245060521646 | 3414971635920 | 3414971635937 | 8536699099 | 644 | 644 | 6826 | 1.68 | 23.13
052172 | LG-052172 | Hypra Dfrm-162k06 230V~ IP44 rögzíthető dugó | 14797 |  |  |  | PL5 - Segédanyagok és ipari alkalmazások | 0861 | Hypra ipari csatlakozórendszer | 1 | 12 | db | 3245060521721 | 3245060521721 | 3414971635968 | 3414971152359 | 8536699099 | 176 | 176 | 2412 | 1.57 | 22.88
052173 | LG-052173 | Hypra Dfrm-163k06 400V~ IP44 rögzíthető dugó | 17048 |  |  |  | PL5 - Segédanyagok és ipari alkalmazások | 0861 | Hypra ipari csatlakozórendszer | 1 | 10 | db | 3245060521738 | 3245060521738 | 3414971636033 | 3414971636040 | 8536699099 | 222 | 222 | 2620 | 1.68 | 23.13
052174 | LG-052174 | Hypra Dfrm-164k06 400V~ IP44 rögzíthető dugó | 18736 |  |  |  | PL5 - Segédanyagok és ipari alkalmazások | 0861 | Hypra ipari csatlakozórendszer | 1 | 10 | db | 3245060521745 | 3245060521745 | 3414971636095 | 3414971636101 | 8536699099 | 248 | 248 | 2861 | 1.68 | 23.13
052195 | LG-052195 | Hypra csavar és anyakészlet | 1930 |  |  |  | PL5 - Segédanyagok és ipari alkalmazások | 0861 | Hypra ipari csatlakozórendszer | 5 | 5 | db | 3245060521950 | 3414971471214 | 3414971471221 | 3414971471238 | 7318155890 | 16.6 | 83 | 1193 | 0.54 | 11.67
052203 | LG-052203 | Hypra Dafbfrm-163k06 400V~ IP44/55 Prisinter aljzat | 52254 |  |  |  | PL5 - Segédanyagok és ipari alkalmazások | 0861 | Hypra ipari csatlakozórendszer | 1 | 10 | db | 3245060522032 | 3245060522032 | 3414971636835 | 3414971636842 | 8536699099 | 456 | 456 | 4860 | 1.99 | 32.4
052204 | LG-052204 | Hypra Dafbfrm-164k06 400V~ IP44/55 Prisinter aljzat | 66870 |  |  |  | PL5 - Segédanyagok és ipari alkalmazások | 0861 | Hypra ipari csatlakozórendszer | 1 | 10 | db | 3245060522049 | 3245060522049 | 3414971636873 | 3414971636880 | 8536699099 | 533 | 533 | 5739 | 1.99 | 32.4
052213 | LG-052213 | Hypra Dafbfrf-163k06 400V~ IP44/55 Prisinter aljzat | 115642 |  |  |  | PL5 - Segédanyagok és ipari alkalmazások | 0861 | Hypra ipari csatlakozórendszer | 1 | 5 | db | 3245060522131 | 3245060522131 | 3414971636910 | 3414971636927 | 8536699099 | 1197 | 1197 | 6279 | 1.99 | 15.6
052214 | LG-052214 | Hypra Dafbfrf-164k06 400V~ IP44/55 Prisinter aljzat | 113737 |  |  |  | PL5 - Segédanyagok és ipari alkalmazások | 0861 | Hypra ipari csatlakozórendszer | 1 | 5 | db | 3245060522148 | 3245060522148 | 3414971636934 | 3414971636941 | 8536699099 | 1335 | 1335 | 7003 | 1.99 | 15.6
052218 | LG-052218 | Hypra beépíthető aljzat 2P+E 16A 380/415V IP44 | 8471 |  |  |  | PL5 - Segédanyagok és ipari alkalmazások | 0861 | Hypra ipari csatlakozórendszer | 1 | 20 | db | 3245060522186 | 3245060522186 | 3414971636958 | 3414971260337 | 8536699099 | 153 | 153 | 3486 | 0.94 | 32.4
052219 | LG-052219 | Hypra Dafbem-163k06 400V~ IP44 rögzíthető aljzat | 8595 |  |  |  | PL5 - Segédanyagok és ipari alkalmazások | 0861 | Hypra ipari csatlakozórendszer | 5 | 5 | db | 3245060522193 | 3414971425873 | 3414971425880 | 3414971260108 | 8536699099 | 147.4 | 737 | 9316 | 3.75 | 53.79
052220 | LG-052220 | Hypra Dafbem-164k06 400V~ IP44 rögzíthető aljzat | 12239 |  |  |  | PL5 - Segédanyagok és ipari alkalmazások | 0861 | Hypra ipari csatlakozórendszer | 1 | 20 | db | 3245060522209 | 3245060522209 | 3414971636965 | 3414971221123 | 8536699099 | 187 | 187 | 4040 | 0.94 | 32.4 | igen
052223 | LG-052223 | Hypra Dafbm-163k06 400V~ IP44 rögzíthető aljzat | 9561 |  |  |  | PL5 - Segédanyagok és ipari alkalmazások | 0861 | Hypra ipari csatlakozórendszer | 5 | 5 | db | 3245060522230 | 3414971425859 | 3414971425866 | 3414971260054 | 8536699099 | 146 | 730 | 7550 | 3.33 | 41.4
052224 | LG-052224 | Hypra Dafbm-164k06 400V~ IP44 rögzíthető aljzat | 11169 |  |  |  | PL5 - Segédanyagok és ipari alkalmazások | 0861 | Hypra ipari csatlakozórendszer | 5 | 5 | db | 3245060522247 | 3414971425835 | 3414971425842 | 3414971221116 | 8536699099 | 178.8 | 894 | 9346 | 3.33 | 41.4
052229 | LG-052229 | Hypra műa alapdoboz IP44 163/164 beépíthető aljzathoz | 11515 |  |  |  | PL5 - Segédanyagok és ipari alkalmazások | 0861 | Hypra ipari csatlakozórendszer | 5 | 5 | db | 3245060522292 | 3414971471245 | 3414971471252 | 3414971471269 | 8538100000 | 192.4 | 962 | 10020 | 3.88 | 53.79
052233 | LG-052233 | Hypra Dafbf-163k06 400V~ IP44 rögzíthető aljzat | 28469 |  |  |  | PL5 - Segédanyagok és ipari alkalmazások | 0861 | Hypra ipari csatlakozórendszer | 1 | 15 | db | 3245060522339 | 3245060522339 | 3414971637009 | 3414971637016 | 8536699099 | 431 | 431 | 6765 | 0.71 | 13.53
052234 | LG-052234 | Hypra Dafbf-164k06 400V~ IP44 rögzíthető aljzat | 31449 |  |  |  | PL5 - Segédanyagok és ipari alkalmazások | 0861 | Hypra ipari csatlakozórendszer | 1 | 20 | db | 3245060522346 | 3245060522346 | 3414971637023 | 3414971637030 | 8536699099 | 502 | 502 | 10439 | 0.87 | 23.13
052239 | LG-052239 | Hypra fém alapdoboz IP44 163/164 beépíthető aljzathoz | 49983 |  |  |  | PL5 - Segédanyagok és ipari alkalmazások | 0861 | Hypra ipari csatlakozórendszer | 5 | 5 | db | 3245060522391 | 3414971471276 | 3414971471283 | 3414971471290 | 8538100000 | 674.4 | 3372 | 13814 | 3.88 | 18.55
052243 | LG-052243 | Hypra Dfhm-163k06 230V~ IP44 hordozható dugó | 13421 |  |  |  | PL5 - Segédanyagok és ipari alkalmazások | 0861 | Hypra ipari csatlakozórendszer | 5 | 5 | db | 3245060522438 | 3414971471306 | 3414971471313 | 3414971152274 | 8536699099 | 187 | 935 | 9940 | 3.57 | 42.24
052244 | LG-052244 | Hypra Dfhm-164k06 230V~ IP44 hordozható dugó | 16863 |  |  |  | PL5 - Segédanyagok és ipari alkalmazások | 0861 | Hypra ipari csatlakozórendszer | 5 | 5 | db | 3245060522445 | 3414971471320 | 3414971471337 | 3414971152168 | 8536699099 | 239.8 | 1199 | 6530 | 6.15 | 42.24
052249 | LG-052249 | Hypra műa a.dob. IP44/55 164 Prisinter aljzathoz | 14034 |  |  |  | PL5 - Segédanyagok és ipari alkalmazások | 0861 | Hypra ipari csatlakozórendszer | 1 | 10 | db | 3245060522490 | 3245060522490 | 3414971637078 | 3414971637085 | 8538100000 | 225 | 225 | 2587 | 1.39 | 15.6
052253 | LG-052253 | Hypra Dfhg-163k06 400V~ IP44 hordozható dugó | 20471 |  |  |  | PL5 - Segédanyagok és ipari alkalmazások | 0861 | Hypra ipari csatlakozórendszer | 5 | 5 | db | 3245060522537 | 3414971471344 | 3414970440563 | 3414970440587 | 8536699099 | 243 | 1215 | 12450 | 3.57 | 42.24
052254 | LG-052254 | Hypra Dfhg-164k06 400V~ IP44 hordozható dugó | 23806 |  |  |  | PL5 - Segédanyagok és ipari alkalmazások | 0861 | Hypra ipari csatlakozórendszer | 5 | 5 | db | 3245060522544 | 3414971471351 | 3414971471368 | 3414971471375 | 8536699099 | 304.8 | 1524 | 8030 | 4.79 | 32.4
052259 | LG-052259 | Hypra fém a.dob. IP44/55 323/324 Prisinter aljzathoz | 87335 |  |  |  | PL5 - Segédanyagok és ipari alkalmazások | 0861 | Hypra ipari csatlakozórendszer | 1 | 5 | db | 3245060522599 | 3245060522599 | 3414971637092 | 3414971637108 | 8538100000 | 1713 | 1713 | 8896 | 2.01 | 18.55
052263 | LG-052263 | Hypra Dfhmm-163k06 400V~ IP44 meghajlított hordozható dugó | 15190 |  |  |  | PL5 - Segédanyagok és ipari alkalmazások | 0861 | Hypra ipari csatlakozórendszer | 5 | 5 | db | 3245060522636 | 3414971471382 | 3414971471399 | 3414971152427 | 8536699099 | 192.4 | 962 | 10102 | 3.57 | 42.24
052264 | LG-052264 | Hypra Dfhmm-164k06 400V~ IP44 meghajlított hordozható dugó | 20426 |  |  |  | PL5 - Segédanyagok és ipari alkalmazások | 0861 | Hypra ipari csatlakozórendszer | 1 | 10 | db | 3245060522643 | 3245060522643 | 3414971637122 | 3414971152700 | 8536699099 | 269 | 269 | 3085 | 1.68 | 23.13
052269 | LG-052269 | Hypra fém alapdoboz IP44 163/164 rögzíthetődugóhoz | 36444 |  |  |  | PL5 - Segédanyagok és ipari alkalmazások | 0861 | Hypra ipari csatlakozórendszer | 1 | 10 | db | 3245060522698 | 3245060522698 | 3414971425811 | 3414971425828 | 8538100000 | 468 | 468 | 4981 | 1.12 | 14.51
052273 | LG-052273 | Hypra Dfhmf-163k06 400V~ IP44 meghajlított hordozható dugó | 36427 |  |  |  | PL5 - Segédanyagok és ipari alkalmazások | 0861 | Hypra ipari csatlakozórendszer | 1 | 10 | db | 3245060522735 | 3245060522735 | 3414971637139 | 3414971637146 | 8536699099 | 499 | 499 | 5326 | 1.25 | 15.01
052274 | LG-052274 | Hypra Dfhmf-164k06 400V~ IP44 meghajlított hordozható dugó | 42761 |  |  |  | PL5 - Segédanyagok és ipari alkalmazások | 0861 | Hypra ipari csatlakozórendszer | 1 | 10 | db | 3245060522742 | 3245060522742 | 3414971637153 | 3414971637160 | 8536699099 | 623 | 623 | 6634 | 1.68 | 23.13
052279 | LG-052279 | Hypra műa alapdoboz IP44 163/164 rögzíthetődugóhoz | 13265 |  |  |  | PL5 - Segédanyagok és ipari alkalmazások | 0861 | Hypra ipari csatlakozórendszer | 1 | 10 | db | 3245060522797 | 3245060522797 | 3414971637665 | 3414971637672 | 8538100000 | 162 | 162 | 1917 | 1.12 | 14.51
052283 | LG-052283 | Hypra Dafhm-163k06 400V~ IP44 hordozható aljzat | 16798 |  |  |  | PL5 - Segédanyagok és ipari alkalmazások | 0861 | Hypra ipari csatlakozórendszer | 5 | 5 | db | 3245060522834 | 3414971471405 | 3414971471412 | 3414971260061 | 8536699099 | 213.6 | 1068 | 11090 | 3.57 | 42.24
052284 | LG-052284 | Hypra Dafhm-164k06 400V~ IP44 hordozható aljzat | 21410 |  |  |  | PL5 - Segédanyagok és ipari alkalmazások | 0861 | Hypra ipari csatlakozórendszer | 1 | 20 | db | 3245060522841 | 3245060522841 | 3414971638143 | 3414971638150 | 8536699099 | 287 | 287 | 6040 | 1.35 | 32.4
052289 | LG-052289 | Hypra mü.átmd.IP66/67-55 163/164 beépíthető aljzathoz | 32188 |  |  |  | PL5 - Segédanyagok és ipari alkalmazások | 0861 | Hypra ipari csatlakozórendszer | 1 | 5 | db | 3245060522896 | 3245060522896 | 3414971638181 | 3414971638198 | 8538100000 | 486 | 486 | 2830 | 3.33 | 23.13
052293 | LG-052293 | Hypra Dafhg-163k06 400V~ IP44 hordozható aljzat | 27336 |  |  |  | PL5 - Segédanyagok és ipari alkalmazások | 0861 | Hypra ipari csatlakozórendszer | 5 | 5 | db | 3245060522933 | 3414971471429 | 3414971471436 | 3414971471443 | 8536699099 | 280.2 | 1401 | 7426 | 3.57 | 20.88
052294 | LG-052294 | Hypra Dafhg-164k06 400V~ IP44 hordozható aljzat | 34190 |  |  |  | PL5 - Segédanyagok és ipari alkalmazások | 0861 | Hypra ipari csatlakozórendszer | 1 | 20 | db | 3245060522940 | 3245060522940 | 3414971638228 | 3414971638235 | 8536699099 | 387 | 387 | 8067 | 1.28 | 32.4
052359 | LG-052359 | Hypra Dafbem-323k06 500V~ IP44 rögzíthető aljzat | 18142 |  |  |  | PL5 - Segédanyagok és ipari alkalmazások | 0861 | Hypra ipari csatlakozórendszer | 1 | 12 | db | 3245060523596 | 3245060523596 | 3414971638754 | 3414971270664 | 8536699099 | 254 | 254 | 3422 | 1.01 | 15.01
052361 | LG-052361 | Hypra Dfhm-323k06 500V~ IP44 hordozható dugó | 21629 |  |  |  | PL5 - Segédanyagok és ipari alkalmazások | 0861 | Hypra ipari csatlakozórendszer | 1 | 20 | db | 3245060523619 | 3245060523619 | 3414971638761 | 3414971153004 | 8536699099 | 293 | 293 | 6264 | 1.02 | 23.13
052362 | LG-052362 | Hypra Dafhm-323k06 500V~ IP44 hordozható aljzat | 24383 |  |  |  | PL5 - Segédanyagok és ipari alkalmazások | 0861 | Hypra ipari csatlakozórendszer | 1 | 10 | db | 3245060523626 | 3245060523626 | 3414971638822 | 3414971638792 | 8536699099 | 398.2 | 398.2 | 4011 | 1.68 | 23.13
052401 | LG-052401 | Hypra Dafbm-162t06 24V~ IP44 rögzíthető aljzat | 10351 |  |  |  | PL5 - Segédanyagok és ipari alkalmazások | 0861 | Hypra ipari csatlakozórendszer | 5 | 5 | db | 3245060524012 | 3414971471450 | 3414971471467 | 3414971471474 | 8536699099 | 134.6 | 673 | 7146 | 2.37 | 32.4
052405 | LG-052405 | Hypra műanyag beépíthető ipari aljzat 2P 16A 20/50V törpefesz. | 10632 |  |  |  | PL5 - Segédanyagok és ipari alkalmazások | 0861 | Hypra ipari csatlakozórendszer | 1 | 30 | db | 3245060524050 | 3245060524050 | 3414971639003 | 3414971639010 | 8536699099 | 147 | 147 | 4754 | 0.54 | 20.88
052419 | LG-052419 | Hypra műa alapdoboz IP44 162/323ELV beépíthető aljzathoz | 10487 |  |  |  | PL5 - Segédanyagok és ipari alkalmazások | 0861 | Hypra ipari csatlakozórendszer | 5 | 5 | db | 3245060524197 | 3414971471481 | 3414971471498 | 3414971471504 | 8538100000 | 146.4 | 732 | 7720 | 3.38 | 38.4
052421 | LG-052421 | Hypra Dfhm-162t06 24V~ IP44 hordozható dugó | 23065 |  |  |  | PL5 - Segédanyagok és ipari alkalmazások | 0861 | Hypra ipari csatlakozórendszer | 5 | 5 | db | 3245060524210 | 3414971471511 | 3414971471528 | 3414971471535 | 8536699099 | 187 | 935 | 9710 | 3.57 | 42.24
052441 | LG-052441 | Hypra Dfhmg-162t06 24V~ IP44 meghajlított hordozható dugó | 29298 |  |  |  | PL5 - Segédanyagok és ipari alkalmazások | 0861 | Hypra ipari csatlakozórendszer | 5 | 5 | db | 3245060524418 | 3414971471542 | 3414971471559 | 3414971471566 | 8536699099 | 264.8 | 1324 | 13462 | 4.79 | 62.12
052461 | LG-052461 | Hypra Dafhm-162t06 24V~ IP44 hordozható aljzat | 22570 |  |  |  | PL5 - Segédanyagok és ipari alkalmazások | 0861 | Hypra ipari csatlakozórendszer | 1 | 20 | db | 3245060524616 | 3245060524616 | 3414971639171 | 3414971639188 | 8536699099 | 239 | 239 | 5080 | 0.89 | 20.88
052481 | LG-052481 | Hypra Dafhg-162t06 24V~ IP44 hordozható aljzat | 35820 |  |  |  | PL5 - Segédanyagok és ipari alkalmazások | 0861 | Hypra ipari csatlakozórendszer | 1 | 20 | db | 3245060524814 | 3245060524814 | 3414971639218 | 3414971639225 | 8536699099 | 302 | 302 | 6469 | 0.89 | 20.88
052501 | LG-052501 | Hypra beépíthető aljzat 2P 32A 20/25V | 11080 |  |  |  | PL5 - Segédanyagok és ipari alkalmazások | 0861 | Hypra ipari csatlakozórendszer | 1 | 30 | db | 3245060525019 | 3245060525019 | 3414971639263 | 3414971639270 | 8536699099 | 149 | 149 | 4893 | 0.54 | 20.88
052521 | LG-052521 | Hypra Dfhm-322t06 24V~ IP44 hordozható dugó | 24094 |  |  |  | PL5 - Segédanyagok és ipari alkalmazások | 0861 | Hypra ipari csatlakozórendszer | 1 | 20 | db | 3245060525217 | 3245060525217 | 3414971639300 | 3414971639317 | 8536699099 | 200 | 200 | 4413 | 0.89 | 20.88
052669 | LG-052669 | LEGRAND IP55 RJ45 záródugó | 6719 | Készlet erejéig! |  |  | PL5 - Segédanyagok és ipari alkalmazások | 0863 | Legrand ipari csatlakozók | 10 | 10 | db | 3245060526696 | 3414971425316 | 3414971425323 | 3414971425330 | 8538909999 | 7 | 70 | 482 | 0.94 | 9.44
052702 | LG-052702 | Hypra Dafbfrm-322k06 230V~ IP44/55 Prisinter aljzat | 59533 |  |  |  | PL5 - Segédanyagok és ipari alkalmazások | 0861 | Hypra ipari csatlakozórendszer | 1 | 6 | db | 3245060527020 | 3245060527020 | 3414971639447 | 3414971639454 | 8536699099 | 642 | 642 | 4290 | 3.75 | 28.2
052718 | LG-052718 | Hypra Dafbem-322k06 230V~ IP44 rögzíthető aljzat | 14565 |  |  |  | PL5 - Segédanyagok és ipari alkalmazások | 0861 | Hypra ipari csatlakozórendszer | 1 | 12 | db | 3245060527181 | 3245060527181 | 3414971639539 | 3414971270596 | 8536699099 | 231 | 231 | 3172 | 1.01 | 15.01
052719 | LG-052719 | Hypra beépíthető aljzat 3P+E 32A 200/250V IP44 | 14910 |  |  |  | PL5 - Segédanyagok és ipari alkalmazások | 0861 | Hypra ipari csatlakozórendszer | 1 | 12 | db | 3245060527198 | 3245060527198 | 3414971639546 | 3414971639553 | 8536699099 | 228 | 228 | 3036 | 1.01 | 15.01
052720 | LG-052720 | Hypra beépíthető aljzat 3P+N+E 32A 250V IP44 | 17233 |  |  |  | PL5 - Segédanyagok és ipari alkalmazások | 0861 | Hypra ipari csatlakozórendszer | 1 | 12 | db | 3245060527204 | 3245060527204 | 3414971639560 | 3414971222472 | 8536699099 | 262 | 262 | 3444 | 1.01 | 15.01
052732 | LG-052732 | Hypra Dafbf-322k06 230V~ IP44 rögzíthető aljzat | 34373 |  |  |  | PL5 - Segédanyagok és ipari alkalmazások | 0861 | Hypra ipari csatlakozórendszer | 1 | 12 | db | 3245060527327 | 3245060527327 | 3414971639577 | 3414971639584 | 8536699099 | 625 | 625 | 7742 | 0.94 | 15.01
052742 | LG-052742 | Hypra Dfhm-322k06 230V~ IP44 hordozható dugó | 19502 |  |  |  | PL5 - Segédanyagok és ipari alkalmazások | 0861 | Hypra ipari csatlakozórendszer | 1 | 20 | db | 3245060527426 | 3245060527426 | 3414971639614 | 3414971152403 | 8536699099 | 268 | 268 | 5600 | 1.02 | 23.13
052752 | LG-052752 | Hypra Dfhg-322k06 230V~ IP44 hordozható dugó | 24892 |  |  |  | PL5 - Segédanyagok és ipari alkalmazások | 0861 | Hypra ipari csatlakozórendszer | 1 | 20 | db | 3245060527525 | 3245060527525 | 3414971639744 | 3414971639751 | 8536699099 | 347 | 347 | 7240 | 1.02 | 23.13
052762 | LG-052762 | Hypra Dfhmf-162k06 230V~ IP44 meghajlított hordozható dugó | 14650 |  |  |  | PL5 - Segédanyagok és ipari alkalmazások | 0861 | Hypra ipari csatlakozórendszer | 1 | 10 | db | 3245060527624 | 3245060527624 | 3414971639850 | 3414971639867 | 8536699099 | 300 | 300 | 3333 | 2.34 | 28.2
052772 | LG-052772 | Hypra Dfhmf-322k06 230V~ IP44 meghajlított hordozható dugó | 47285 |  |  |  | PL5 - Segédanyagok és ipari alkalmazások | 0861 | Hypra ipari csatlakozórendszer | 1 | 10 | db | 3245060527723 | 3245060527723 | 3414971639904 | 3414971639911 | 8536699099 | 695 | 695 | 7250 | 2.36 | 28.2
052782 | LG-052782 | Hypra Dafhm-322k06 230V~ IP44 hordozható aljzat | 22910 |  |  |  | PL5 - Segédanyagok és ipari alkalmazások | 0861 | Hypra ipari csatlakozórendszer | 1 | 10 | db | 3245060527822 | 3245060527822 | 3414971639973 | 3414971639980 | 8536699099 | 330 | 330 | 3699 | 1.68 | 23.13
052792 | LG-052792 | Hypra Dafhg-322k06 230V~ IP44 hordozható aljzat | 33928 |  |  |  | PL5 - Segédanyagok és ipari alkalmazások | 0861 | Hypra ipari csatlakozórendszer | 1 | 10 | db | 3245060527921 | 3245060527921 | 3414971640221 | 3414971640238 | 8536699099 | 430 | 430 | 4600 | 1.68 | 23.13
052799 | LG-052799 | P17 Tempra 32A 4P+F záródugó | 5539 |  |  |  | PL5 - Segédanyagok és ipari alkalmazások | 0861 | Hypra ipari csatlakozórendszer | 5 | 5 | db | 3245060527990 | 3414971775718 | 3414971640337 | 3414971640344 | 8538909999 | 50.4 | 252 | 2931 | 2.65 | 32.4
052843 | LG-052843 | Hypra Dfhf-323k06 230V~ IP44 hordozható dugó | 46989 |  |  |  | PL5 - Segédanyagok és ipari alkalmazások | 0861 | Hypra ipari csatlakozórendszer | 1 | 20 | db | 3245060528430 | 3245060528430 | 3414971640368 | 3414971640375 | 8536699099 | 681 | 681 | 14003 | 1.02 | 23.13
052844 | LG-052844 | Hypra Dfhf-324k06 230V~ IP44 hordozható dugó | 54566 |  |  |  | PL5 - Segédanyagok és ipari alkalmazások | 0861 | Hypra ipari csatlakozórendszer | 1 | 10 | db | 3245060528447 | 3245060528447 | 3414971640429 | 3414971640436 | 8536699099 | 774 | 774 | 8076 | 1.28 | 18.55
052853 | LG-052853 | Hypra Dfhmg-323k06 400V~ IP44 meghajlított hordozható dugó | 34332 |  |  |  | PL5 - Segédanyagok és ipari alkalmazások | 0861 | Hypra ipari csatlakozórendszer | 1 | 10 | db | 3245060528539 | 3245060528539 | 3414971640467 | 3414971640474 | 8536699099 | 408 | 408 | 4355 | 1.28 | 18.55
052854 | LG-052854 | Hypra Dfhmg-324k06 400V~ IP44 meghajlított hordozható dugó | 36349 |  |  |  | PL5 - Segédanyagok és ipari alkalmazások | 0861 | Hypra ipari csatlakozórendszer | 1 | 10 | db | 3245060528546 | 3245060528546 | 3414971640504 | 3414971640511 | 8536699099 | 475 | 475 | 5158 | 2.37 | 32.4
052862 | LG-052862 | Hypra Dfrf-322k06 230V~ IP44 rögzíthető dugó | 53092 |  |  |  | PL5 - Segédanyagok és ipari alkalmazások | 0861 | Hypra ipari csatlakozórendszer | 1 | 10 | db | 3245060528621 | 3245060528621 | 3414971640542 | 3414971640559 | 8536699099 | 944 | 944 | 9740 | 2.67 | 33.33
052863 | LG-052863 | Hypra Dfrf-323k06 400V~ IP44 rögzíthető dugó | 53275 |  |  |  | PL5 - Segédanyagok és ipari alkalmazások | 0861 | Hypra ipari csatlakozórendszer | 1 | 10 | db | 3245060528638 | 3245060528638 | 3414971640597 | 3414971640603 | 8536699099 | 964 | 964 | 10372 | 2.67 | 33.33
052864 | LG-052864 | Hypra Dfrf-324k06 400V~ IP44 rögzíthető dugó | 56139 |  |  |  | PL5 - Segédanyagok és ipari alkalmazások | 0861 | Hypra ipari csatlakozórendszer | 1 | 10 | db | 3245060528645 | 3245060528645 | 3414971640634 | 3414971640641 | 8536699099 | 1001 | 1001 | 10590 | 2.67 | 33.33
052872 | LG-052872 | Hypra Dfrm-322k06 230V~ IP44 rögzíthető dugó | 20174 |  |  |  | PL5 - Segédanyagok és ipari alkalmazások | 0861 | Hypra ipari csatlakozórendszer | 1 | 10 | db | 3245060528720 | 3245060528720 | 3414971640689 | 3414971152793 | 8536699099 | 338 | 338 | 3930 | 2.67 | 33.33
052873 | LG-052873 | Hypra Dfrm-323k06 400V~ IP44 rögzíthető dugó | 19077 |  |  |  | PL5 - Segédanyagok és ipari alkalmazások | 0861 | Hypra ipari csatlakozórendszer | 1 | 10 | db | 3245060528737 | 3245060528737 | 3414971640733 | 3414971152878 | 8536699099 | 354 | 354 | 3840 | 2.67 | 33.33
052874 | LG-052874 | Hypra Dfrm-324k06 400V~ IP44 rögzíthető dugó | 24025 |  |  |  | PL5 - Segédanyagok és ipari alkalmazások | 0861 | Hypra ipari csatlakozórendszer | 1 | 10 | db | 3245060528744 | 3245060528744 | 3414971640771 | 3414971134126 | 8536699099 | 386 | 386 | 4190 | 2.67 | 33.33
052903 | LG-052903 | Hypra Dafbfrm-323k06 400V~ IP44/55 Prisinter aljzat | 66923 |  |  |  | PL5 - Segédanyagok és ipari alkalmazások | 0861 | Hypra ipari csatlakozórendszer | 1 | 6 | db | 3245060529031 | 3245060529031 | 3414970412805 | 3414970412829 | 8536699099 | 677 | 677 | 4529 | 3.75 | 28.2
052904 | LG-052904 | Hypra Dafbfrm-324k06 400V~ IP44/55 Prisinter aljzat | 75214 |  |  |  | PL5 - Segédanyagok és ipari alkalmazások | 0861 | Hypra ipari csatlakozórendszer | 1 | 6 | db | 3245060529048 | 3245060529048 | 3414970746573 | 3414970746580 | 8536699099 | 734 | 734 | 4765 | 3.75 | 28.2
052913 | LG-052913 | Hypra Dafbfrf-323k06 400V~ IP44/55 Prisinter aljzat | 122827 |  |  |  | PL5 - Segédanyagok és ipari alkalmazások | 0861 | Hypra ipari csatlakozórendszer | 1 | 6 | db | 3245060529130 | 3245060529130 | 3414971641044 | 3414971641051 | 8536699099 | 1806 | 1806 | 11308 | 3.75 | 28.2
052914 | LG-052914 | Hypra Dafbfrf-324k06 400V~ IP44/55 Prisinter aljzat | 161803 |  |  |  | PL5 - Segédanyagok és ipari alkalmazások | 0861 | Hypra ipari csatlakozórendszer | 1 | 6 | db | 3245060529147 | 3245060529147 | 3414971641099 | 3414971641105 | 8536699099 | 1861 | 1861 | 11625 | 3.75 | 28.2
052918 | LG-052918 | Hypra beépíthető aljzat 2P+E 32A 380/415V IP44 | 14565 |  |  |  | PL5 - Segédanyagok és ipari alkalmazások | 0861 | Hypra ipari csatlakozórendszer | 1 | 12 | db | 3245060529185 | 3245060529185 | 3414971641150 | 3414971270657 | 8536699099 | 232 | 232 | 3103 | 1.01 | 15.01
052919 | LG-052919 | Hypra Dafbem-323k06 400V~ IP44 rögzíthető aljzat | 15656 |  |  |  | PL5 - Segédanyagok és ipari alkalmazások | 0861 | Hypra ipari csatlakozórendszer | 1 | 12 | db | 3245060529192 | 3245060529192 | 3414971641198 | 3414971270572 | 8536699099 | 233 | 233 | 3196 | 0.94 | 15.01
052920 | LG-052920 | Hypra Dafbem-324k06 400V~ IP44 rögzíthető aljzat | 16284 |  |  |  | PL5 - Segédanyagok és ipari alkalmazások | 0861 | Hypra ipari csatlakozórendszer | 1 | 12 | db | 3245060529208 | 3245060529208 | 3414971641204 | 3414971222410 | 8536699099 | 220 | 220 | 3432 | 0.94 | 15.01 | igen
052933 | LG-052933 | Hypra Dafbf-323k06 400V~ IP44 rögzíthető aljzat | 31540 |  |  |  | PL5 - Segédanyagok és ipari alkalmazások | 0861 | Hypra ipari csatlakozórendszer | 1 | 12 | db | 3245060529338 | 3245060529338 | 3414971641280 | 3414971641297 | 8536699099 | 625 | 625 | 7836 | 0.94 | 15.01
052934 | LG-052934 | Hypra Dafbf-324k06 400V~ IP44 rögzíthető aljzat | 36001 |  |  |  | PL5 - Segédanyagok és ipari alkalmazások | 0861 | Hypra ipari csatlakozórendszer | 1 | 12 | db | 3245060529345 | 3245060529345 | 3414971641327 | 3414971641334 | 8536699099 | 698 | 698 | 8640 | 1.01 | 15.01
052939 | LG-052939 | Hypra fém alapdoboz IP44 322/323/324 beépíthető aljzathoz | 57869 |  |  |  | PL5 - Segédanyagok és ipari alkalmazások | 0861 | Hypra ipari csatlakozórendszer | 1 | 10 | db | 3245060529390 | 3245060529390 | 3414971641389 | 3414971641396 | 8538100000 | 1273 | 1273 | 13134 | 2.37 | 32.4
052940 | LG-052940 | Hypra műanyag alapdoboz IP44 322/323/324 beépíthető aljzathoz | 26584 |  |  |  | PL5 - Segédanyagok és ipari alkalmazások | 0861 | Hypra ipari csatlakozórendszer | 1 | 10 | db | 3245060529406 | 3245060529406 | 3414971641426 | 3414971641433 | 8538100000 | 409 | 409 | 4402 | 2.37 | 32.4
052943 | LG-052943 | Hypra Dfhm-323k06 230V~ IP44 hordozható dugó | 19068 |  |  |  | PL5 - Segédanyagok és ipari alkalmazások | 0861 | Hypra ipari csatlakozórendszer | 5 | 5 | db | 3245060529437 | 3414971425170 | 3414971425187 | 3414971079465 | 8536699099 | 276.6 | 1383 | 4522 | 5.15 | 20.88
052944 | LG-052944 | Hypra Dfhm-324k06 230V~ IP44 hordozható dugó | 21194 |  |  |  | PL5 - Segédanyagok és ipari alkalmazások | 0861 | Hypra ipari csatlakozórendszer | 5 | 5 | db | 3245060529444 | 3414971471849 | 3414971471856 | 3414971151970 | 8536699099 | 275 | 1375 | 5134 | 6.12 | 24.44
052949 | LG-052949 | Hypra műanyag alapdoboz IP44/55 322/323/324 Prisinter aljzathoz | 16626 |  |  |  | PL5 - Segédanyagok és ipari alkalmazások | 0861 | Hypra ipari csatlakozórendszer | 1 | 10 | db | 3245060529499 | 3245060529499 | 3414971641617 | 3414971641624 | 8538100000 | 364 | 364 | 4084 | 2.01 | 26.3
052953 | LG-052953 | Hypra Dfhg-323k06 400V~ IP44 hordozható dugó | 24948 |  |  |  | PL5 - Segédanyagok és ipari alkalmazások | 0861 | Hypra ipari csatlakozórendszer | 5 | 5 | db | 3245060529536 | 3414971471863 | 3414971471870 | 3414971471887 | 8536699099 | 361.4 | 1807 | 5750 | 6.03 | 28.2
052954 | LG-052954 | Hypra Dfhg-324k06 400V~ IP44 hordozható dugó | 27461 |  |  |  | PL5 - Segédanyagok és ipari alkalmazások | 0861 | Hypra ipari csatlakozórendszer | 1 | 10 | db | 3245060529543 | 3245060529543 | 3414971641686 | 3414971641693 | 8536699099 | 440 | 440 | 4850 | 1.68 | 23.13
052959 | LG-052959 | Hypra fém alapdoboz IP44/55 164 Prisinter aljzathoz | 39950 |  |  |  | PL5 - Segédanyagok és ipari alkalmazások | 0861 | Hypra ipari csatlakozórendszer | 1 | 10 | db | 3245060529598 | 3245060529598 | 3414971641716 | 3414971641723 | 8538100000 | 866 | 866 | 8973 | 1.39 | 15.6
052963 | LG-052963 | Hypra Dfhmm-323k06 400V~ IP44 meghajlított hordozható dugó | 20172 |  |  |  | PL5 - Segédanyagok és ipari alkalmazások | 0861 | Hypra ipari csatlakozórendszer | 1 | 10 | db | 3245060529635 | 3245060529635 | 3414971641761 | 3414971641778 | 8536699099 | 321 | 321 | 3603 | 1.68 | 23.13
052964 | LG-052964 | Hypra Dfhmm-324k06 400V~ IP44 meghajlított hordozható dugó | 25035 |  |  |  | PL5 - Segédanyagok és ipari alkalmazások | 0861 | Hypra ipari csatlakozórendszer | 1 | 10 | db | 3245060529642 | 3245060529642 | 3414971641785 | 3414971641792 | 8536699099 | 360 | 360 | 3900 | 1.55 | 32.4
052969 | LG-052969 | Hypra fém alapdoboz IP44 322/323/324 rögzíthető dugóhoz | 43622 |  |  |  | PL5 - Segédanyagok és ipari alkalmazások | 0861 | Hypra ipari csatlakozórendszer | 1 | 10 | db | 3245060529697 | 3245060529697 | 3414971641822 | 3414971641839 | 8538100000 | 875 | 875 | 9086 | 1.54 | 18.55
052973 | LG-052973 | Hypra Dfhmf-323k06 400V~ IP44 meghajlított hordozható dugó | 46563 |  |  |  | PL5 - Segédanyagok és ipari alkalmazások | 0861 | Hypra ipari csatlakozórendszer | 1 | 10 | db | 3245060529734 | 3245060529734 | 3414971641853 | 3414971641860 | 8536699099 | 728 | 728 | 7746 | 2.36 | 28.2
052974 | LG-052974 | Hypra Dfhmf-324k06 400V~ IP44 meghajlított hordozható dugó | 51779 |  |  |  | PL5 - Segédanyagok és ipari alkalmazások | 0861 | Hypra ipari csatlakozórendszer | 1 | 10 | db | 3245060529741 | 3245060529741 | 3414971641884 | 3414971641891 | 8536699099 | 800 | 800 | 8400 | 2.37 | 32.4
052979 | LG-052979 | Hypra műanyag alapdoboz IP44 322/323/324 rögzíthető dugóhoz | 22022 |  |  |  | PL5 - Segédanyagok és ipari alkalmazások | 0861 | Hypra ipari csatlakozórendszer | 1 | 10 | db | 3245060529796 | 3245060529796 | 3414971641945 | 3414971641952 | 8538100000 | 320 | 320 | 3550 | 1.54 | 18.55
052983 | LG-052983 | Hypra Dafhm-323k06 400V~ IP44 hordozható aljzat | 23345 |  |  |  | PL5 - Segédanyagok és ipari alkalmazások | 0861 | Hypra ipari csatlakozórendszer | 1 | 10 | db | 3245060529833 | 3245060529833 | 3414971642065 | 3414971270589 | 8536699099 | 334 | 334 | 3723 | 1.68 | 23.13
052984 | LG-052984 | Hypra Dafhm-324k06 400V~ IP44 hordozható aljzat | 26344 |  |  |  | PL5 - Segédanyagok és ipari alkalmazások | 0861 | Hypra ipari csatlakozórendszer | 1 | 12 | db | 3245060529840 | 3245060529840 | 3414971642119 | 3414971222434 | 8536699099 | 380 | 380 | 4860 | 1.62 | 23.13
052990 | LG-052990 | Hypra műa átm.doboz IP44 322/323/324beépíthető aljzathoz | 41586 |  |  |  | PL5 - Segédanyagok és ipari alkalmazások | 0861 | Hypra ipari csatlakozórendszer | 1 | 5 | db | 3245060529901 | 3245060529901 | 3414971642218 | 3414971642225 | 8538100000 | 879 | 879 | 4550 | 6.58 | 42.24
052993 | LG-052993 | Hypra Dafhg-323k06 400V~ IP44 hordozható aljzat | 33112 |  |  |  | PL5 - Segédanyagok és ipari alkalmazások | 0861 | Hypra ipari csatlakozórendszer | 5 | 5 | db | 3245060529932 | 3414971471894 | 3414971471900 | 3414971471917 | 8536699099 | 419.4 | 2097 | 8992 | 10.05 | 45.83
052994 | LG-052994 | Hypra Dafhg-324k06 400V~ IP44 hordozható aljzat | 35970 |  |  |  | PL5 - Segédanyagok és ipari alkalmazások | 0861 | Hypra ipari csatlakozórendszer | 1 | 12 | db | 3245060529949 | 3245060529949 | 3414971642300 | 3414971642317 | 8536699099 | 495 | 495 | 6240 | 1.62 | 23.13
053006 | LG-053006 | Hypra Dfhg-322k06 230V~ IP66/67-55 hordozható dugó | 30645 |  |  |  | PL5 - Segédanyagok és ipari alkalmazások | 0861 | Hypra ipari csatlakozórendszer | 1 | 10 | db | 3245060530068 | 3245060530068 | 3414971642348 | 3414971153097 | 8536699099 | 356 | 356 | 4214 | 3.75 | 53.79
053010 | LG-053010 | Hypra Dfhg-323k06 400V~ IP66/67-55 hordozható dugó | 28264 |  |  |  | PL5 - Segédanyagok és ipari alkalmazások | 0861 | Hypra ipari csatlakozórendszer | 1 | 10 | db | 3245060530105 | 3245060530105 | 3414971642362 | 3414971152991 | 8536699099 | 372 | 372 | 4274 | 1.84 | 33.33
053011 | LG-053011 | Hypra Dfhg-324k06 400V~ IP66/67-55 hordozható dugó | 35103 |  |  |  | PL5 - Segédanyagok és ipari alkalmazások | 0861 | Hypra ipari csatlakozórendszer | 1 | 10 | db | 3245060530112 | 3245060530112 | 3414971642386 | 3414971152885 | 8536699099 | 418 | 418 | 4787 | 3.75 | 53.79
053046 | LG-053046 | Hypra Dafbe-322k06 230V~ IP66/67-55 rögzíthető aljzat | 25964 |  |  |  | PL5 - Segédanyagok és ipari alkalmazások | 0861 | Hypra ipari csatlakozórendszer | 1 | 12 | db | 3245060530464 | 3245060530464 | 3414971642409 | 3414971270619 | 8536699099 | 220 | 220 | 3954 | 1.57 | 22.88
053050 | LG-053050 | Hypra Dafbe-323k06 400V~ IP66/67-55 rögzíthető aljzat | 32007 |  |  |  | PL5 - Segédanyagok és ipari alkalmazások | 0861 | Hypra ipari csatlakozórendszer | 1 | 12 | db | 3245060530501 | 3245060530501 | 3414971642485 | 3414971270602 | 8536699099 | 307 | 307 | 3912 | 1.57 | 22.88
053051 | LG-053051 | Hypra Dafbe-324k06 400V~ IP66/67-55 rögzíthető aljzat | 29470 |  |  |  | PL5 - Segédanyagok és ipari alkalmazások | 0861 | Hypra ipari csatlakozórendszer | 1 | 12 | db | 3245060530518 | 3245060530518 | 3414971642508 | 3414971222441 | 8536699099 | 338 | 338 | 4356 | 1.57 | 22.88
053056 | LG-053056 | Hypra Dfhm-322k06 230V~ IP66/67-55 hordozható dugó | 26721 |  |  |  | PL5 - Segédanyagok és ipari alkalmazások | 0861 | Hypra ipari csatlakozórendszer | 1 | 10 | db | 3245060530563 | 3245060530563 | 3414971642515 | 3414971642522 | 8536699099 | 328 | 328 | 3675 | 1.68 | 23.13
053060 | LG-053060 | Hypra Dfhm-323k06 400V~ IP66/67-55 hordozható dugó | 29326 |  |  |  | PL5 - Segédanyagok és ipari alkalmazások | 0861 | Hypra ipari csatlakozórendszer | 1 | 10 | db | 3245060530600 | 3245060530600 | 3414971642577 | 3414971642584 | 8536699099 | 330 | 330 | 3850 | 1.68 | 23.13
053061 | LG-053061 | Hypra Dfhm-324k06 400V~ IP66/67-55 hordozható dugó | 32619 |  |  |  | PL5 - Segédanyagok és ipari alkalmazások | 0861 | Hypra ipari csatlakozórendszer | 1 | 10 | db | 3245060530617 | 3245060530617 | 3414971642607 | 3414971134133 | 8536699099 | 400 | 400 | 4520 | 2.67 | 33.33
053076 | LG-053076 | Hypra Dafhm-322k06 230V~ IP66/67-55 hordozható aljzat | 38443 |  |  |  | PL5 - Segédanyagok és ipari alkalmazások | 0861 | Hypra ipari csatlakozórendszer | 1 | 10 | db | 3245060530761 | 3245060530761 | 3414971642638 | 3414971642645 | 8536699099 | 411 | 411 | 4410 | 2.67 | 33.33
053080 | LG-053080 | Hypra Dafhm-323k06 400V~ IP66/67-55 hordozható aljzat | 38387 |  |  |  | PL5 - Segédanyagok és ipari alkalmazások | 0861 | Hypra ipari csatlakozórendszer | 1 | 10 | db | 3245060530808 | 3245060530808 | 3414971642706 | 3414971642713 | 8536699099 | 417 | 417 | 4729 | 2.67 | 33.33
053081 | LG-053081 | Hypra Dafhm-324k06 400V~ IP66/67-55 hordozható aljzat | 40080 |  |  |  | PL5 - Segédanyagok és ipari alkalmazások | 0861 | Hypra ipari csatlakozórendszer | 1 | 10 | db | 3245060530815 | 3245060530815 | 3414971642737 | 3414971222458 | 8536699099 | 460 | 460 | 5146 | 2.67 | 33.33
053086 | LG-053086 | Hypra Dfrm-322k06 230V~ IP66/67-55 rögzíthető dugó | 24014 |  |  |  | PL5 - Segédanyagok és ipari alkalmazások | 0861 | Hypra ipari csatlakozórendszer | 1 | 10 | db | 3245060530860 | 3245060530860 | 3414971642775 | 3414971153110 | 8536699099 | 370.7 | 370.7 | 3924 | 2.67 | 33.33
053090 | LG-053090 | Hypra Dfrm-323k06 400V~ IP66/67-55 rögzíthető dugó | 25262 |  |  |  | PL5 - Segédanyagok és ipari alkalmazások | 0861 | Hypra ipari csatlakozórendszer | 1 | 10 | db | 3245060530907 | 3245060530907 | 3414971642805 | 3414971153028 | 8536699099 | 357 | 357 | 4123 | 2.67 | 33.33
053091 | LG-053091 | Hypra Dfrm-324k06 400V~ IP66/67-55 rögzíthető dugó | 23912 |  |  |  | PL5 - Segédanyagok és ipari alkalmazások | 0861 | Hypra ipari csatlakozórendszer | 1 | 10 | db | 3245060530914 | 3245060530914 | 3414971642836 | 3414971642843 | 8536699099 | 400 | 400 | 4300 | 2.67 | 33.33
053300 | LG-053300 | LEGRAND IP66/67-55 RJ45 csatlakozódugó | 5905 | Készlet erejéig! |  |  | PL5 - Segédanyagok és ipari alkalmazások | 0863 | Legrand ipari csatlakozók | 3 | 3 | db | 3245060533007 | 3414971424524 | 3414971424531 | 3414971424548 | 8538909999 | 40.6667 | 122 | 1620 | 0.87 | 12.89
053301 | LG-053301 | LEGRAND IP66/67-55 RJ45 csatlakozóaljzat | 7349 | Készlet erejéig! |  |  | PL5 - Segédanyagok és ipari alkalmazások | 0863 | Legrand ipari csatlakozók | 3 | 3 | db | 3245060533014 | 3414971472204 | 3414971472211 | 3414971472228 | 8538909999 | 37.3333 | 112 | 1520 | 0.87 | 12.89
053302 | LG-053302 | LEGRAND IP66/67-55 RJ45 csatlakzó készlet | 12439 | Készlet erejéig! |  |  | PL5 - Segédanyagok és ipari alkalmazások | 0863 | Legrand ipari csatlakozók | 3 | 3 | db | 3245060533021 | 3414971472242 | 3414971472259 | 3414971472266 | 8538909999 | 66 | 198 | 2332 | 0.87 | 23.13
053303 | LG-053303 | LEGRAND IP66/67-55 RJ45 záródugó | 0 | Megszűnt termék! |  | 052669 | PL5 - Segédanyagok és ipari alkalmazások | 0863 | Legrand ipari csatlakozók | 3 | 3 | db | 3245060533038 | 3414971472273 | 3414971472280 | n.a. | 8536901000 | 12.6667 | 38 | 358 | 0.94 | 9.44
053421 | LG-053421 | Legrand 3x2P+F elosztósor vezeték nélküli, fehér | 3882 |  |  |  | PL9 - Tömegáruk | 1000 | Legrand elosztósorok | 20 | 20 | db | 3245060534219 | n.a. | 3414972629263 | n.a. | 8536699099 | 168.85 | 3377 | n.a. | 0.53 | n.a. | igen
053424 | LG-053424 | Legrand 6x2P+F elosztósor vezeték nélküli, fehér | 5275 |  |  |  | PL9 - Tömegáruk | 1000 | Legrand elosztósorok | 10 | 10 | db | 3245060534240 | n.a. | 3414972629270 | n.a. | 8536699099 | 300.3 | 3003 | n.a. | 1.06 | n.a. | igen
053471 | LG-053471 | Legrand 3x2P+F elosztósor vezeték nélküli, szürke | 3839 |  |  |  | PL9 - Tömegáruk | 1000 | Legrand elosztósorok | 20 | 20 | db | 3245060534714 | n.a. | 3414972629119 | n.a. | 8536699099 | 153.5 | 3070 | n.a. | 0.53 | n.a. | igen
053474 | LG-053474 | Legrand 6x2P+F elosztósor vezeték nélküli, szürke | 5117 |  |  |  | PL9 - Tömegáruk | 1000 | Legrand elosztósorok | 10 | 10 | db | 3245060534745 | n.a. | 3414972629102 | n.a. | 8536699099 | 268 | 2680 | n.a. | 1.06 | n.a. | igen
053560 | LG-053560 | Üres süllyesztett irodai modul, alumínium, 8 modul széles, Program Mosaic szerelvényekkel szerelhető, fehér | 0 | Megszűnt termék! |  |  | PL7 - Kábelvezetési megoldások | 0595 | Legrand irodai modulok | 20 | 20 | db | 3414970308634 | n.a. | 3414970315212 | n.a. | 8538100000 | 395.175 | 7903.5 | 7185 | 1.71 | 34.2
053561 | LG-053561 | Üres süllyesztett irodai modul, alumínium, 8 modul széles, Program Mosaic szerelvényekkel szerelhető, alumínium | 0 | Megszűnt termék! |  |  | PL7 - Kábelvezetési megoldások | 0595 | Legrand irodai modulok | 20 | 20 | db | 3414970308658 | n.a. | 3414970315229 | n.a. | 8538100000 | 386.815 | 7736.3 | 7033 | 1.71 | 34.2
053562 | LG-053562 | Üres süllyesztett irodai modul, alumínium, 8 modul széles, Program Mosaic szerelvényekkel szerelhető, fekete | 0 | Megszűnt termék! |  |  | PL7 - Kábelvezetési megoldások | 0595 | Legrand irodai modulok | 20 | 20 | db | 3414970308672 | n.a. | 3414970315236 | n.a. | 8538100000 | 395.45 | 7909 | 7190 | 1.71 | 34.2
053563 | LG-053563 | Üres süllyesztett irodai modul, alumínium, 12 modul széles, Program Mosaic szerelvényekkel szerelhető, fehér szín | 0 | Megszűnt termék! |  |  | PL7 - Kábelvezetési megoldások | 0595 | Legrand irodai modulok | 10 | 10 | db | 3414970308696 | n.a. | 3414970315243 | n.a. | 8538100000 | 518.98 | 5189.8 | 4718 | 1.673 | 26.3
053564 | LG-053564 | Üres süllyesztett irodai modul, alumínium, 12 modul széles, Program Mosaic szerelvényekkel szerelhető, alumínium szín | 0 | Megszűnt termék! |  |  | PL7 - Kábelvezetési megoldások | 0595 | Legrand irodai modulok | 10 | 10 | db | 3414970308719 | n.a. | 3414970315250 | n.a. | 8538100000 | 503.91 | 5039.1 | 4581 | 1.673 | 26.3
053565 | LG-053565 | Üres süllyesztett irodai modul, alumínium, 12 modul széles, Program Mosaic szerelvényekkel szerelhető, fekete szín | 0 | Megszűnt termék! |  |  | PL7 - Kábelvezetési megoldások | 0595 | Legrand irodai modulok | 10 | 10 | db | 3414970308733 | n.a. | 3414970315267 | n.a. | 8538100000 | 469.1 | 4691 | 4691 | 1.673 | 26.3
053597 | LG-053597 | Kábelvezető hernyó, hossz:770mm, átlátszó | 27298 |  |  |  | PL7 - Kábelvezetési megoldások | 0592 | Legrand irodai asztali elosztósorok | 1 | 60 | db | 3245060535971 | n.a. | 3245060535971 | 3414971166431 | 8538909999 | 870 | 870 | 905 | 6.004 | 8.8
053598 | LG-053598 | Kábelvezető hernyó, 75cm, 2 rekeszes, fehér | 45864 |  |  |  | PL7 - Kábelvezetési megoldások | 0592 | Legrand irodai asztali elosztósorok | 1 | 5 | db | 3245060535988 | 3245060535988 | 3414971573734 | n.a. | 3925902000 | 550 | 550 | 3505 | 4.12 | 38.16
053603 | LG-053603 | Hypra Dafbfrm-633k06 400V~ IP44/55 Prisinter aljzat | 112434 |  |  |  | PL5 - Segédanyagok és ipari alkalmazások | 0861 | Hypra ipari csatlakozórendszer | 1 | 60 | db | 3245060536039 | n.a. | 3245060536039 | 3414971472327 | 8536699099 | 1063 | 1063 | 1063 | 7.677 | 7.68
053604 | LG-053604 | Hypra Dafbfrm-634k06 400V~ IP44/55 Prisinter aljzat | 126605 |  |  |  | PL5 - Segédanyagok és ipari alkalmazások | 0861 | Hypra ipari csatlakozórendszer | 1 | 90 | db | 3245060536046 | n.a. | 3245060536046 | 3414971418073 | 8536699099 | 1127 | 1127 | 1127 | 7.677 | 7.68
053622 | LG-053622 | Hypra beépíthető aljzat 2P+E 63A 200/250V IP44 | 35127 |  |  |  | PL5 - Segédanyagok és ipari alkalmazások | 0861 | Hypra ipari csatlakozórendszer | 1 | 10 | db | 3245060536220 | 3245060536220 | 3414971642898 | 3414971642904 | 8536699099 | 634 | 634 | 7043 | 2.67 | 33.33
053623 | LG-053623 | Hypra beépíthető aljzat 3P+E 63A 200/250V IP44 | 37438 |  |  |  | PL5 - Segédanyagok és ipari alkalmazások | 0861 | Hypra ipari csatlakozórendszer | 1 | 10 | db | 3245060536237 | 3245060536237 | 3414971642911 | 3414971642928 | 8536699099 | 644 | 644 | 6940 | 2.67 | 33.33
053699 | LG-053699 | P17 Tempra 63A 2,3,4P+F záródugó | 5723 |  |  |  | PL5 - Segédanyagok és ipari alkalmazások | 0861 | Hypra ipari csatlakozórendszer | 5 | 5 | db | 3245060536992 | 3414971472341 | 3414971472358 | 3414971472365 | 8538909999 | 4.4 | 22 | 3311 | 2.36 | 28.2
053723 | LG-053723 | Hypra Daftm633k06 400V~ IP44 rögzíthető aljzat | 115253 |  |  |  | PL5 - Segédanyagok és ipari alkalmazások | 0861 | Hypra ipari csatlakozórendszer | 1 | 20 | db | 3245060537234 | n.a. | 3245060537234 | 3414971643246 | 8536699099 | 1880 | 1880 | 1880 | 6.353 | 9.3
053724 | LG-053724 | Hypra Daftm634k06 400V~ IP44 rögzíthető aljzat | 120142 |  |  |  | PL5 - Segédanyagok és ipari alkalmazások | 0861 | Hypra ipari csatlakozórendszer | 1 | 20 | db | 3245060537241 | n.a. | 3245060537241 | 3414971643253 | 8536699099 | 1965 | 1965 | 1965 | 6.353 | 9.3
053733 | LG-053733 | Hypra Daftf633k06 400V~ IP44 rögzíthető aljzat | 223390 |  |  |  | PL5 - Segédanyagok és ipari alkalmazások | 0861 | Hypra ipari csatlakozórendszer | 1 | 20 | db | 3245060537333 | n.a. | 3245060537333 | 3414971472402 | 8536699099 | 4420 | 4420 | 4420 | 9.294 | 9.3
053734 | LG-053734 | Hypra Daftf634k06 400V~ IP44 rögzíthető aljzat | 249700 |  |  |  | PL5 - Segédanyagok és ipari alkalmazások | 0861 | Hypra ipari csatlakozórendszer | 1 | 20 | db | 3245060537340 | n.a. | 3245060537340 | 3414971643284 | 8536699099 | 4540 | 4540 | 4540 | 9.294 | 9.3
053749 | LG-053749 | Hypra műa a.dob. IP44/55 633/634 Prisinter aljzathoz | 14982 |  |  |  | PL5 - Segédanyagok és ipari alkalmazások | 0861 | Hypra ipari csatlakozórendszer | 1 | 5 | db | 3245060537494 | 3245060537494 | 3414972131070 | n.a. | 8538100000 | 430 | 430 | 2617 | 4.89 | 34.86
053773 | LG-053773 | Hypra Dfrm-633k06 400V~ IP44 rögzíthető dugó | 44756 |  |  |  | PL5 - Segédanyagok és ipari alkalmazások | 0861 | Hypra ipari csatlakozórendszer | 1 | 5 | db | 3245060537739 | 3245060537739 | 3414971643376 | 3414971643383 | 8536699099 | 746 | 746 | 4227 | 5.15 | 37.13
053774 | LG-053774 | Hypra Dfrm-634k06 400V~ IP44 rögzíthető dugó | 54099 |  |  |  | PL5 - Segédanyagok és ipari alkalmazások | 0861 | Hypra ipari csatlakozórendszer | 1 | 5 | db | 3245060537746 | 3245060537746 | 3414971643413 | 3414971643420 | 8536699099 | 732 | 732 | 4095 | 5.15 | 37.13
053800 | LG-053800 | Hypra Dafbfrf-623k06 400V~ IP44/55 Prisinter aljzat | 186096 |  |  |  | PL5 - Segédanyagok és ipari alkalmazások | 0861 | Hypra ipari csatlakozórendszer | 1 | 30 | db | 3245060538002 | n.a. | 3245060538002 | 3414972793919 | 8536699099 | 2781 | 2781 | 2781 | 7.677 | 7.68
053801 | LG-053801 | Hypra Dafbfrf-624k06 400V~ IP44/55 Prisinter aljzat | 193535 |  |  |  | PL5 - Segédanyagok és ipari alkalmazások | 0861 | Hypra ipari csatlakozórendszer | 1 | 30 | db | 3245060538019 | n.a. | 3245060538019 | 3414971643451 | 8536699099 | 2826 | 2826 | 2826 | 7.677 | 7.68
053809 | LG-053809 | Hypra fém a.dob. IP44/55 633/634 Prisinter aljzathoz | 97690 |  |  |  | PL5 - Segédanyagok és ipari alkalmazások | 0861 | Hypra ipari csatlakozórendszer | 1 | 58 | db | 3245060538095 | n.a. | 3245060538095 | 3414971418950 | 8538100000 | 2000 | 2000 | 2000 | 2.045 | 4.86
053823 | LG-053823 | Hypra Dafbm-623k06 400V~ IP44 rögzíthető aljzat | 37691 |  |  |  | PL5 - Segédanyagok és ipari alkalmazások | 0861 | Hypra ipari csatlakozórendszer | 1 | 10 | db | 3245060538231 | 3245060538231 | 3414971643482 | 3414971643499 | 8536699099 | 636 | 636 | 6660 | 2.67 | 33.33
053824 | LG-053824 | Hypra Dafbm-624k06 400V~ IP44 rögzíthető aljzat | 40357 |  |  |  | PL5 - Segédanyagok és ipari alkalmazások | 0861 | Hypra ipari csatlakozórendszer | 1 | 10 | db | 3245060538248 | 3245060538248 | 3414971643505 | 3414971643512 | 8536699099 | 706 | 706 | 7420 | 2.67 | 33.33
053833 | LG-053833 | Hypra Dafbf-623k06 400V~ IP44 rögzíthető aljzat | 79340 |  |  |  | PL5 - Segédanyagok és ipari alkalmazások | 0861 | Hypra ipari csatlakozórendszer | 1 | 10 | db | 3245060538330 | 3245060538330 | 3414971643536 | 3414971643543 | 8536699099 | 1318 | 1318 | 13479 | 2.67 | 33.33
053834 | LG-053834 | Hypra Dafbf-624k06 400V~ IP44 rögzíthető aljzat | 83605 |  |  |  | PL5 - Segédanyagok és ipari alkalmazások | 0861 | Hypra ipari csatlakozórendszer | 1 | 10 | db | 3245060538347 | 3245060538347 | 3414971643567 | 3414971643574 | 8536699099 | 1469 | 1469 | 15363 | 2.67 | 33.33
053843 | LG-053843 | Hypra Dfhm-633k06 230V~ IP44 hordozható dugó | 54347 |  |  |  | PL5 - Segédanyagok és ipari alkalmazások | 0861 | Hypra ipari csatlakozórendszer | 1 | 5 | db | 3245060538439 | 3245060538439 | 3414971643581 | 3414971643598 | 8536699099 | 826 | 826 | 4530 | 4.94 | 33.33
053844 | LG-053844 | Hypra Dfhm-634k06 400V~ IP44 hordozható dugó | 57949 |  |  |  | PL5 - Segédanyagok és ipari alkalmazások | 0861 | Hypra ipari csatlakozórendszer | 1 | 5 | db | 3245060538446 | 3245060538446 | 3414971643635 | 3414971643628 | 8536699099 | 889 | 889 | 4518 | 4.94 | 33.33
053853 | LG-053853 | Hypra Dfhg-633k06 400V~ IP44 hordozható dugó | 61811 |  |  |  | PL5 - Segédanyagok és ipari alkalmazások | 0861 | Hypra ipari csatlakozórendszer | 1 | 5 | db | 3245060538538 | 3245060538538 | 3414971643642 | 3414971643659 | 8536699099 | 1014 | 1014 | 5603 | 4.94 | 33.33
053854 | LG-053854 | Hypra Dfhg-634k06 400V~ IP44 hordozható dugó | 65397 |  |  |  | PL5 - Segédanyagok és ipari alkalmazások | 0861 | Hypra ipari csatlakozórendszer | 1 | 5 | db | 3245060538545 | 3245060538545 | 3414971643680 | 3414971643697 | 8536699099 | 1091 | 1091 | 5980 | 4.94 | 33.33
053863 | LG-053863 | Hypra Dfhmg-633k06 400V~ IP44 meghajlított hordozható dugó | 68972 |  |  |  | PL5 - Segédanyagok és ipari alkalmazások | 0861 | Hypra ipari csatlakozórendszer | 1 | 20 | db | 3245060538637 | n.a. | 3245060538637 | 3414971419278 | 8536699099 | 1266 | 1266 | 1266 | 9.294 | 9.3
053864 | LG-053864 | Hypra Dfhmg-634k06 400V~ IP44 meghajlított hordozható dugó | 72560 |  |  |  | PL5 - Segédanyagok és ipari alkalmazások | 0861 | Hypra ipari csatlakozórendszer | 1 | 20 | db | 3245060538644 | n.a. | 3245060538644 | n.a. | 8536699099 | 1300 | 1300 | 1300 | 9.294 | 9.3
053873 | LG-053873 | Hypra Dfhmf-633k06 400V~ IP44 meghajlított hordozható dugó | 116431 |  |  |  | PL5 - Segédanyagok és ipari alkalmazások | 0861 | Hypra ipari csatlakozórendszer | 1 | 20 | db | 3245060538736 | n.a. | 3245060538736 | 3414972794992 | 8536699099 | 1964 | 1964 | 1964 | 9.294 | 9.3
053874 | LG-053874 | Hypra Dfhmf-634k06 400V~ IP44 meghajlított hordozható dugó | 120398 |  |  |  | PL5 - Segédanyagok és ipari alkalmazások | 0861 | Hypra ipari csatlakozórendszer | 1 | 20 | db | 3245060538743 | n.a. | 3245060538743 | n.a. | 8536699099 | 2200 | 2200 | 2200 | 9.294 | 9.3
053879 | LG-053879 | Hypra műa alapdoboz IP44 633/634 rögzíthetődugóhoz | 62065 |  |  |  | PL5 - Segédanyagok és ipari alkalmazások | 0861 | Hypra ipari csatlakozórendszer | 1 | 5 | db | 3245060538798 | 3245060538798 | 3414971643710 | 3414971643727 | 8538100000 | 1002 | 1002 | 5410 | 6.58 | 42.24
053883 | LG-053883 | Hypra Dafhm-633k06 400V~ IP44 hordozható aljzat | 56462 |  |  |  | PL5 - Segédanyagok és ipari alkalmazások | 0861 | Hypra ipari csatlakozórendszer | 1 | 5 | db | 3245060538835 | 3245060538835 | 3414971644106 | 3414971644113 | 8536699099 | 934 | 934 | 4970 | 4.94 | 33.33
053884 | LG-053884 | Hypra Dafhm-634k06 400V~ IP44 hordozható aljzat | 53918 |  |  |  | PL5 - Segédanyagok és ipari alkalmazások | 0861 | Hypra ipari csatlakozórendszer | 1 | 5 | db | 3245060538842 | 3245060538842 | 3414971475984 | 3414971475991 | 8536699099 | 990 | 990 | 5250 | 4.94 | 33.33
053889 | LG-053889 | Hypra mü.átmd.IP66/67-55 633/634 beépíthető aljzathoz | 115266 |  |  |  | PL5 - Segédanyagok és ipari alkalmazások | 0861 | Hypra ipari csatlakozórendszer | 1 | 42 | db | 3245060538897 | n.a. | 3245060538897 | 3414971418943 | 8538100000 | 1650 | 1650 | 2015 | 7.65 | 14.51
053893 | LG-053893 | Hypra Dafhg-633k06 400V~ IP44 hordozható aljzat | 78228 |  |  |  | PL5 - Segédanyagok és ipari alkalmazások | 0861 | Hypra ipari csatlakozórendszer | 1 | 5 | db | 3245060538934 | 3245060538934 | 3414971644120 | 3414971644137 | 8536699099 | 1301 | 1301 | 6850 | 4.94 | 33.33
053894 | LG-053894 | Hypra Dafhg-634k06 400V~ IP44 hordozható aljzat | 82590 |  |  |  | PL5 - Segédanyagok és ipari alkalmazások | 0861 | Hypra ipari csatlakozórendszer | 1 | 5 | db | 3245060538941 | 3245060538941 | 3414971644144 | 3414971179455 | 8536699099 | 1377 | 1377 | 7460 | 4.94 | 33.33
053903 | LG-053903 | Hypra beépíthető háztartási aljzat 250V16A 2P+E IP44 | 8645 |  |  |  | PL5 - Segédanyagok és ipari alkalmazások | 0861 | Hypra ipari csatlakozórendszer | 10 | 10 | db | 3245060539030 | 3414971472426 | 3414971472433 | 3414971472440 | 8536699099 | 76.8 | 768 | 4240 | 3.88 | 32.4 | igen
053911 | LG-053911 | Hypra beépíthető háztartási aljzat 250V16A 2P+E IP66/67 | 17262 |  |  |  | PL5 - Segédanyagok és ipari alkalmazások | 0861 | Hypra ipari csatlakozórendszer | 5 | 5 | db | 3245060539115 | 3414971472488 | 3414971472495 | 3414971472501 | 8536699099 | 120 | 600 | 6230 | 2.95 | 32.75
053948 | LG-053948 | P17 Tempra háztartási aljzat keret IP55 | 5794 |  |  |  | PL5 - Segédanyagok és ipari alkalmazások | 0854 | P17 Tempra PRO ipari csatlakozók és aljzatok | 1 | 8 | db | 3245060539481 | 3245060539481 | 3414971551329 | 3414971551336 | 8538909999 | 115.5 | 115.5 | 683 | 0.22 | 3.68 | igen
053949 | LG-053949 | Hypra rögzítőperem Program Mosaic termékek fogadására | 10247 |  |  |  | PL5 - Segédanyagok és ipari alkalmazások | 0861 | Hypra ipari csatlakozórendszer | 5 | 5 | db | 3245060539498 | 3414971472693 | 3414971472709 | 3414971472716 | 8538909999 | 100.6 | 503 | 2986 | 3.33 | 23.13
054000 | LG-054000 | Felnyíló süllyesztett doboz betonpadlóba fém, 3 modul | 910 |  |  |  | PL7 - Kábelvezetési megoldások | 0316 | Legrand felnyíló süllyesztett padlódobozok | 1 | 21 | db | 3245060540005 | 3245060540005 | 3414971095113 | 3414971095120 | 8538100000 | 1.32 | 1.32 | 6873 | 0.66 | 21.39 | igen
054001 | LG-054001 | Felnyíló süllyesztett doboz betonpadlóba fém, 4 modul | 1189 |  |  |  | PL7 - Kábelvezetési megoldások | 0316 | Legrand felnyíló süllyesztett padlódobozok | 1 | 18 | db | 3245060540012 | 3245060540012 | 3414971095151 | 3414971095168 | 8538100000 | 1.32 | 1.32 | 6701 | 0.77 | 21.39 | igen
054002 | LG-054002 | Felnyíló süllyesztett doboz betonpadlóba fém, 6 (2x3)modul | 4314 |  |  |  | PL7 - Kábelvezetési megoldások | 0316 | Legrand felnyíló süllyesztett padlódobozok | 1 | 9 | db | 3245060540029 | 3245060540029 | 3414971095175 | 3414971095182 | 8538100000 | 1.54 | 1.54 | 5904 | 1.32 | 21.39 | igen
054003 | LG-054003 | Felnyíló süllyesztett doboz betonpadlóba fém, 8 (2x4)modul | 2626 |  |  |  | PL7 - Kábelvezetési megoldások | 0316 | Legrand felnyíló süllyesztett padlódobozok | 1 | 8 | db | 3245060540036 | 3245060540036 | 3414971095199 | 3414971095205 | 8538100000 | 1.76 | 1.76 | 6199 | 1.58 | 21.39 | igen
054005 | LG-054005 | Szerelési rögzítő eszköz 3 modulos POP-UP dobozhoz | 3653 |  |  |  | PL7 - Kábelvezetési megoldások | 0316 | Legrand felnyíló süllyesztett padlódobozok | 1 | 12 | db | 3245060540050 | 3245060540050 | 3414971166448 | 3414971166455 | 8538100000 | 205 | 205 | 2802 | 1.36 | 20.88 | igen
054006 | LG-054006 | Szerelési rögzítő eszköz 4 modulos POP-UP dobozhoz | 4097 |  |  |  | PL7 - Kábelvezetési megoldások | 0316 | Legrand felnyíló süllyesztett padlódobozok | 1 | 12 | db | 3245060540067 | 3245060540067 | 3414971072923 | 3414971072930 | 8538100000 | 207 | 207 | 2834 | 1.36 | 20.88 | igen
054007 | LG-054007 | Szerelési rögzítő eszköz 6 (2x3) modulos POP-UP dobozhoz | 5773 |  |  |  | PL7 - Kábelvezetési megoldások | 0316 | Legrand felnyíló süllyesztett padlódobozok | 1 | 12 | db | 3245060540074 | 3245060540074 | 3414971166462 | 3414971166479 | 8538100000 | 252 | 252 | 3399 | 1.36 | 20.88 | igen
054008 | LG-054008 | Szerelési rögzítő eszköz 8 (2x4) modulos POP-UP dobozhoz | 6502 |  |  |  | PL7 - Kábelvezetési megoldások | 0316 | Legrand felnyíló süllyesztett padlódobozok | 1 | 12 | db | 3245060540081 | 3245060540081 | 3414971072947 | 3414971072954 | 8538100000 | 264 | 264 | 3460 | 1.36 | 20.88 | igen
054010 | LG-054010 | Pop-up felnyíló süllyesztett padlódoboz 3 modul, alumínium, üres | 9733 |  |  |  | PL7 - Kábelvezetési megoldások | 0316 | Legrand felnyíló süllyesztett padlódobozok | 1 | 12 | db | 3245060540104 | 3245060540104 | 3414971095212 | 3414971095229 | 8538100000 | 428 | 428 | 5768 | 1.36 | 21.39 | igen
054011 | LG-054011 | Pop-up felnyíló süllyesztett padlódoboz 4 modul, alumínium, üres | 10091 |  |  |  | PL7 - Kábelvezetési megoldások | 0316 | Legrand felnyíló süllyesztett padlódobozok | 1 | 12 | db | 3245060540111 | 3245060540111 | 3414971095236 | 3414971095243 | 8538100000 | 454 | 454 | 5750 | 1.36 | 21.39 | igen
054012 | LG-054012 | Pop-up felnyíló süllyesztett padlódoboz 6 (2×3) modul, alumínium, üres | 19512 |  |  |  | PL7 - Kábelvezetési megoldások | 0316 | Legrand felnyíló süllyesztett padlódobozok | 1 | 6 | db | 3245060540128 | 3245060540128 | 3414971095250 | 3414971095267 | 8538100000 | 790 | 790 | 5210 | 2.55 | 21.39 | igen
054013 | LG-054013 | Pop-up felnyíló süllyesztett padlódoboz 8 (2×4) modul, alumínium, üres | 23373 |  |  |  | PL7 - Kábelvezetési megoldások | 0316 | Legrand felnyíló süllyesztett padlódobozok | 1 | 6 | db | 3245060540135 | 3245060540135 | 3414971095274 | 3414971095281 | 8538100000 | 832 | 832 | 5322 | 2.55 | 21.39 | igen
054015 | LG-054015 | Pop-up felnyíló süllyesztett padlódoboz 3 modul, sárgaréz, üres | 15379 |  |  |  | PL7 - Kábelvezetési megoldások | 0316 | Legrand felnyíló süllyesztett padlódobozok | 1 | 12 | db | 3245060540159 | 3245060540159 | 3414971095298 | 3414971095304 | 8538100000 | 596 | 596 | 7395 | 1.36 | 21.39 | igen
054016 | LG-054016 | Pop-up felnyíló süllyesztett padlódoboz 4 modul, sárgaréz, üres | 19269 |  |  |  | PL7 - Kábelvezetési megoldások | 0316 | Legrand felnyíló süllyesztett padlódobozok | 1 | 12 | db | 3245060540166 | 3245060540166 | 3414971095311 | 3414971095328 | 8538100000 | 682 | 682 | 8398 | 1.36 | 21.39 | igen
054017 | LG-054017 | Pop-up felnyíló süllyesztett padlódoboz 6 (2×3) modul, sárgaréz, üres | 30382 |  |  |  | PL7 - Kábelvezetési megoldások | 0316 | Legrand felnyíló süllyesztett padlódobozok | 1 | 6 | db | 3245060540173 | 3245060540173 | 3414971095335 | 3414971095342 | 8538100000 | 1261 | 1261 | 8249 | 2.55 | 21.39
054018 | LG-054018 | Pop-up felnyíló süllyesztett padlódoboz 8 (2×4) modul, sárgaréz, üres | 37424 |  |  |  | PL7 - Kábelvezetési megoldások | 0316 | Legrand felnyíló süllyesztett padlódobozok | 1 | 6 | db | 3245060540180 | 3245060540180 | 3414971095359 | 3414971095366 | 8538100000 | 1327 | 1327 | 8397 | 2.55 | 21.39 | igen
054020 | LG-054020 | Pop-up felnyíló süllyesztett doboz 3 modul, rozsdamentes acél, üres | 15230 |  |  |  | PL7 - Kábelvezetési megoldások | 0316 | Legrand felnyíló süllyesztett padlódobozok | 1 | 12 | db | 3245060540203 | 3245060540203 | 3414971095373 | 3414971095380 | 8538100000 | 558 | 558 | 7011 | 1.36 | 21.39 | igen
054021 | LG-054021 | Pop-up felnyíló süllyesztett doboz 4 modul, rozsdamentes acél, üres | 17473 |  |  |  | PL7 - Kábelvezetési megoldások | 0316 | Legrand felnyíló süllyesztett padlódobozok | 1 | 12 | db | 3245060540210 | 3245060540210 | 3414971095397 | 3414971095403 | 8538100000 | 641 | 641 | 8452 | 1.36 | 21.39 | igen
054022 | LG-054022 | Pop-up felnyíló süllyesztett doboz 6 (2×3) modul, rozsdamentes acél, üres | 26836 |  |  |  | PL7 - Kábelvezetési megoldások | 0316 | Legrand felnyíló süllyesztett padlódobozok | 1 | 6 | db | 3245060540227 | 3245060540227 | 3414971095410 | 3414971095427 | 8538100000 | 1.32 | 1.32 | 7178 | 2.55 | 21.39 | igen
054023 | LG-054023 | Pop-up felnyíló süllyesztett doboz 8 (2×4) modul, rozsdamentes acél, üres | 30802 |  |  |  | PL7 - Kábelvezetési megoldások | 0316 | Legrand felnyíló süllyesztett padlódobozok | 1 | 6 | db | 3245060540234 | 3245060540234 | 3414971095434 | 3414971095441 | 8538100000 | 1266 | 1266 | 8147 | 2.55 | 21.39 | igen
054034 | LG-054034 | RJ45 Cat. 6 UTP lapos vezetékkel 1 modulos visszahúzható szett | 16020 |  |  |  | PL7 - Kábelvezetési megoldások | 0317 | Legrand felnyíló süllyesztett padlódobozok | 1 | 16 | db | 3414970339249 | 3414970339249 | 3414970339256 | 3414970500120 | 8536699099 | 218 | 218 | 3920 | 0.7 | 13.98
054035 | LG-054035 | RJ45 Cat. 6 FTP lapos vezetékkel 1 modulos visszahúzható szett | 16020 |  |  |  | PL7 - Kábelvezetési megoldások | 0317 | Legrand felnyíló süllyesztett padlódobozok | 1 | 16 | db | 3414970339263 | 3414970339263 | 3414970339270 | 3414970500137 | 8536699099 | 220 | 220 | 3987 | 0.67 | 13.35
054036 | LG-054036 | USB/micro USB lapos vezetékkel 1 modulos visszahúzható szett | 9765 |  |  |  | PL7 - Kábelvezetési megoldások | 0317 | Legrand felnyíló süllyesztett padlódobozok | 1 | 16 | db | 3414970339287 | 3414970339287 | 3414970339294 | 3414970500144 | 8536699099 | 215 | 215 | 3870 | 0.67 | 13.35
054060 | LG-054060 | Keret üres asztali kábelrendezőkhöz RAL 9003 fehér | 0 | Megszűnt termék! |  |  | PL7 - Kábelvezetési megoldások | 0317 | Irodai kábelezési kiegészítők | 10 | 10 | db | 3245060540609 | 3414971140288 | 3414971140295 | n.a. | 8538909999 | 17.5 | 175 | 2150 | 2.82 | 32.82
054061 | LG-054061 | Keret üres asztali kábelrendezőkhöz RAL 9003 fehér Cat. 6A adathálózatok | 0 | Megszűnt termék! |  |  | PL7 - Kábelvezetési megoldások | 0317 | Irodai kábelezési kiegészítők | 10 | 10 | db | 3245060540616 | 3414971140318 | 3414971140325 | n.a. | 8538909999 | 14.1 | 141 | 1708 | 1.77 | 21.18
054062 | LG-054062 | Keret üres asztali kábelrendezőkhöz RAL 9017 fekete | 0 | Megszűnt termék! |  |  | PL7 - Kábelvezetési megoldások | 0317 | Irodai kábelezési kiegészítők | 10 | 10 | db | 3245060540623 | 3414971140349 | 3414971140356 | n.a. | 8538909999 | 19 | 190 | 2428 | 2.82 | 32.82
054063 | LG-054063 | Keret üres asztali kábelrendezőkhöz Rozsdamentes acél | 0 | Megszűnt termék! |  |  | PL7 - Kábelvezetési megoldások | 0317 | Irodai kábelezési kiegészítők | 10 | 10 | db | 3245060540630 | 3414971140370 | 3414971140387 | n.a. | 8536909500 | 1.32 | 13.2 | 2180 | 2.82 | 32.82
054065 | LG-054065 | Összeszerelt modul lapos kábellel Cat.6 FTP | 13451 |  |  |  | PL7 - Kábelvezetési megoldások | 0317 | Irodai kábelezési kiegészítők | 1 | 16 | db | 3245060540654 | 3245060540654 | 3414971104242 | 3414971104259 | 8536909500 | 209 | 209 | 3725 | 0.67 | 13.35
054066 | LG-054066 | Összeszerelt modul lapos kábellel Cat.6 UTP | 13451 |  |  |  | PL7 - Kábelvezetési megoldások | 0317 | Irodai kábelezési kiegészítők | 1 | 16 | db | 3245060540661 | 3245060540661 | 3414971104266 | 3414971104273 | 8536909500 | 4.62 | 4.62 | 3645 | 0.67 | 13.35
054067 | LG-054067 | Összeszerelt modul lapos kábellel USB/mikro USB | 8326 |  |  |  | PL7 - Kábelvezetési megoldások | 0317 | Irodai kábelezési kiegészítők | 1 | 16 | db | 3245060540678 | 3245060540678 | 3414971104280 | 3414971104297 | 8536909500 | 201 | 201 | 3609 | 0.67 | 13.35
054070 | LG-054070 | Üres asztali kábelrendező 2P+F csatlakozóaljzathoz, RAL 9003 fehér | 0 | Megszűnt termék! |  |  | PL7 - Kábelvezetési megoldások | 0317 | Irodai kábelezési kiegészítők | 1 | 10 | db | 3245060540708 | 3245060540708 | 3414971170704 | n.a. | 8538909999 | 4.004 | 4.004 | 2080 | 2.82 | 32.82
054071 | LG-054071 | Üres asztali kábelrendező 2P+F csatlakozóaljzathoz, RAL 9017 fekete | 0 | Megszűnt termék! |  |  | PL7 - Kábelvezetési megoldások | 0317 | Irodai kábelezési kiegészítők | 1 | 10 | db | 3245060540715 | 3245060540715 | 3414971170728 | n.a. | 8538909999 | 4.653 | 4.653 | 2071 | 2.82 | 32.82
054072 | LG-054072 | Üres asztali kábelrendező 2P+F csatlakozóaljzathoz és USB telefontöltő aljzathoz, RAL 9003 fehér | 0 | Megszűnt termék! |  |  | PL7 - Kábelvezetési megoldások | 0317 | Irodai kábelezési kiegészítők | 1 | 10 | db | 3245060540722 | 3245060540722 | 3414971170742 | n.a. | 8538909999 | 217 | 217 | 2566 | 2.82 | 32.82
054073 | LG-054073 | Üres asztali kábelrendező 2P+F csatlakozóaljzathoz és USB telefontöltő aljzathoz, RAL 9017 fekete | 0 | Megszűnt termék! |  |  | PL7 - Kábelvezetési megoldások | 0317 | Irodai kábelezési kiegészítők | 1 | 10 | db | 3245060540739 | 3245060540739 | 3414971170766 | n.a. | 8538909999 | 205 | 205 | 2336 | 1.77 | 21.18
054075 | LG-054075 | Dobozhelymaró fúró 80 mm átm.-höz | 23827 |  |  |  | PL7 - Kábelvezetési megoldások | 0317 | Irodai kábelezési kiegészítők | 1 | 28 | db | 3245060540753 | 3245060540753 | 3414971166486 | n.a. | 8207506000 | 331 | 331 | 9535 | 0.66 | 22.94
054080 | LG-054080 | Összeszerelt asztali kábelrendező 2P+F csatlakozóaljzattal, RAL 9003 fehér keret és mechanizmus, 1x2P+F csatlakozóaljzat fedéllel, 2 m tápkábel 2P+F dugóval | 0 | Megszűnt termék! |  |  | PL7 - Kábelvezetési megoldások | 0317 | Irodai kábelezési kiegészítők | 1 | 10 | db | 3245060540807 | 3245060540807 | 3414971120440 | n.a. | 8536909500 | 490 | 490 | 5260 | 2.82 | 32.82
054081 | LG-054081 | Összeszerelt asztali kábelrendező 2P+F csatlakozóaljzattal, fekete keret és mechanizmus, 1x2P+F csatlakozóaljzat fedéllel, 2 m tápkábel 2P+F dugóval | 0 | Megszűnt termék! |  |  | PL7 - Kábelvezetési megoldások | 0317 | Irodai kábelezési kiegészítők | 1 | 10 | db | 3245060540814 | 3245060540814 | 3414971120464 | n.a. | 8536909500 | 487 | 487 | 5239 | 2.82 | 32.82
054082 | LG-054082 | Összeszerelt asztali kábelrendező 2P+F csatlakozóaljzattal, rozsdamentes acélkeret és fekete mechanizmus, 1x2P+F csatlakozóaljzat fedéllel, 2 m tápkábel 2P+F dugóval | 20206 | Készlet erejéig! |  |  | PL7 - Kábelvezetési megoldások | 0317 | Irodai kábelezési kiegészítők | 1 | 10 | db | 3245060540821 | 3245060540821 | 3414971120488 | 3414971120495 | 8536909500 | 492 | 492 | 5311 | 2.82 | 32.82
054085 | LG-054085 | Összeszerelt asztali kábelrendező 2P+F csatlakozóaljzattal és USB telefontöltővel, fehér keret és mechanizmus, 1x2P+F csatlakozóaljzat burkolattal, 1x USB , 2 m tápkábellel 2P+F csatlakozódugóval | 0 | Megszűnt termék! |  |  | PL7 - Kábelvezetési megoldások | 0317 | Irodai kábelezési kiegészítők | 1 | 10 | db | 3245060540852 | 3245060540852 | 3414971120501 | n.a. | 8536909500 | 535 | 535 | 5743 | 2.82 | 32.82
054086 | LG-054086 | Összeszerelt asztali kábelrendező 2P+F csatlakozóaljzattal és USB telefontöltővel, fekete keret és mechanizmus, 1x2P+F csatlakozóaljzat burkolattal, 1x USB , 2 m tápkábellel 2P+F csatlakozódugóval | 0 | Megszűnt termék! |  |  | PL7 - Kábelvezetési megoldások | 0317 | Irodai kábelezési kiegészítők | 1 | 10 | db | 3245060540869 | 3245060540869 | 3414971120525 | n.a. | 8536909500 | 537 | 537 | 5769 | 2.82 | 32.82
054087 | LG-054087 | Összeszerelt asztali kábelrendező 2P+F csatlakozóaljzattal és USB telefontöltővel, rozsdamentes acélkeret és fekete mechanizmus 1x2P+F csatlakozóaljzat burkolattal, 1x USB , 2 m tápkábellel 2P+F csatlakozódugóval | 0 | Megszűnt termék! |  |  | PL7 - Kábelvezetési megoldások | 0317 | Irodai kábelezési kiegészítők | 1 | 10 | db | 3245060540876 | 3245060540876 | 3414971120549 | n.a. | 8536909500 | 537 | 537 | 5756 | 2.82 | 32.82
054088 | LG-054088 | Összeszerelt asztali kábelrendező 2P+F csatlakozóaljzattal, USB telefontöltővel, 1xRJ45 Cat6 UTP aljzattal, fehér keret és mechanizmus | 0 | Megszűnt termék! |  |  | PL7 - Kábelvezetési megoldások | 0317 | Irodai kábelezési kiegészítők | 1 | 5 | db | 3245060540883 | 3245060540883 | 3414971064010 | n.a. | 8536909500 | 854 | 854 | 4791 | 6.51 | 52.89
054365 | LG-054365 | Legrand 2P+F csatlakozódugó, műanyag, oldalsó bekötésű, fehér | 852 |  |  |  | PL9 - Tömegáruk | 0980 | Legrand csatlakozók, elosztódugók | 40 | 40 | db | 3245060543655 | n.a. | 3414971780637 | 3414971780644 | 8536699099 | 37.51 | 1500.4 | 1364 | 0.088 | 3.55 | igen
054366 | LG-054366 | Legrand 2P+F csatlakozódugó, műanyag, oldalsó bekötésű, fekete | 1523 |  |  |  | PL9 - Tömegáruk | 0980 | Legrand csatlakozók, elosztódugók | 40 | 40 | db | 3245060543662 | n.a. | 3414971780651 | 3414971780668 | 8536699099 | 37.51 | 1500.4 | 1364 | 0.088 | 3.55 | igen
054690 | LG-054690 | Alumínium szerelvényezhető asztali elosztósor, 8 modulos, üres, Program Mosaic szerelvényekkel szerelhető | 0 | Megszűnt termék! |  |  | PL7 - Kábelvezetési megoldások | 0592 | Legrand irodai asztali elosztósorok | 1 | 6 | db | 3414970716088 | 3414970716088 | 3414970813800 | n.a. | 8538100000 | 350.24 | 350.24 | 2656 | 2.49 | 17.7
054691 | LG-054691 | Alumínium szerelvényezhető asztali elosztósor, 12 modulos, üres, Program Mosaic szerelvényekkel szerelhető | 0 | Megszűnt termék! |  |  | PL7 - Kábelvezetési megoldások | 0592 | Legrand irodai asztali elosztósorok | 1 | 6 | db | 3414970716095 | 3414970716095 | 3414970813817 | 3414970856838 | 8538909999 | 466.84 | 466.84 | 3847 | 5.24 | 47.45
054692 | LG-054692 | Alumínium szerelvényezhető asztali elosztósor, 16 modulos, üres, Program Mosaic szerelvényekkel szerelhető | 0 | Megszűnt termék! |  |  | PL7 - Kábelvezetési megoldások | 0592 | Legrand irodai asztali elosztósorok | 1 | 8 | db | 3414970716101 | 3414970716101 | 3414970813824 | n.a. | 8538909999 | 583.44 | 583.44 | 5269 | 3.54 | 35.89
054699 | LG-054699 | Rögzítési kiegészítő alumínium asztali elosztósorokhoz | 3933 |  |  |  | PL7 - Kábelvezetési megoldások | 0592 | Legrand irodai asztali elosztósorok | 20 | 20 | db | 3414970716118 | n.a. | 3414970721785 | 3414970816016 | 8538909999 | 341.99 | 6839.8 | 7082 | 0.737 | 14.75
055206 | LG-055206 | P17 Tempra Dar-162t00m 24V~ IP44 rögzíthető aljzat | 10355 |  |  |  | PL5 - Segédanyagok és ipari alkalmazások | 0854 | P17 Tempra PRO ipari csatlakozók és aljzatok | 5 | 5 | db | 3245060552060 | 3414971853157 | 3414971780675 | 3414971780682 | 8536699099 | 208.4 | 1042 | 11245 | 4.79 | 62.4
055207 | LG-055207 | P17 Tempra Dar-163t00m 24V~ IP44 rögzíthető aljzat | 13688 |  |  |  | PL5 - Segédanyagok és ipari alkalmazások | 0854 | P17 Tempra PRO ipari csatlakozók és aljzatok | 5 | 5 | db | 3245060552077 | 3414971780699 | 3414971780705 | 3414971780712 | 8536699099 | 255.42 | 1277.1 | 12648 | 4.79 | 62.4
055209 | LG-055209 | P17 Tempra Dar-163t12m 42V~ IP44 rögzíthető aljzat | 20272 |  |  |  | PL5 - Segédanyagok és ipari alkalmazások | 0854 | P17 Tempra PRO ipari csatlakozók és aljzatok | 5 | 5 | db | 3245060552091 | 3414971780729 | 3414971780736 | 3414971780743 | 8536699099 | 233 | 1165 | 12611 | 4.79 | 62.4
055221 | LG-055221 | P17 Tempra Dh-162t00m 24V~ IP44 hordozható dugó | 6577 |  |  |  | PL5 - Segédanyagok és ipari alkalmazások | 0854 | P17 Tempra PRO ipari csatlakozók és aljzatok | 5 | 5 | db | 3245060552213 | 3414971885561 | 3414971780781 | 3414971064218 | 8536699099 | 143.6 | 718 | 7580 | 2.78 | 32.4
055222 | LG-055222 | P17 Tempra Dh-163t00m 24V~ IP44 hordozható dugó | 7346 |  |  |  | PL5 - Segédanyagok és ipari alkalmazások | 0854 | P17 Tempra PRO ipari csatlakozók és aljzatok | 5 | 5 | db | 3245060552220 | 3414971780798 | 3414971780804 | 3414971064225 | 8536699099 | 167.2 | 836 | 8685 | 2.78 | 32.4
055224 | LG-055224 | P17 Tempra Dh-163t12m 42V~ IP44 hordozható dugó | 6111 |  |  |  | PL5 - Segédanyagok és ipari alkalmazások | 0854 | P17 Tempra PRO ipari csatlakozók és aljzatok | 5 | 5 | db | 3245060552244 | 3414971780828 | 3414971780835 | 3414971780811 | 8536699099 | 163.4 | 817 | 8581 | 2.78 | 32.4
055225 | LG-055225 | P17 Tempra Dh-162t10m 24,42V= IP44 hordozható dugó | 5003 |  |  |  | PL5 - Segédanyagok és ipari alkalmazások | 0854 | P17 Tempra PRO ipari csatlakozók és aljzatok | 5 | 5 | db | 3245060552251 | 3414971770010 | 3414971770027 | 3414971770003 | 8536699099 | 142.4 | 712 | 7540 | 2.78 | 32.4
055231 | LG-055231 | P17 Tempra Dah-162t00m 24V~ IP44 hordozható aljzat | 9607 |  |  |  | PL5 - Segédanyagok és ipari alkalmazások | 0854 | P17 Tempra PRO ipari csatlakozók és aljzatok | 5 | 5 | db | 3245060552312 | 3414971885578 | 3414971780842 | 3414973116984 | 8536699099 | 183 | 915 | 9550 | 3.61 | 43.48
055241 | LG-055241 | P17 Tempra Dr-162t00m 24V~ IP44 rögzíthető dugó | 8591 |  |  |  | PL5 - Segédanyagok és ipari alkalmazások | 0854 | P17 Tempra PRO ipari csatlakozók és aljzatok | 5 | 5 | db | 3245060552411 | 3414971956315 | 3414971956322 | 3414971780859 | 8536699099 | 142.6 | 713 | 7736 | 3.61 | 46.9
055245 | LG-055245 | P17 Tempra Dab-162t00m 24V~ IP44 egyenes aljzat | 7957 |  |  |  | PL5 - Segédanyagok és ipari alkalmazások | 0854 | P17 Tempra PRO ipari csatlakozók és aljzatok | 5 | 5 | db | 3245060552459 | 3414971885554 | 3414971780866 | 3414971780873 | 8536699099 | 131.6 | 658 | 6880 | 3.61 | 43.48
055256 | LG-055256 | P17 Tempra Dar-322t00m 24V~ IP44 rögzíthető aljzat | 11129 |  |  |  | PL5 - Segédanyagok és ipari alkalmazások | 0854 | P17 Tempra PRO ipari csatlakozók és aljzatok | 5 | 5 | db | 3245060552565 | 3414971869257 | 3414971780880 | 3414971780897 | 8536699099 | 213.6 | 1068 | 11592 | 4.79 | 62.4
055258 | LG-055258 | P17 Tempra Dar-322t12m 42V~ IP44 rögzíthető aljzat | 9559 |  |  |  | PL5 - Segédanyagok és ipari alkalmazások | 0854 | P17 Tempra PRO ipari csatlakozók és aljzatok | 5 | 5 | db | 3245060552589 | 3414971780910 | 3414971780927 | 3414971780903 | 8536699099 | 20 | 100 | 1500 | 4.57 | 62.12
055271 | LG-055271 | P17 Tempra Dh-322t00m 24V~ IP44 hordozható dugó | 7371 |  |  |  | PL5 - Segédanyagok és ipari alkalmazások | 0854 | P17 Tempra PRO ipari csatlakozók és aljzatok | 5 | 5 | db | 3245060552718 | 3414971780996 | 3414971781009 | 3414971064416 | 8536699099 | 148.2 | 741 | 7826 | 2.78 | 32.4
055275 | LG-055275 | P17 Tempra Dh-322t10m 24,42V= IP44 hordozható dugó | 6331 |  |  |  | PL5 - Segédanyagok és ipari alkalmazások | 0854 | P17 Tempra ipari dugók, aljzatok | 5 | 5 | db | 3245060552756 | 3414971781054 | 3414971781061 | 3414971781047 | 8536699099 | 147.6 | 738 | 7808 | 2.78 | 32.4
055281 | LG-055281 | P17 Tempra Dah-322t00m 24V~ IP44 hordozható aljzat | 10570 |  |  |  | PL5 - Segédanyagok és ipari alkalmazások | 0854 | P17 Tempra ipari dugók, aljzatok | 5 | 5 | db | 3245060552817 | 3414971968523 | 3414971968530 | 3414973116991 | 8536699099 | 182.2 | 911 | 9510 | 3.61 | 43.48
055291 | LG-055291 | P17 Tempra Dr-322t00m 24V~ IP44 rögzíthető dugó | 8306 |  |  |  | PL5 - Segédanyagok és ipari alkalmazások | 0854 | P17 Tempra PRO ipari csatlakozók és aljzatok | 5 | 5 | db | 3245060552916 | 3414972260985 | 3414972260992 | 3414971064430 | 8536699099 | 142 | 710 | 7595 | 3.61 | 46.9
055295 | LG-055295 | P17 Tempra Dab-322t00m 24V~ IP44 egyenes aljzat | 7783 |  |  |  | PL5 - Segédanyagok és ipari alkalmazások | 0854 | P17 Tempra ipari dugók, aljzatok | 5 | 5 | db | 3245060552954 | 3414971787551 | 3414971781092 | 3414971781108 | 8536699099 | 146.08 | 730.4 | 7040 | 3.61 | 43.48
055297 | LG-055297 | P17 Tempra Dab-322t12m 42V~ IP44 egyenes aljzat | 14736 |  |  |  | PL5 - Segédanyagok és ipari alkalmazások | 0854 | P17 Tempra PRO ipari csatlakozók és aljzatok | 5 | 5 | db | 3245060552978 | 3414971781122 | 3414971781139 | 3414971781115 | 8536699099 | 131.2 | 656 | 7178 | 3.61 | 46.9
056453 | LG-056453 | P17 Tempra Dfhm-162k06 m 230V IP44 meghajlított hordozható dugó | 6252 |  |  |  | PL5 - Segédanyagok és ipari alkalmazások | 0854 | P17 Tempra PRO ipari csatlakozók és aljzatok | 5 | 5 | db | 3245060564537 | 3414971424432 | 3414971424449 | 3414971424456 | 8536699099 | 130.8 | 654 | 6898 | 3.33 | 41.4
056457 | LG-056457 | P17 Tempra Dfhm-163k09 m 400V IP44 meghajlított hordozható dugó | 6332 |  |  |  | PL5 - Segédanyagok és ipari alkalmazások | 0854 | P17 Tempra PRO ipari csatlakozók és aljzatok | 5 | 5 | db | 3245060564575 | 3414971424395 | 3414971424401 | 3414971424418 | 8536699099 | 158.664 | 793.32 | 8320 | 3.38 | 38.4
056458 | LG-056458 | P17 Tempra Dfhm-164k09 m 400V IP44 meghajlított hordozható dugó | 7859 |  |  |  | PL5 - Segédanyagok és ipari alkalmazások | 0854 | P17 Tempra PRO ipari csatlakozók és aljzatok | 5 | 5 | db | 3245060564582 | 3414971424364 | 3414971424371 | 3414971064461 | 8536699099 | 208 | 1040 | 10652 | 4.79 | 62.12
056473 | LG-056473 | P17 Tempra Dfhm-322k06 m 230V IP44 meghajlított hordozható dugó | 8009 |  |  |  | PL5 - Segédanyagok és ipari alkalmazások | 0854 | P17 Tempra PRO ipari csatlakozók és aljzatok | 5 | 5 | db | 3245060564735 | 3414971424333 | 3414971424340 | 3414971424357 | 8536699099 | 249.04 | 1245.2 | 6316 | 6.15 | 42.24
056477 | LG-056477 | P17 Tempra Dfhm-323k09 m 400V IP44 meghajlított hordozható dugó | 8440 |  |  |  | PL5 - Segédanyagok és ipari alkalmazások | 0854 | P17 Tempra PRO ipari csatlakozók és aljzatok | 5 | 5 | db | 3245060564773 | 3414971424302 | 3414971424319 | 3414971424326 | 8536699099 | 246.2 | 1231 | 6823 | 6.15 | 42.24
056478 | LG-056478 | P17 Tempra Dfhm-324k09 m 400V IP44 meghajlított hordozható dugó | 10463 |  |  |  | PL5 - Segédanyagok és ipari alkalmazások | 0854 | P17 Tempra PRO ipari csatlakozók és aljzatok | 5 | 5 | db | 3245060564780 | 3414971424272 | 3414971424289 | 3414971424296 | 8536699099 | 312.18 | 1560.9 | 7832 | 6.15 | 42.24
056503 | LG-056503 | P17 Tempra Dfhm-162k06 mT230V IP67 meghajlított hordozható dugó | 12744 |  |  |  | PL5 - Segédanyagok és ipari alkalmazások | 0854 | P17 Tempra PRO ipari csatlakozók és aljzatok | 5 | 5 | db | 3245060565039 | 3414971424241 | 3414971424258 | 3414971424265 | 8536699099 | 162 | 810 | 4675 | 4.94 | 33.33
056523 | LG-056523 | P17 Tempra Dfhm-322k06 mT230V IP67 meghajlított hordozható dugó | 14936 |  |  |  | PL5 - Segédanyagok és ipari alkalmazások | 0854 | P17 Tempra PRO ipari csatlakozók és aljzatok | 5 | 5 | db | 3245060565237 | 3414971424203 | 3414971424210 | 3414971424227 | 8536699099 | 270.6 | 1353 | 6022 | 10.05 | 45.83
056528 | LG-056528 | P17 Tempra Dfhm-324k09 mT400V IP67 meghajlított hordozható dugó | 15382 |  |  |  | PL5 - Segédanyagok és ipari alkalmazások | 0854 | P17 Tempra PRO ipari csatlakozók és aljzatok | 5 | 5 | db | 3245060565282 | 3414971424173 | 3414971424180 | 3414971424197 | 8536699099 | 342 | 1710 | 7510 | 10.05 | 45.83
056601 | LG-056601 | P17 Tempra Dafrkr-162k06 m 230V IP44 reteszelt aljzat | 32821 |  |  |  | PL5 - Segédanyagok és ipari alkalmazások | 0852 | P17 Tempra kombinálható ipari csatlakozószekrények | 1 | 74 | db | 3245060566012 | n.a. | 3245060566012 | 3414971927421 | 8537109899 | 742.5 | 742.5 | 946 | 3.493 | 4.63
056605 | LG-056605 | P17 Tempra Dafrkr-163k06 m 400V IP44 reteszelt aljzat | 42745 |  |  |  | PL5 - Segédanyagok és ipari alkalmazások | 0852 | P17 Tempra kombinálható ipari csatlakozószekrények | 1 | 74 | db | 3245060566050 | n.a. | 3245060566050 | 3414971775213 | 8537109899 | 1046 | 1046 | 1046 | 3.548 | 4.63
056606 | LG-056606 | P17 Tempra Dafrkr-164k06 m 400V IP44 reteszelt aljzat | 35771 |  |  |  | PL5 - Segédanyagok és ipari alkalmazások | 0852 | P17 Tempra kombinálható ipari csatlakozószekrények | 1 | 74 | db | 3245060566067 | n.a. | 3245060566067 | 3414971775220 | 8537109899 | 902 | 902 | 1095 | 3.575 | 4.63
056609 | LG-056609 | P17 Tempra Dafrkr-322k06 m 230V IP44 reteszelt aljzat | 34923 |  |  |  | PL5 - Segédanyagok és ipari alkalmazások | 0852 | P17 Tempra kombinálható ipari csatlakozószekrények | 1 | 74 | db | 3245060566098 | n.a. | 3245060566098 | 3414971775237 | 8537109899 | 742.5 | 742.5 | 1062 | 3.795 | 4.63
056613 | LG-056613 | P17 Tempra Dafrkr-323k06 m 400V IP44 reteszelt aljzat | 45905 |  |  |  | PL5 - Segédanyagok és ipari alkalmazások | 0852 | P17 Tempra kombinálható ipari csatlakozószekrények | 1 | 74 | db | 3245060566135 | n.a. | 3245060566135 | 3414971775244 | 8537109899 | 836 | 836 | 1118 | 3.795 | 4.63
056614 | LG-056614 | P17 Tempra Dafrkr-324k06 m 400V IP44 reteszelt aljzat | 41058 |  |  |  | PL5 - Segédanyagok és ipari alkalmazások | 0852 | P17 Tempra kombinálható ipari csatlakozószekrények | 1 | 74 | db | 3245060566142 | n.a. | 3245060566142 | 3414971775251 | 8537109899 | 902 | 902 | 1159 | 3.823 | 4.63
056621 | LG-056621 | P17 Tempra Dafrkr-162k06 m 230V IP55 reteszelt aljzat | 32966 |  |  |  | PL5 - Segédanyagok és ipari alkalmazások | 0852 | P17 Tempra kombinálható ipari csatlakozószekrények | 1 | 74 | db | 3245060566210 | n.a. | 3245060566210 | 3414971775268 | 8537109899 | 786.5 | 786.5 | 975 | 3.658 | 4.54
056626 | LG-056626 | P17 Tempra Dafrkr-164k06 m 400V IP55 reteszelt aljzat | 40434 |  |  |  | PL5 - Segédanyagok és ipari alkalmazások | 0852 | P17 Tempra kombinálható ipari csatlakozószekrények | 1 | 74 | db | 3245060566265 | n.a. | 3245060566265 | 3414971775282 | 8537109899 | 1115 | 1115 | 1115 | 3.713 | 4.63
056629 | LG-056629 | P17 Tempra Dafrkr-322k06 m 230V IP55 reteszelt aljzat | 41042 |  |  |  | PL5 - Segédanyagok és ipari alkalmazások | 0852 | P17 Tempra kombinálható ipari csatlakozószekrények | 1 | 74 | db | 3245060566296 | n.a. | 3245060566296 | 3414971775299 | 8537109899 | 786.5 | 786.5 | 1089 | 3.933 | 4.63
056633 | LG-056633 | P17 Tempra Dafrkr-323k06 m 400V IP55 reteszelt aljzat | 57543 |  |  |  | PL5 - Segédanyagok és ipari alkalmazások | 0852 | P17 Tempra kombinálható ipari csatlakozószekrények | 1 | 74 | db | 3245060566333 | n.a. | 3245060566333 | 3414971775305 | 8537109899 | 863.5 | 863.5 | 875 | 3.933 | 4.63
056634 | LG-056634 | P17 Tempra Dafrkr-324k06 m 400V IP55 reteszelt aljzat | 51012 |  |  |  | PL5 - Segédanyagok és ipari alkalmazások | 0852 | P17 Tempra kombinálható ipari csatlakozószekrények | 1 | 74 | db | 3245060566340 | n.a. | 3245060566340 | 3414971775312 | 8537109899 | 924 | 924 | 1252 | 3.96 | 4.63
056641 | LG-056641 | P17 Tempra Dafrsr-162k06 m 230V IP44 reteszelt aljzat | 51012 |  |  |  | PL5 - Segédanyagok és ipari alkalmazások | 0852 | P17 Tempra kombinálható ipari csatlakozószekrények | 1 | 26 | db | 3245060566418 | n.a. | 3245060566418 | 3414971775329 | 8537109899 | 1285 | 1285 | 1285 | 5.619 | 7.8
056645 | LG-056645 | P17 Tempra Dafrsr-163k06 m 400V IP44 reteszelt aljzat | 0 | Megszűnt termék! |  |  | PL5 - Segédanyagok és ipari alkalmazások | 0852 | P17 Tempra kombinálható ipari csatlakozószekrények | 1 | 1 | db | 3245060566456 | n.a. | 3245060566456 | n.a. | 8536699099 | 1296.75 | 1296.75 | 1365 | n.a. | 7.8
056646 | LG-056646 | P17 Tempra Dafrsr-164k06 m 400V IP44 reteszelt aljzat | 51325 |  |  |  | PL5 - Segédanyagok és ipari alkalmazások | 0852 | P17 Tempra kombinálható ipari csatlakozószekrények | 1 | 26 | db | 3245060566463 | n.a. | 3245060566463 | 3414971775343 | 8537109899 | 1265 | 1265 | 1411 | 5.619 | 7.8
056649 | LG-056649 | P17 Tempra Dafrsr-322k06 m 230V IP44 reteszelt aljzat | 61544 |  |  |  | PL5 - Segédanyagok és ipari alkalmazások | 0852 | P17 Tempra kombinálható ipari csatlakozószekrények | 1 | 26 | db | 3245060566494 | n.a. | 3245060566494 | 3414970853998 | 8537109899 | 1188 | 1188 | 1358 | 5.716 | 7.8
056653 | LG-056653 | P17 Tempra Dafrsr-323k06 m 400V IP44 reteszelt aljzat | 76356 |  |  |  | PL5 - Segédanyagok és ipari alkalmazások | 0852 | P17 Tempra kombinálható ipari csatlakozószekrények | 1 | 26 | db | 3245060566531 | n.a. | 3245060566531 | 3414971775350 | 8537109899 | 1442 | 1442 | 1442 | 5.716 | 7.8
056654 | LG-056654 | P17 Tempra Dafrsr-324k06 m 400V IP44 reteszelt aljzat | 105994 |  |  |  | PL5 - Segédanyagok és ipari alkalmazások | 0852 | P17 Tempra kombinálható ipari csatlakozószekrények | 1 | 26 | db | 3245060566548 | n.a. | 3245060566548 | 3414971927438 | 8537109899 | 1353 | 1353 | 1494 | 5.716 | 7.8
056661 | LG-056661 | P17 Tempra Dafrsr-162k06 m 230V IP66 reteszelt aljzat | 71807 |  |  |  | PL5 - Segédanyagok és ipari alkalmazások | 0852 | P17 Tempra kombinálható ipari csatlakozószekrények | 1 | 78 | db | 3245060566616 | n.a. | 3245060566616 | 3414970743381 | 8537109899 | 1166 | 1166 | 1315 | 5.813 | 7.8
056665 | LG-056665 | P17 Tempra Dafrsr-163k06 m 400V IP66 reteszelt aljzat | 72061 |  |  |  | PL5 - Segédanyagok és ipari alkalmazások | 0852 | P17 Tempra kombinálható ipari csatlakozószekrények | 1 | 26 | db | 3245060566654 | n.a. | 3245060566654 | 3414971775367 | 8537109899 | 1422 | 1422 | 1422 | 5.813 | 7.8
056666 | LG-056666 | P17 Tempra Dafrsr-164k06 m 400V IP66 reteszelt aljzat | 74712 |  |  |  | PL5 - Segédanyagok és ipari alkalmazások | 0852 | P17 Tempra kombinálható ipari csatlakozószekrények | 1 | 26 | db | 3245060566661 | n.a. | 3245060566661 | 3414971775374 | 8537109899 | 1478 | 1478 | 1478 | 5.813 | 7.8
056669 | LG-056669 | P17 Tempra Dafrsr-322k06 m 230V IP66 reteszelt aljzat | 69359 |  |  |  | PL5 - Segédanyagok és ipari alkalmazások | 0852 | P17 Tempra kombinálható ipari csatlakozószekrények | 1 | 78 | db | 3245060566692 | n.a. | 3245060566692 | 3414970751270 | 8537109899 | 1221 | 1221 | 1420 | 6.006 | 7.8
056673 | LG-056673 | P17 Tempra Dafrsr-323k06 m 400V IP66 reteszelt aljzat | 99156 |  |  |  | PL5 - Segédanyagok és ipari alkalmazások | 0852 | P17 Tempra kombinálható ipari csatlakozószekrények | 1 | 26 | db | 3245060566739 | n.a. | 3245060566739 | 3414971775381 | 8537109899 | 1309 | 1309 | 1510 | 6.006 | 7.8
056674 | LG-056674 | P17 Tempra Dafrsr-324k06 m 400V IP66 reteszelt aljzat | 99161 |  |  |  | PL5 - Segédanyagok és ipari alkalmazások | 0852 | P17 Tempra kombinálható ipari csatlakozószekrények | 1 | 78 | db | 3245060566746 | n.a. | 3245060566746 | 3414971775398 | 8537109899 | 1419 | 1419 | 1608 | 6.006 | 7.8
056803 | LG-056803 | P17 Tempra Dfr-162k06mT 230V IP67 rögzíthető dugó | 15114 |  |  |  | PL5 - Segédanyagok és ipari alkalmazások | 0854 | P17 Tempra PRO ipari csatlakozók és aljzatok | 5 | 5 | db | 3245060568030 | 3414971424142 | 3414971424159 | 3414971064492 | 8536699099 | 180.6 | 903 | 4015 | 6.15 | 32.15
056807 | LG-056807 | P17 Tempra Dfr-163k06mT 400V IP67 rögzíthető dugó | 16638 |  |  |  | PL5 - Segédanyagok és ipari alkalmazások | 0854 | P17 Tempra PRO ipari csatlakozók és aljzatok | 5 | 5 | db | 3245060568078 | 3414971424128 | 3414971424135 | 3414971064508 | 8536699099 | 231.4 | 1157 | 4568 | 6.15 | 32.15
056808 | LG-056808 | P17 Tempra Dfr-164k06mT 400V IP67 rögzíthető dugó | 16378 |  |  |  | PL5 - Segédanyagok és ipari alkalmazások | 0854 | P17 Tempra PRO ipari csatlakozók és aljzatok | 5 | 5 | db | 3245060568085 | 3414971472754 | 3414971472761 | 3414971064515 | 8536699099 | 243.584 | 1217.92 | 5315 | 6.15 | 32.15
056823 | LG-056823 | P17 Tempra Dfr-322k06mT 230V IP67 rögzíthető dugó | 17088 |  |  |  | PL5 - Segédanyagok és ipari alkalmazások | 0854 | P17 Tempra PRO ipari csatlakozók és aljzatok | 5 | 5 | db | 3245060568238 | 3414971424098 | 3414971424104 | 3414971424111 | 8536699099 | 305.6 | 1528 | 6800 | 10.05 | 45.83
056827 | LG-056827 | P17 Tempra Dfr-324k06mT 400V IP67 rögzíthető dugó | 13095 |  |  |  | PL5 - Segédanyagok és ipari alkalmazások | 0854 | P17 Tempra PRO ipari csatlakozók és aljzatok | 5 | 5 | db | 3245060568276 | 3414971424067 | 3414971424074 | 3414971065376 | 8536699099 | 329.6 | 1648 | 6821 | 10.05 | 45.83
056828 | LG-056828 | P17 Tempra Dfr-324k06mT 400V IP67 rögzíthető dugó | 18774 |  |  |  | PL5 - Segédanyagok és ipari alkalmazások | 0854 | P17 Tempra PRO ipari csatlakozók és aljzatok | 5 | 5 | db | 3245060568283 | n.a. | 3414971645592 | 3414971645585 | 8536699099 | 372.68 | 1863.4 | 1975 | 2.576 | 12.89
057010 | LG-057010 | Green'up ONE 3,7 kW egyfázisú műanyag töltőállomás 6mA DC védelemmel + 5m töltőkábellel | 383306 |  |  |  | PL1 - Energiaelosztási megoldások | 0068 | Elektromos autó töltőállomások | 1 | 20 | db | 3414972517966 | n.a. | 3414972517966 | n.a. | 8537109899 | 6661.6 | 6661.6 | 6056 | 14.405 | 36.7
057011 | LG-057011 | Green'up ONE 3,7 kW egyfázisú műanyag töltőállomás 6mA DC védelemmel + AC oldali védelemmel + 5m töltőkábellel | 395284 |  |  |  | PL1 - Energiaelosztási megoldások | 0068 | Elektromos autó töltőállomások | 1 | 20 | db | 3414972525077 | n.a. | 3414972525077 | n.a. | 8537109899 | 6721 | 6721 | 6325 | 14.405 | 37.49
057012 | LG-057012 | Green'up ONE 7,4 kW egyfázisú műanyag töltőállomás 6mA DC védelemmel + 5m töltőkábellel | 407262 |  |  |  | PL1 - Energiaelosztási megoldások | 0068 | Elektromos autó töltőállomások | 1 | 20 | db | 3414972485272 | n.a. | 3414972485272 | n.a. | 8537109899 | 6875 | 6875 | 6875 | 14.405 | 36.86
057013 | LG-057013 | Green'up ONE 7,4 kW egyfázisú műanyag töltőállomás 6mA DC védelemmel + AC oldali védelemmel + 5m töltőkábellel | 419241 |  |  |  | PL1 - Energiaelosztási megoldások | 0068 | Elektromos autó töltőállomások | 1 | 20 | db | 3414972517973 | n.a. | 3414972517973 | n.a. | 8537109899 | 6110 | 6110 | 7121 | 14.405 | 37.22
057014 | LG-057014 | Green'up ONE 11 kW háromfázisú műanyag töltőállomás 6mA DC védelemmel + 5m töltőkábellel | 431219 |  |  |  | PL1 - Energiaelosztási megoldások | 0068 | Elektromos autó töltőállomások | 1 | 20 | db | 3414972517980 | n.a. | 3414972517980 | n.a. | 8537109899 | 7451.4 | 7451.4 | 6774 | 14.405 | 36.9
057015 | LG-057015 | Green'up ONE 11 kW háromfázisú műanyag töltőállomás 6mA DC védelemmel + AC oldali védelemmel + 5m töltőkábellel | 443198 |  |  |  | PL1 - Energiaelosztási megoldások | 0068 | Elektromos autó töltőállomások | 1 | 20 | db | 3414972517997 | n.a. | 3414972517997 | n.a. | 8537109899 | 6721 | 6721 | 7155 | 14.405 | 37.86
057016 | LG-057016 | Green'up ONE 22 kW háromfázisú műanyag töltőállomás 6mA DC védelemmel + 5m töltőkábellel | 455175 |  |  |  | PL1 - Energiaelosztási megoldások | 0068 | Elektromos autó töltőállomások | 1 | 20 | db | 3414972485289 | n.a. | 3414972485289 | n.a. | 8537109899 | 7905 | 7905 | 7905 | 14.405 | 37.22
057017 | LG-057017 | Green'up ONE 22 kW háromfázisú műanyag töltőállomás 6mA DC védelemmel +AC oldali védelemmel + 5m töltőkábellel | 467154 |  |  |  | PL1 - Energiaelosztási megoldások | 0068 | Elektromos autó töltőállomások | 1 | 20 | db | 3414972525084 | n.a. | 3414972525084 | n.a. | 8537109899 | 7931 | 7931 | 8530 | 14.405 | 37.22
057018 | LG-057018 | GreenUP ONE tartóoszlop | 179675 |  |  |  | PL1 - Energiaelosztási megoldások | 0128 | Elektromos autó töltőállomások | 1 | 20 | db | 3414972485296 | n.a. | 3414972485296 | n.a. | 8538909999 | 9261 | 9261 | 9261 | 27.223 | 27.23
057233 | LG-057233 | P17 Tempra Dafbkr-323k06 mT400V IP55 reteszelt aljzat | 42313 |  |  |  | PL5 - Segédanyagok és ipari alkalmazások | 0852 | P17 Tempra kombinálható ipari csatlakozószekrények | 1 | 74 | db | 3245060572334 | n.a. | 3245060572334 | n.a. | 8537109899 | 865 | 865 | 865 | 3.795 | 4.63
057261 | LG-057261 | P17 Tempra Dafbsr-322k06 mT230V IP66 reteszelt aljzat | 65650 |  |  |  | PL5 - Segédanyagok és ipari alkalmazások | 0852 | P17 Tempra kombinálható ipari csatlakozószekrények | 1 | 26 | db | 3245060572617 | n.a. | 03245060572617 | n.a. | 8537109899 | 1070 | 1070 | 1070 | 5.063 | 7.8
057274 | LG-057274 | P17 Tempra Dafbsr-324k06 mT 400V IP66 reteszelt aljzat | 99370 |  |  |  | PL5 - Segédanyagok és ipari alkalmazások | 0852 | P17 Tempra kombinálható ipari csatlakozószekrények | 1 | 26 | db | 3245060572747 | n.a. | 03245060572747 | n.a. | 8537109899 | 1308 | 1308 | 1308 | 5.619 | 7.8
057298 | LG-057298 | P17 Tempra Dafrkr-633k06 m 400V IP66 reteszelt aljzat | 0 | Megszűnt termék! |  |  | PL5 - Segédanyagok és ipari alkalmazások | 0852 | P17 Tempra kombinálható ipari csatlakozószekrények | 1 | 1 | db | 3245060572983 | n.a. | 3245060572983 | n.a. | 8536699099 | 2184 | 2184 | 2184 | 9.209 | 11.3
057299 | LG-057299 | P17 Tempra Dafrsr-634k06 m 400V IP66 reteszelt aljzat | 181218 |  |  |  | PL5 - Segédanyagok és ipari alkalmazások | 0852 | P17 Tempra kombinálható ipari csatlakozószekrények | 1 | 14 | db | 3245060572990 | n.a. | 3245060572990 | n.a. | 8537109899 | 2409 | 2409 | 2987 | 12.031 | 13.25
057300 | LG-057300 | P17 Tempra Pro beépíthető csatlakozóaljzat reteszelő kapcsolóval IP44 230V 16A 2P+F | 23593 |  |  |  | PL5 - Segédanyagok és ipari alkalmazások | 0852 | P17 Tempra kombinálható ipari csatlakozószekrények | 1 | 4 | db | 3245060573003 | 3245060573003 | 3414971549562 | 3414971549579 | 8536699099 | 412 | 412 | 1952 | 2.42 | 12.89
057302 | LG-057302 | P17 Tempra Pro beépíthető csatlakozóaljzat reteszelő kapcsolóval IP44 400V 16A 4P+F | 28887 |  |  |  | PL5 - Segédanyagok és ipari alkalmazások | 0852 | P17 Tempra kombinálható ipari csatlakozószekrények | 1 | 4 | db | 3245060573027 | 3245060573027 | 3414971549586 | 3414971549593 | 8536699099 | 482 | 482 | 2159 | 2.42 | 12.89
057320 | LG-057320 | P17 Tempra Pro Dafbe162k06T 230V IP67 beépíthető csatlakozóaljzat reteszelő kapcsolóval | 25740 |  |  |  | PL5 - Segédanyagok és ipari alkalmazások | 0852 | P17 Tempra kombinálható ipari csatlakozószekrények | 1 | 4 | db | 3245060573201 | 3245060573201 | 3414971549609 | 3414971549616 | 8536699099 | 412.996 | 412.996 | 2085 | 2.42 | 12.89
057322 | LG-057322 | P17 Tempra Pro Dafbe164k06T 400V IP67 beépíthető csatlakozóaljzat reteszelő kapcsolóval | 31964 |  |  |  | PL5 - Segédanyagok és ipari alkalmazások | 0852 | P17 Tempra kombinálható ipari csatlakozószekrények | 1 | 4 | db | 3245060573225 | 3245060573225 | 3414971549623 | 3414971549630 | 8536699099 | 502 | 502 | 2319 | 2.42 | 12.89
057350 | LG-057350 | P17 Tempra Dab-162t10m 24,42V= IP44 egyenes aljzat | 14736 |  |  |  | PL5 - Segédanyagok és ipari alkalmazások | 0854 | P17 Tempra PRO ipari csatlakozók és aljzatok | 5 | 5 | db | 3245060573508 | 3414971760400 | 3414971760387 | 3414971760370 | 8536699099 | 133.4 | 667 | 6970 | 3.61 | 46.9
057354 | LG-057354 | P17 Tempra Dafbc-162k06m 230V IP44 egyenes aljzat | 6772 |  |  |  | PL5 - Segédanyagok és ipari alkalmazások | 0854 | P17 Tempra PRO ipari csatlakozók és aljzatok | 5 | 5 | db | 3245060573546 | 3414971472778 | 3414971472785 | 3414971472792 | 8536699099 | 116 | 580 | 6240 | 2.09 | 32.4
057359 | LG-057359 | P17 Tempra Dafbc-164k06m 400V IP44 egyenes aljzat | 10086 |  |  |  | PL5 - Segédanyagok és ipari alkalmazások | 0854 | P17 Tempra PRO ipari csatlakozók és aljzatok | 5 | 5 | db | 3245060573591 | 3414971472839 | 3414971472846 | 3414971472853 | 8536699099 | 167.8 | 839 | 8925 | 3.33 | 41.4
057584 | LG-057584 | P17 Tempra Dfr-162k06m 230V IP44 rögzíthető dugó | 7546 |  |  |  | PL5 - Segédanyagok és ipari alkalmazások | 0854 | P17 Tempra PRO ipari csatlakozók és aljzatok | 5 | 5 | db | 3245060575847 | 3414971472891 | 3414971472907 | 3414971064539 | 8536699099 | 147.4 | 737 | 7919 | 3.88 | 53.79
057585 | LG-057585 | P17 Tempra Dfr-163k09m 230V IP44 rögzíthető dugó | 8677 |  |  |  | PL5 - Segédanyagok és ipari alkalmazások | 0854 | P17 Tempra PRO ipari csatlakozók és aljzatok | 5 | 5 | db | 3245060575854 | 3414971743939 | 3414971743946 | 3414971743922 | 8536699099 | 176 | 880 | 4977 | 6.15 | 42.24
057586 | LG-057586 | P17 Tempra Dfr-164k09m 230V IP44 rögzíthető dugó | 8153 |  |  |  | PL5 - Segédanyagok és ipari alkalmazások | 0854 | P17 Tempra PRO ipari csatlakozók és aljzatok | 5 | 5 | db | 3245060575861 | 3414970710482 | 3414970710499 | 3414970710505 | 8536699099 | 228.58 | 1142.9 | 5837 | 6.15 | 39.59
057588 | LG-057588 | P17 Tempra Dfr-163k06m 400V IP44 rögzíthető dugó | 8016 |  |  |  | PL5 - Segédanyagok és ipari alkalmazások | 0854 | P17 Tempra PRO ipari csatlakozók és aljzatok | 5 | 5 | db | 3245060575885 | 3414971472945 | 3414971472952 | 3414971065406 | 8536699099 | 174.372 | 871.86 | 4966 | 6.15 | 42.24
057589 | LG-057589 | P17 Tempra Dfr-164k06m 400V IP44 rögzíthető dugó | 8182 |  |  |  | PL5 - Segédanyagok és ipari alkalmazások | 0854 | P17 Tempra PRO ipari csatlakozók és aljzatok | 5 | 5 | db | 3245060575892 | 3414971472969 | 3414971472976 | 3414971472983 | 8536699099 | 203.5 | 1017.5 | 5720 | 6.15 | 42.24
057669 | LG-057669 | P17 Tempra háztartási aljzat, fehér IP44 | 2632 |  |  |  | PL5 - Segédanyagok és ipari alkalmazások | 0854 | P17 Tempra PRO ipari csatlakozók és aljzatok | 20 | 20 | db | 3245060576691 | 3414971424036 | 3414971424043 | 3414971424050 | 8536699099 | 54.34 | 1086.8 | 5330 | 3.33 | 23.13
057670 | LG-057670 | P17 Tempra háztartási aljzat, kék IP44, normál felfogóperemmel | 2386 |  |  |  | PL5 - Segédanyagok és ipari alkalmazások | 0854 | P17 Tempra PRO ipari csatlakozók és aljzatok | 20 | 20 | db | 3245060576707 | 3414971473027 | 3414971473034 | 3414971473041 | 8536699099 | 53.35 | 1067 | 5252 | 3.33 | 23.13
057672 | LG-057672 | P17 Tempra háztartási aljzat kék | 3938 |  |  |  | PL5 - Segédanyagok és ipari alkalmazások | 0854 | P17 Tempra PRO ipari csatlakozók és aljzatok | 20 | 20 | db | 3245060576721 | n.a. | 3414971645608 | 3414971645615 | 8536699099 | 94.05 | 1881 | 1710 | 0.464 | 9.3 | igen
057675 | LG-057675 | P17 Tempra háztartási aljzat, kék IP44 kisméretű felfogatóperemmel | 4303 |  |  |  | PL5 - Segédanyagok és ipari alkalmazások | 0854 | P17 Tempra PRO ipari csatlakozók és aljzatok | 20 | 20 | db | 3245060576752 | 3414971473119 | 3414971473126 | 3414971473133 | 8538909999 | 49.45 | 989 | 5366 | 3.33 | 23.13
057676 | LG-057676 | P17 Tempra háztartási aljzat, kék IP44 egységesített felfogatóperemmel | 7016 |  |  |  | PL5 - Segédanyagok és ipari alkalmazások | 0854 | P17 Tempra PRO ipari csatlakozók és aljzatok | 20 | 20 | db | 3245060576769 | n.a. | 3414971473157 | 3414971473164 | 8538909999 | 87.75 | 1755 | 1755 | 0.464 | 9.3
057703 | LG-057703 | P17 Tempra standard dupla doboz | 47553 |  |  |  | PL5 - Segédanyagok és ipari alkalmazások | 0852 | P17 Tempra kombinálható ipari csatlakozószekrények | 1 | 88 | db | 3245060577032 | n.a. | 3245060577032 | 3414971775497 | 8538909999 | 1650 | 1650 | 1926 | 20.748 | 20.75 | igen
057704 | LG-057704 | P17 Tempra standard ipari doboz | 70465 |  |  |  | PL5 - Segédanyagok és ipari alkalmazások | 0852 | P17 Tempra kombinálható ipari csatlakozószekrények | 1 | 52 | db | 3245060577049 | n.a. | 3245060577049 | 3414971775503 | 8538909999 | 2255 | 2255 | 2680 | 31.304 | 31.31 | igen
057705 | LG-057705 | P17 Tempra kompakt dupla doboz | 22793 |  |  |  | PL5 - Segédanyagok és ipari alkalmazások | 0852 | P17 Tempra kombinálható ipari csatlakozószekrények | 1 | 88 | db | 3245060577056 | n.a. | 3245060577056 | 3414971927445 | 8538909999 | 1705 | 1705 | 1970 | 19.422 | 19.43 | igen
057706 | LG-057706 | P17 Tempra kompakt tripla doboz | 59393 |  |  |  | PL5 - Segédanyagok és ipari alkalmazások | 0852 | P17 Tempra kombinálható ipari csatlakozószekrények | 1 | 52 | db | 3245060577063 | n.a. | 3245060577063 | 3414971775510 | 8538909999 | 2442 | 2442 | 2864 | 27.09 | 27.09 | igen
057710 | LG-057710 | P17 Tempra kompakt alap doboz | 7280 |  |  |  | PL5 - Segédanyagok és ipari alkalmazások | 0852 | P17 Tempra kombinálható ipari csatlakozószekrények | 1 | 2 | db | 3245060577100 | 3245060577100 | 3414971548138 | 3414971548145 | 8538909999 | 294 | 294 | 671 | 2.12 | 4.63
057711 | LG-057711 | P17 Tempra standard alap doboz | 8078 |  |  |  | PL5 - Segédanyagok és ipari alkalmazások | 0852 | P17 Tempra kombinálható ipari csatlakozószekrények | 1 | 3 | db | 3245060577117 | 3245060577117 | 3414971548817 | 3414971548824 | 8538909999 | 301 | 301 | 1015 | 1.43 | 7.8 | igen
057712 | LG-057712 | P17 Tempra kompakt előlap 1 férőhelyes, 16-32A | 3181 |  |  |  | PL5 - Segédanyagok és ipari alkalmazások | 0852 | P17 Tempra kombinálható ipari csatlakozószekrények | 5 | 5 | db | 3245060577124 | n.a. | 3414971562004 | 3414971562011 | 8538909999 | 169.8 | 849 | 849 | 0.925 | 4.63 | igen
057713 | LG-057713 | P17 Tempra kompakt előlap 2 férőhelyes, 16A | 8219 |  |  |  | PL5 - Segédanyagok és ipari alkalmazások | 0852 | P17 Tempra kombinálható ipari csatlakozószekrények | 1 | 5 | db | 3245060577131 | 3245060577131 | 3414971562028 | 3414971562035 | 8538909999 | 143 | 143 | 942 | 0.69 | 4.63 | igen
057714 | LG-057714 | P17 Tempra standard előlap 3 férőhelyes, 16A | 4667 |  |  |  | PL5 - Segédanyagok és ipari alkalmazások | 0852 | P17 Tempra kombinálható ipari csatlakozószekrények | 4 | 4 | db | 3245060577148 | 3245060577148 | 3414970807342 | 3414970807359 | 8538909999 | 266 | 1064 | 1186 | 1.33 | 8.02 | igen
057715 | LG-057715 | P17 Tempra kompakt előlap teli | 6393 |  |  |  | PL5 - Segédanyagok és ipari alkalmazások | 0852 | P17 Tempra kombinálható ipari csatlakozószekrények | 1 | 5 | db | 3245060577155 | 3245060577155 | 3414971562042 | 3414971562059 | 8538909999 | 151 | 151 | 837 | 0.68 | 4.63 | igen
057716 | LG-057716 | P17 Tempra standard előlap teli | 7314 |  |  |  | PL5 - Segédanyagok és ipari alkalmazások | 0852 | P17 Tempra kombinálható ipari csatlakozószekrények | 4 | 4 | db | 3245060577162 | 3245060577162 | 3414971549647 | 3414971549654 | 8538909999 | 228 | 912 | 1076 | 1.32 | 7.8
057717 | LG-057717 | P17 Tempra kompakt előlap 1férőhelyes, 63A | 16617 |  |  |  | PL5 - Segédanyagok és ipari alkalmazások | 0852 | P17 Tempra kombinálható ipari csatlakozószekrények | 2 | 2 | db | 3245060577179 | 3245060577179 | 3414971548152 | 3414971548169 | 8538909999 | 165 | 330 | 483 | 1.2 | 4.63
057718 | LG-057718 | P17 Tempra standard előlap 2férőhelyes, 16-32A | 9394 |  |  |  | PL5 - Segédanyagok és ipari alkalmazások | 0852 | P17 Tempra kombinálható ipari csatlakozószekrények | 1 | 4 | db | 3245060577186 | 3245060577186 | 3414972037822 | 3414972037815 | 8538909999 | 256 | 256 | 1126 | 2.08 | 8.02 | igen
057719 | LG-057719 | P17-Tempra standard előlap 2férőhelyes, 16-63A | 15119 |  |  |  | PL5 - Segédanyagok és ipari alkalmazások | 0852 | P17 Tempra kombinálható ipari csatlakozószekrények | 2 | 2 | db | 3245060577193 | 3245060577193 | 3414971548176 | 3414971548183 | 8538909999 | 352 | 704 | 824 | 1.27 | 7.8 | igen
057720 | LG-057720 | P17 Tempra standard szimpla doboz, 16-32A | 10069 |  |  |  | PL5 - Segédanyagok és ipari alkalmazások | 0852 | P17 Tempra kombinálható ipari csatlakozószekrények | 1 | 64 | db | 3245060577209 | n.a. | 3245060577209 | 3414971775558 | 8538909999 | 693 | 693 | 778 | 11.115 | 11.12 | igen
057721 | LG-057721 | P17 Tempra kompakt süllyesztett doboz (dupla) | 13676 |  |  |  | PL5 - Segédanyagok és ipari alkalmazások | 0852 | P17 Tempra kombinálható ipari csatlakozószekrények | 3 | 3 | db | 3245060577216 | n.a. | 3414971067073 | 3414971067080 | 8538100000 | 552 | 1656 | 1656 | 4.447 | 20.88
057722 | LG-057722 | P17 Tempra kompakt süllyesztett doboz (szimpla) | 11518 |  |  |  | PL5 - Segédanyagok és ipari alkalmazások | 0852 | P17 Tempra ipari dugók, aljzatok | 1 | 4 | db | 3245060577223 | 3245060577223 | 3414971068490 | 3414971067622 | 8538100000 | 253.515 | 253.515 | 1364 | 2.24 | 15.2
057723 | LG-057723 | P17 Tempra standard előlap 2 férőhelyes, 2x16A | 12913 |  |  |  | PL5 - Segédanyagok és ipari alkalmazások | 0852 | P17 Tempra kombinálható ipari csatlakozószekrények | 1 | 62 | db | 3245060577230 | n.a. | 3245060577230 | 3414971775565 | 8538909999 | 423.313 | 423.313 | 480 | 3.69 | 3.7
057735 | LG-057735 | Tempra 17 zár szerkezet - moduláris készülékek ablakának lakatolására | 10020 |  |  |  | PL5 - Segédanyagok és ipari alkalmazások | 0852 | P17 Tempra kombinálható ipari csatlakozószekrények | 1 | 20 | db | 3245060577353 | 3245060577353 | 3414971564008 | 3414971564015 | 8301409000 | 26 | 26 | 616 | 0.11 | 3.68
057737 | LG-057737 | Fogantyú 5 modul széles csatlakozószekrényhez | 15595 |  |  |  | PL5 - Segédanyagok és ipari alkalmazások | 0852 | P17 Tempra kombinálható ipari csatlakozószekrények | 1 | 2 | db | 3245060577377 | 3245060577377 | 3414971548190 | 3414971548206 | 8538909999 | 221 | 221 | 602 | 2.42 | 7.7
057738 | LG-057738 | Fogantyú 12 modul széles csatlakozószekrényhez | 20428 |  |  |  | PL5 - Segédanyagok és ipari alkalmazások | 0852 | P17 Tempra kombinálható ipari csatlakozószekrények | 1 | 74 | db | 3245060577384 | n.a. | 3245060577384 | 3414970976949 | 8538909999 | 820 | 820 | 820 | 0.954 | 4.63
057739 | LG-057739 | Fogantyú 18 modul széles csatlakozószekrényhez | 24927 |  |  |  | PL5 - Segédanyagok és ipari alkalmazások | 0852 | P17 Tempra kombinálható ipari csatlakozószekrények | 1 | 16 | db | 3245060577391 | n.a. | 3245060577391 | 3414971775572 | 8538909999 | 502 | 502 | 502 | 1.458 | 11.12
057740 | LG-057740 | P17 vészleállító modul 2Z | 11490 |  |  |  | PL5 - Segédanyagok és ipari alkalmazások | 0852 | P17 Tempra kombinálható ipari csatlakozószekrények | 1 | 10 | db | 3245060577407 | 3245060577407 | 3414971645622 | 3414971645639 | 8538909999 | 117 | 117 | 1450 | 0.87 | 12.89
057743 | LG-057743 | P17 összecsukható keret | 57738 |  |  |  | PL5 - Segédanyagok és ipari alkalmazások | 0853 | P17 elosztó berendezések | 1 | 17 | db | 3245060577438 | n.a. | 3245060577438 | n.a. | 8538909999 | 2574 | 2574 | 4292 | 72.334 | 72.34
057745 | LG-057745 | P17 vészleállító modul 2Ny | 12482 |  |  |  | PL5 - Segédanyagok és ipari alkalmazások | 0852 | P17 Tempra kombinálható ipari csatlakozószekrények | 1 | 10 | db | 3245060577452 | 3245060577452 | 3414971645646 | 3414971645653 | 8538909999 | 97 | 97 | 1211 | 0.87 | 12.89
058000 | LG-058000N | Green'up Premium Mode 3 3,7/4,6 kW egyfázisú műanyag töltőállomás | 565973 |  |  |  | PL1 - Energiaelosztási megoldások | 0068 | Elektromos autó töltőállomások | 1 | 1 | db | 3414972345071 | n.a. | 3414972345071 | n.a. | 8537109899 | 3898.4 | 3898.4 | 3544 | 15.075 | 20.4
058001 | LG-058001N | Green'up Premium Mode 3 7,4 kW egyfázisú műanyag töltőállomás | 585743 |  |  |  | PL1 - Energiaelosztási megoldások | 0068 | Elektromos autó töltőállomások | 1 | 50 | db | 3414972345088 | n.a. | 3414972345088 | 3414972400824 | 8537109899 | 4139.3 | 4139.3 | 3763 | 15.075 | 20.4
058002 | LG-058002N | Green'up Premium Mode 3 22 kW háromfázisú műanyag töltőállomás | 639288 |  |  |  | PL1 - Energiaelosztási megoldások | 0068 | Elektromos autó töltőállomások | 1 | 10 | db | 3414972345095 | n.a. | 3414972345095 | 3414972400831 | 8537109899 | 4387.9 | 4387.9 | 3989 | 15.075 | 20.4
058030 | LG-058030N | Green'up Premium Mode 2/3 3,7/4,6 kW egyfázisú műanyag töltőállomás | 532740 |  |  |  | PL1 - Energiaelosztási megoldások | 0068 | Elektromos autó töltőállomások | 1 | 10 | db | 3414972345187 | n.a. | 3414972345187 | 3414972400862 | 8537109899 | 4447.3 | 4447.3 | 4043 | 15.075 | 20.4
058035 | LG-058035N | Green'up Premium Mode 2/3 7,4 kW egyfázisú műanyag töltőállomás 6mA DC védelemmel | 563183 |  |  |  | PL1 - Energiaelosztási megoldások | 0068 | Elektromos autó töltőállomások | 1 | 10 | db | 3414972345194 | n.a. | 3414972345194 | 3414972400879 | 8537109899 | 4675 | 4675 | 4250 | 15.075 | 20.4
058041 | LG-058041N | Green'up Premium Mode 2/3 3,7/4,6 kW egyfázisú fém töltőállomás egy járműhöz 6mA DC védelemmel | 911747 |  |  |  | PL1 - Energiaelosztási megoldások | 0068 | Elektromos autó töltőállomások | 1 | 1 | db | 3414972345200 | n.a. | 3414972345200 | n.a. | 8537109899 | 22000 | 22000 | 20000 | 77.323 | 91.93
058042 | LG-058042N | Green'up Premium Mode 2/3 3,7/4,6 kW egyfázisú fém töltőállomás két járműhöz 6mA DC védelemmel | 1520595 |  |  |  | PL1 - Energiaelosztási megoldások | 0068 | Elektromos autó töltőállomások | 1 | 1 | db | 3414972345217 | n.a. | 3414972345217 | n.a. | 8537109899 | 24420 | 24420 | 22200 | 77.323 | 91.93
058043 | LG-058043N | Green'up Premium Mode 2/3 7,4 kW egyfázisú fém töltőállomás egy járműhöz 6mA DC védelemmel | 958933 |  |  |  | PL1 - Energiaelosztási megoldások | 0068 | Elektromos autó töltőállomások | 1 | 1 | db | 3414972345224 | n.a. | 3414972345224 | n.a. | 8537109899 | 22000 | 22000 | 20000 | 77.323 | 91.93
058044 | LG-058044N | Green'up Premium Mode 2/3 7,4 kW egyfázisú fém töltőállomás két járműhöz 6mA DC védelemmel | 1567780 |  |  |  | PL1 - Energiaelosztási megoldások | 0068 | Elektromos autó töltőállomások | 1 | 1 | db | 3414972345231 | n.a. | 3414972345231 | n.a. | 8537109899 | 24420 | 24420 | 22200 | 77.323 | 91.93
058048 | LG-058048N | Green'up Premium Mode 2/3 22 kW háromfázisú fém töltőállomás egy járműhöz 6mA DC védelemmel | 1141588 |  |  |  | PL1 - Energiaelosztási megoldások | 0068 | Elektromos autó töltőállomások | 1 | 1 | db | 3414972345248 | n.a. | 3414972345248 | n.a. | 8537109899 | 21780 | 21780 | 19800 | 77.323 | 91.59
058049 | LG-058049N | Green'up Premium Mode 2/3 22 kW háromfázisú fém töltőállomás két járműhöz 6mA DC védelemmel | 1902646 |  |  |  | PL1 - Energiaelosztási megoldások | 0068 | Elektromos autó töltőállomások | 1 | 1 | db | 3414972345255 | n.a. | 3414972345255 | n.a. | 8537109899 | 25520 | 25520 | 23200 | 77.323 | 91.3
058054 | LG-058054 | P17 Tempra Dafbc-322k06m 230V IP44 egyenes aljzat | 10577 |  |  |  | PL5 - Segédanyagok és ipari alkalmazások | 0854 | P17 Tempra PRO ipari csatlakozók és aljzatok | 5 | 5 | db | 3245060580544 | n.a. | 3414971064850 | 3414971064867 | 8536699099 | 128.029 | 640.145 | 1183 | 1.559 | 9.44
058058 | LG-058058 | P17 Tempra Dafbc-323k06m 400V IP44 egyenes aljzat | 11054 |  |  |  | PL5 - Segédanyagok és ipari alkalmazások | 0854 | P17 Tempra PRO ipari csatlakozók és aljzatok | 5 | 5 | db | 3245060580582 | n.a. | 3414971064874 | 3414971064881 | 8536699099 | 128.029 | 640.145 | 1188 | 1.559 | 9.44
058059 | LG-058059 | P17 Tempra Dafbc-324k06m 400V IP44 egyenes aljzat | 10788 |  |  |  | PL5 - Segédanyagok és ipari alkalmazások | 0854 | P17 Tempra PRO ipari csatlakozók és aljzatok | 5 | 5 | db | 3245060580599 | n.a. | 3414971064898 | 3414971064904 | 8536699099 | 128.029 | 640.145 | 1346 | 1.559 | 9.44
058284 | LG-058284 | P17 Tempra Dfr-322k06m 230V IP44 rögzíthető dugó | 8404 |  |  |  | PL5 - Segédanyagok és ipari alkalmazások | 0854 | P17 Tempra PRO ipari csatlakozók és aljzatok | 5 | 5 | db | 3245060582845 | 3414971473232 | 3414971473249 | n.a. | 8536699099 | 266.4 | 1332 | 5553 | 10.05 | 47.84
058286 | LG-058286 | P17 Tempra Dfr-324k09m 230V IP44 rögzíthető dugó | 10847 |  |  |  | PL5 - Segédanyagok és ipari alkalmazások | 0854 | P17 Tempra PRO ipari csatlakozók és aljzatok | 5 | 5 | db | 3245060582869 | 3414971423978 | 3414971423985 | 3414971423992 | 8536699099 | 358.16 | 1790.8 | 7172 | 10.05 | 45.83
058288 | LG-058288 | P17 Tempra Dfr-323k06m 400V IP44 rögzíthető dugó | 8919 |  |  |  | PL5 - Segédanyagok és ipari alkalmazások | 0854 | P17 Tempra PRO ipari csatlakozók és aljzatok | 5 | 5 | db | 3245060582883 | 3414971743915 | 3414971473263 | 3414971473270 | 8536699099 | 269.6 | 1348 | 5995 | 10.05 | 45.83
058289 | LG-058289 | P17 Tempra Dfr-324k06m 400V IP44 rögzíthető dugó | 10273 |  |  |  | PL5 - Segédanyagok és ipari alkalmazások | 0854 | P17 Tempra PRO ipari csatlakozók és aljzatok | 5 | 5 | db | 3245060582890 | 3414971473287 | 3414971473294 | 3414971064560 | 8536699099 | 317.4 | 1587 | 6814 | 10.05 | 45.83
058918 | LG-058918 | P17 Tempra Dafrsr-633k06 m 400V IP66 reteszelt aljzat | 161382 |  |  |  | PL5 - Segédanyagok és ipari alkalmazások | 0852 | P17 Tempra kombinálható ipari csatlakozószekrények | 1 | 14 | db | 3245060589189 | n.a. | 3245060589189 | 3414972014656 | 8537109899 | 2409 | 2409 | 2820 | 12.031 | 13.25
058938 | LG-058938 | P17 tempra kompakt szimpla doboz | 9763 |  |  |  | PL5 - Segédanyagok és ipari alkalmazások | 0852 | P17 Tempra kombinálható ipari csatlakozószekrények | 1 | 64 | db | 3245060589387 | n.a. | 3245060589387 | 3414971775619 | 8538100000 | 737 | 737 | 840 | 11.115 | 11.12 | igen
058943 | LG-058943 | P17 ipari elosztósor, üres | 44261 |  |  |  | PL5 - Segédanyagok és ipari alkalmazások | 0853 | P17 elosztó berendezések | 1 | 10 | db | 3245060589431 | n.a. | 3245060589431 | n.a. | 8538100000 | 1445 | 1445 | 1445 | 10.112 | 15.3
058944 | LG-058944 | P17 ipari elosztósor 6x2P+F 16A C 30mA | 153864 |  |  |  | PL5 - Segédanyagok és ipari alkalmazások | 0853 | P17 elosztó berendezések | 1 | 100 | db | 3245060589448 | n.a. | 3245060589448 | 3414971645660 | 8537109899 | 3450.7 | 3450.7 | 3137 | 10.112 | 15.3
058957 | LG-058957 | P17 hordozható ipari csatlakozószekrény, üres | 63112 |  |  |  | PL5 - Segédanyagok és ipari alkalmazások | 0853 | P17 elosztó berendezések | 1 | 14 | db | 3245060589578 | n.a. | 3245060589578 | 3414971066380 | 8538100000 | 3325 | 3325 | 3325 | 27.722 | 37.82
059005 | LG-059005N | Green'up Premium Mode 3 3,7/4,6 kW egyfázisú műanyag töltőállomás 6mA DC védelemmel + kommunikációs kit+RFID | 837165 |  |  |  | PL1 - Energiaelosztási megoldások | 0068 | Elektromos autó töltőállomások | 1 | 10 | db | 3414972345262 | n.a. | 3414972345262 | 3414972400886 | 8537109899 | 4151.4 | 4151.4 | 3774 | 15.075 | 20.4
059006 | LG-059006N | Green'up Premium Mode 3 7,4 kW egyfázisú műanyag töltőállomás 6mA DC védelemmel + kommunikációs kit+RFID | 859996 |  |  |  | PL1 - Energiaelosztási megoldások | 0068 | Elektromos autó töltőállomások | 1 | 10 | db | 3414972345279 | n.a. | 3414972345279 | 3414972400893 | 8537109899 | 4398.9 | 4398.9 | 3999 | 15.075 | 20.4
059007 | LG-059007N | Green'up Premium Mode 3 22 kW háromfázisú műanyag töltőállomás 6mA DC védelemmel + kommunikációs kit+RFID | 920881 |  |  |  | PL1 - Energiaelosztási megoldások | 0068 | Elektromos autó töltőállomások | 1 | 10 | db | 3414972345286 | n.a. | 3414972345286 | 3414972400909 | 8537109899 | 4231 | 4231 | 4231 | 15.075 | 20.4
059052 | LG-059052 | Tartóoszlop műanyag töltőállomásokhoz | 174056 |  |  |  | PL1 - Energiaelosztási megoldások | 0068 | Elektromos autó töltőállomások | 1 | 12 | db | 3414970955722 | n.a. | 3414970955722 | n.a. | 8538909999 | 14800 | 14800 | 14800 | 45.718 | 45.23
059053 | LG-059053 | Fali tartó fém töltőállomásokhoz | 238044 |  |  |  | PL1 - Energiaelosztási megoldások | 0068 | Elektromos autó töltőállomások | 1 | 9 | db | 3414970955739 | n.a. | 3414970955739 | 3414972499804 | 8538909999 | 15132 | 15132 | 15132 | 56.227 | 56.23
059054 | LG-059054 | Tartóoszlop fém töltőállomásokhoz | 447340 |  |  |  | PL1 - Energiaelosztási megoldások | 0068 | Elektromos autó töltőállomások | 1 | 1 | db | 3414970955746 | n.a. | 3414970955746 | n.a. | 8538909999 | 40700 | 40700 | 41300 | 281.52 | 281.52
059056 | LG-059056 | IP kommunikációs kit töltőállomásokhoz | 191642 |  |  |  | PL1 - Energiaelosztási megoldások | 0068 | Elektromos autó töltőállomások | 1 | 20 | db | 3414970955760 | 3414970955760 | 3414971077768 | 3414971584280 | 8517620000 | 231 | 231 | 7540 | 2.65 | 68.4
059059 | LG-059059 | RFID olvasó töltőállomásokhoz | 87743 |  |  |  | PL1 - Energiaelosztási megoldások | 0068 | Elektromos autó töltőállomások | 1 | 30 | db | 3414970955777 | 3414970955777 | 3414971919631 | n.a. | 8517620000 | 97 | 97 | 3310 | 0.57 | 20.88
059070 | LG-059070N | Green'up Premium Mode 2/3 3,7/4,6 kW egyfázisú műanyag töltőállomás 6mA DC védelemmel + kommunikációs kit+RFID | 875217 |  |  |  | PL1 - Energiaelosztási megoldások | 0068 | Elektromos autó töltőállomások | 1 | 10 | db | 3414972345316 | n.a. | 3414972345316 | 3414972400930 | 8537109899 | 4721.2 | 4721.2 | 4292 | 15.075 | 20.4
059071 | LG-059071N | Green'up Premium Mode 2/3 7,4 kW egyfázisú műanyag töltőállomás 6mA DC védelemmel + kommunikációs kit+RFID | 882827 |  |  |  | PL1 - Energiaelosztási megoldások | 0068 | Elektromos autó töltőállomások | 1 | 10 | db | 3414972345323 | n.a. | 3414972345323 | 3414972400947 | 8537109899 | 4519 | 4519 | 4519 | 15.075 | 20.4
059114 | LG-059114 | Hypra ráépíthető csatlakozóaljzat főkapcsolóval 125A 3P+E 400V | 341157 |  |  |  | PL5 - Segédanyagok és ipari alkalmazások | 0862 | Hypra ipari dobozok | 1 | 10 | db | 3245060591144 | n.a. | 3245060591144 | 3414971473317 | 8537109899 | 5522 | 5522 | 5522 | 32.4 | 32.4
059115 | LG-059115 | Hypra ráépíthető csatlakozóaljzat főkapcsolóval 125A 4P+E 400V | 522009 |  |  |  | PL5 - Segédanyagok és ipari alkalmazások | 0862 | Hypra ipari dobozok | 1 | 10 | db | 3245060591151 | n.a. | 3245060591151 | 3414971418059 | 8537109899 | 6640.7 | 6640.7 | 6037 | 32.4 | 32.4
059326 | LG-059326 | Hypra beépíthető aljzat 2P+E 63A 200/250V IP66/67 | 44354 |  |  |  | PL5 - Segédanyagok és ipari alkalmazások | 0861 | Hypra ipari csatlakozórendszer | 1 | 10 | db | 3245060593261 | 3245060593261 | 3414971645684 | 3414971645691 | 8536699099 | 640 | 640 | 6888 | 2.67 | 33.33
059427 | LG-059427 | Hypra Dafb-633k06 400V~ IP66/67-55 rögzíthető aljzat | 48977 |  |  |  | PL5 - Segédanyagok és ipari alkalmazások | 0861 | Hypra ipari csatlakozórendszer | 1 | 10 | db | 3245060594275 | 3245060594275 | 3414971645820 | 3414971645837 | 8536699099 | 701 | 701 | 7429 | 2.67 | 33.33
059428 | LG-059428 | Hypra Dafb-634k06 400V~ IP66/67-55 rögzíthető aljzat | 47783 |  |  |  | PL5 - Segédanyagok és ipari alkalmazások | 0861 | Hypra ipari csatlakozórendszer | 1 | 10 | db | 3245060594282 | 3245060594282 | 3414971645844 | 3414971645851 | 8536699099 | 745 | 745 | 7988 | 2.67 | 33.33
059437 | LG-059437 | Hypra Dafbf-633k06 400V~ IP66/67-55 rögzíthető aljzat | 132654 |  |  |  | PL5 - Segédanyagok és ipari alkalmazások | 0861 | Hypra ipari csatlakozórendszer | 1 | 20 | db | 3245060594374 | n.a. | 3245060594374 | n.a. | 8536699099 | 1815 | 1815 | 1815 | 6.669 | 9.3
059438 | LG-059438 | Hypra Dafbf-634k06 400V~ IP66/67-55 rögzíthető aljzat | 139125 |  |  |  | PL5 - Segédanyagok és ipari alkalmazások | 0861 | Hypra ipari csatlakozórendszer | 1 | 20 | db | 3245060594381 | n.a. | 3245060594381 | 3414971645882 | 8536699099 | 1871 | 1871 | 1871 | 6.669 | 9.3
059447 | LG-059447 | Hypra Dfhm-633k06 400V~ IP66/67-55 hordozható dugó | 62192 |  |  |  | PL5 - Segédanyagok és ipari alkalmazások | 0861 | Hypra ipari csatlakozórendszer | 1 | 5 | db | 3245060594473 | 3245060594473 | 3414971645899 | 3414971645905 | 8536699099 | 876 | 876 | 4800 | 4.94 | 33.33
059448 | LG-059448 | Hypra Dfhm-634k06 400V~ IP66/67-55 hordozható dugó | 67900 |  |  |  | PL5 - Segédanyagok és ipari alkalmazások | 0861 | Hypra ipari csatlakozórendszer | 1 | 5 | db | 3245060594480 | 3245060594480 | 3414971645912 | 3414971645929 | 8536699099 | 953 | 953 | 5065 | 4.94 | 33.33
059477 | LG-059477 | Hypra Dfrm-633k06 400V~ IP66/67 rögzíthető dugó | 49671 |  |  |  | PL5 - Segédanyagok és ipari alkalmazások | 0861 | Hypra ipari csatlakozórendszer | 1 | 6 | db | 3245060594770 | 3245060594770 | 3414971645950 | 3414971645967 | 8536699099 | 604 | 604 | 4022 | 2.67 | 23.13
059478 | LG-059478 | Hypra Dfrm-634k06 400V~ IP66/67 rögzíthető dugó | 47908 |  |  |  | PL5 - Segédanyagok és ipari alkalmazások | 0861 | Hypra ipari csatlakozórendszer | 1 | 6 | db | 3245060594787 | 3245060594787 | 3414971645974 | 3414971645981 | 8536699099 | 667 | 667 | 4392 | 2.67 | 23.13
059487 | LG-059487 | Hypra Dafhm-633k06 400V~ IP66/67-55 hordozható aljzat | 68545 |  |  |  | PL5 - Segédanyagok és ipari alkalmazások | 0861 | Hypra ipari csatlakozórendszer | 1 | 5 | db | 3245060594879 | 3245060594879 | 3414971645998 | 3414971646001 | 8536699099 | 1020 | 1020 | 5620 | 4.94 | 33.33
059488 | LG-059488 | Hypra Dafhm-634k06 400V~ IP66/67-55 hordozható aljzat | 71963 |  |  |  | PL5 - Segédanyagok és ipari alkalmazások | 0861 | Hypra ipari csatlakozórendszer | 1 | 5 | db | 3245060594886 | 3245060594886 | 3414971646032 | 3414971646049 | 8536699099 | 1074 | 1074 | 5814 | 4.94 | 33.33
059502 | LG-059502 | Hypra Dafbf-1253k06 400V~ IP66/67-55 rögzíthető aljzat | 268640 |  |  |  | PL5 - Segédanyagok és ipari alkalmazások | 0861 | Hypra ipari csatlakozórendszer | 1 | 11 | db | 3245060595029 | n.a. | 3245060595029 | 3414972795685 | 8536699099 | 3377 | 3377 | 3377 | 14.989 | 17.7
059503 | LG-059503 | Hypra Dafbf-1254k06 400V~ IP66/67-55 rögzíthető aljzat | 280113 |  |  |  | PL5 - Segédanyagok és ipari alkalmazások | 0861 | Hypra ipari csatlakozórendszer | 1 | 11 | db | 3245060595036 | n.a. | 3245060595036 | 3414971646070 | 8536699099 | 3474 | 3474 | 3474 | 14.989 | 17.7
059512 | LG-059512 | Hypra Dafb-1253k06 400V~ IP66/67-55 rögzíthető aljzat | 111183 |  |  |  | PL5 - Segédanyagok és ipari alkalmazások | 0861 | Hypra ipari csatlakozórendszer | 1 | 30 | db | 3245060595128 | n.a. | 3245060595128 | 3414971646100 | 8536699099 | 1326 | 1326 | 1326 | 7.677 | 7.68
059513 | LG-059513 | Hypra Dafb-1254k06 400V~ IP66/67-55 rögzíthető aljzat | 124459 |  |  |  | PL5 - Segédanyagok és ipari alkalmazások | 0861 | Hypra ipari csatlakozórendszer | 1 | 30 | db | 3245060595135 | n.a. | 3245060595135 | 3414971646131 | 8536699099 | 1437 | 1437 | 1437 | 7.677 | 7.68
059522 | LG-059522 | Hypra Dfhm-1253k06 400V~ IP66/67-55 hordozható dugó | 159590 |  |  |  | PL5 - Segédanyagok és ipari alkalmazások | 0861 | Hypra ipari csatlakozórendszer | 1 | 4 | db | 3245060595227 | 3245060595227 | 3414971646162 | 3414971646179 | 8536699099 | 1694 | 1694 | 7186 | 10.05 | 45.83
059523 | LG-059523 | Hypra Dfhm-1254k06 400V~ IP66/67-55 hordozható dugó | 163413 |  |  |  | PL5 - Segédanyagok és ipari alkalmazások | 0861 | Hypra ipari csatlakozórendszer | 1 | 4 | db | 3245060595234 | 3245060595234 | 3414971646209 | 3414971646216 | 8536699099 | 1785 | 1785 | 7440 | 10.05 | 45.83
059532 | LG-059532 | Hypra Dafhm-1253k06 400V~ IP66/67-55 hordozható aljzat | 177088 |  |  |  | PL5 - Segédanyagok és ipari alkalmazások | 0861 | Hypra ipari csatlakozórendszer | 1 | 4 | db | 3245060595326 | 3245060595326 | 3414971646230 | 3414971646247 | 8536699099 | 1920 | 1920 | 8268 | 10.05 | 45.83
059533 | LG-059533 | Hypra Dafhm-1254k06 400V~ IP66/67-55 hordozható aljzat | 183523 |  |  |  | PL5 - Segédanyagok és ipari alkalmazások | 0861 | Hypra ipari csatlakozórendszer | 1 | 4 | db | 3245060595333 | 3245060595333 | 3414971646278 | 3414971646285 | 8536699099 | 2112 | 2112 | 8748 | 10.05 | 45.83
059542 | LG-059542 | Hypra Dfrm-1253k06 400V~ IP66/67 rögzíthető dugó | 85891 |  |  |  | PL5 - Segédanyagok és ipari alkalmazások | 0861 | Hypra ipari csatlakozórendszer | 1 | 30 | db | 3245060595425 | n.a. | 3245060595425 | n.a. | 8536699099 | 1126 | 1126 | 1126 | 7.677 | 7.68
059543 | LG-059543 | Hypra Dfrm-1254k06 400V~ IP66/67 rögzíthető dugó | 94399 |  |  |  | PL5 - Segédanyagok és ipari alkalmazások | 0861 | Hypra ipari csatlakozórendszer | 1 | 30 | db | 3245060595432 | n.a. | 3245060595432 | 3414971646292 | 8536699099 | 1232 | 1232 | 1232 | 7.677 | 7.68
059841 | LG-059841 | Hypra alapdoboz 230x120x120 | 24547 |  |  |  | PL5 - Segédanyagok és ipari alkalmazások | 0862 | Hypra ipari dobozok | 1 | 20 | db | 3245060598419 | n.a. | 3245060598419 | 3414971394346 | 8538100000 | 768 | 768 | 768 | 3.312 | 11.67
059842 | LG-059842 | Hypra alapdoboz 370x230x181 | 45151 |  |  |  | PL5 - Segédanyagok és ipari alkalmazások | 0862 | Hypra ipari dobozok | 1 | 30 | db | 3245060598426 | n.a. | 3245060598426 | 3414971394353 | 8538100000 | 2270 | 2270 | 2270 | 15.403 | 23.13
059843 | LG-059843 | Hypra alapdoboz 370x140x120, 6 modul | 38855 |  |  |  | PL5 - Segédanyagok és ipari alkalmazások | 0862 | Hypra ipari dobozok | 1 | 10 | db | 3245060598433 | n.a. | 3245060598433 | 3414971394360 | 8538100000 | 1455 | 1455 | 1455 | 6.216 | 23.13
059844 | LG-059844 | Hypra alapdoboz 370x230x181, 6 moudl | 62247 |  |  |  | PL5 - Segédanyagok és ipari alkalmazások | 0862 | Hypra ipari dobozok | 1 | 30 | db | 3245060598440 | n.a. | 3245060598440 | 3414971394377 | 8538100000 | 2440 | 2440 | 2440 | 15.403 | 23.13
059845 | LG-059845 | Hypra alapdoboz 740x230x181, 18 modul | 152189 |  |  |  | PL5 - Segédanyagok és ipari alkalmazások | 0862 | Hypra ipari dobozok | 1 | 4 | db | 3245060598457 | n.a. | 3245060598457 | 3414971394384 | 8538100000 | 6255 | 6255 | 6255 | 30.806 | 76.56
059846 | LG-059846 | Hypra alapdoboz 470x160x173, 6 modul 2x16/32A | 56452 |  |  |  | PL5 - Segédanyagok és ipari alkalmazások | 0862 | Hypra ipari dobozok | 1 | 12 | db | 3245060598464 | n.a. | 3245060598464 | 3414971394391 | 8538100000 | 2365 | 2365 | 2365 | 13.912 | 42.68
059847 | LG-059847 | Hypra alapdoboz 370x230x181, 9 modul 4x16/32A | 78578 |  |  |  | PL5 - Segédanyagok és ipari alkalmazások | 0862 | Hypra ipari dobozok | 1 | 70 | db | 3245060598471 | n.a. | 3245060598471 | 3414971394407 | 8538100000 | 2439 | 2439 | 2439 | 16.339 | 23.13
059848 | LG-059848 | Hypra alapdoboz 740x230x181, 18 modul 6x16/32A | 173733 |  |  |  | PL5 - Segédanyagok és ipari alkalmazások | 0862 | Hypra ipari dobozok | 1 | 20 | db | 3245060598488 | n.a. | 3245060598488 | 3414971394414 | 8538100000 | 6385 | 6385 | 6385 | 32.678 | 76.56
059849 | LG-059849 | Hypra alapdoboz 370x230x181, 18 modul | 107944 |  |  |  | PL5 - Segédanyagok és ipari alkalmazások | 0862 | Hypra ipari dobozok | 1 | 10 | db | 3245060598495 | n.a. | 3245060598495 | 3414971394421 | 8538100000 | 2830 | 2830 | 2830 | 16.339 | 32.4
059850 | LG-059850 | Ipari elosztó doboz 230V | 77600 |  |  |  | PL5 - Segédanyagok és ipari alkalmazások | 0862 | Hypra ipari dobozok | 1 | 30 | db | 3245060598501 | n.a. | 3245060598501 | 3414971394438 | 8538100000 | 2324 | 2324 | 2324 | 15.403 | 23.13
060405 | LG-060405 | Bébilux hajólámpa szürke, 60W, IP44, műanyag védőrács | 8142 |  |  |  | PL4 - Épületfelügyeleti megoldások | 0360 | Legrand lámpák | 12 | 12 | db | 3245060604059 | n.a. | 3414971211223 | 3414971211230 | 9405119090 | 578.325 | 6939.9 | 6309 | 2.213 | 26.57 | igen
060414 | LG-060414 | Bébilux hajólámpa fém rács 60W, IP44, porcelán foglalat | 4324 |  |  |  | PL4 - Épületfelügyeleti megoldások | 0360 | Legrand lámpák | 12 | 12 | db | 3245060604141 | n.a. | 3414971216228 | 3414971216235 | 9405119090 | 501.416 | 6016.992 | 5470 | 2.213 | 26.57 | igen
060415 | LG-060415 | Bébilux hajólámpa szürke 60W IP44 fém védőrács, átlátszó üvegbura | 5525 |  |  |  | PL4 - Épületfelügyeleti megoldások | 0360 | Legrand lámpák | 12 | 12 | db | 3245060604158 | n.a. | 3414971216242 | 3414971216259 | 9405119090 | 707.3 | 8487.6 | 7716 | 2.213 | 26.57
060419 | LG-060419 | Unilux hajólámpa 100W, IP44, fém védőrács | 7582 |  |  |  | PL4 - Épületfelügyeleti megoldások | 0360 | Legrand lámpák | 10 | 10 | db | 3245060604196 | n.a. | 3414971211209 | 3414971211216 | 9405119090 | 633 | 6330 | 6330 | 2.802 | 28.03 | igen
060450 | LG-060450 | Kerek hajólámpa, IP 44, IK07, üvegbúra, B22, 100W izzókhoz vagy 15W kom. Fénycsövekhez | 0 | Megszűnt termék! |  |  | PL4 - Épületfelügyeleti megoldások | 0360 | Legrand lámpák | 5 | 5 | db | 3245060604509 | 3414971211292 | 3414971211308 | n.a. | 9405119090 | 1186 | 5930 | 237200 | 28.85 | 1488
060451 | LG-060451 | Legrand hajólámpa kerek E27, 100W, IP44, üvegbura | 5969 |  |  |  | PL4 - Épületfelügyeleti megoldások | 0360 | Legrand lámpák | 5 | 5 | db | 3245060604516 | 3414971211339 | 3414971211346 | 3414971211353 | 9405119090 | 1237.5 | 6187.5 | 225000 | 29.45 | 1296 | igen
060458 | LG-060458 | Kerek hajólámpa, IP 44, IK07, polikarbonát búra, B22, 100W izzókhoz vagy 15W kom. Fénycsövekhez | 9519 | Készlet erejéig! |  |  | PL4 - Épületfelügyeleti megoldások | 0360 | Legrand lámpák | 10 | 10 | db | 3245060604585 | n.a. | 3414971479586 | 3414971479593 | 9405119090 | 563.8 | 5638 | 5638 | 5.555 | 66.19
060459 | LG-060459 | Legrand hajólámpa kerek E27, 100W, IP44, műanyag bura | 6452 |  |  |  | PL4 - Épületfelügyeleti megoldások | 0360 | Legrand lámpák | 10 | 10 | db | 3245060604592 | n.a. | 3414971216174 | 3414971187108 | 9405119090 | 534.5 | 5345 | 5345 | 5.555 | 66.19
060477 | LG-060477 | Legrand hajólámpa fehér, ovális, IP55, 75W | 26915 |  |  |  | PL4 - Épületfelügyeleti megoldások | 0360 | Legrand lámpák | 1 | 5 | db | 3245060604776 | 3245060604776 | 3414970775368 | 3414970809834 | 9405119090 | 1261 | 1261 | 6705 | 2.67 | 19.32 |  | X
060483 | LG-060483 | Kerek hajólámpa átlátszó üveg búrával, IP55, IK04 | 49994 |  |  |  | PL4 - Épületfelügyeleti megoldások | 0360 | Legrand lámpák | 1 | 5 | db | 3245060604837 | 3245060604837 | 3414970513816 | 3414970513830 | 9405119090 | 2139.5 | 2139.5 | 10350 | 4.49 | 37.82 |  | X
060492 | LG-060492 | Bébilux hajólámpa fehér 60W IP44 műanyag védőrács | 9451 |  |  |  | PL4 - Épületfelügyeleti megoldások | 0360 | Legrand lámpák | 12 | 12 | db | 3245060604929 | n.a. | 3414971211063 | 3414971211070 | 9405119090 | 523.583 | 6282.996 | 6283 | 2.213 | 26.57
060508 | LG-060508 | Fém védőrács 060477 lámpához | 7228 |  |  |  | PL4 - Épületfelügyeleti megoldások | 0360 | Legrand lámpák | 1 | 10 | db | 3245060605087 | 3245060605087 | 3414971619760 | 3414971619135 | 8538909999 | 165 | 165 | 2054 | 2.36 | 28.2
060509 | LG-060509 | Fém védőrács 060483 lámpához | 11255 |  |  |  | PL4 - Épületfelügyeleti megoldások | 0360 | Legrand lámpák | 1 | 6 | db | 3245060605094 | 3245060605094 | 3414971619777 | 3414971619241 | 8538909999 | 294 | 294 | 2253 | 4.66 | 37.06
060797 | LG-060797 | Hordozható LED lámpa, manuális be-/kikapcsolás, 3 fényszinttel, beépített Ni-MH akkumulátorral, IP40 - IK07 | 49773 |  |  |  | PL4 - Épületfelügyeleti megoldások | 3405 | Egyéb tartalékvilágítási eszközök | 1 | 3 | db | 3245060607975 | 3245060607975 | 3414970428424 | 3414970508126 | 9405612090 | 864 | 864 | 2933 | 6.5 | 28.2
060910 | LG-060910 | Csavarhúzó vandálbiztos csavarokhoz, kompatibilis a kat. szám 062692 és 062699 vandálbiztos védőráccsal és vandálbiztos csavarokkal | 19754 |  |  |  | PL4 - Épületfelügyeleti megoldások | 3406 | Tartalékvilágítás - univerzális piktogramok, akkumulátorok | 1 | 50 | db | 3245060609108 | 3245060609108 | 3414971552739 | 3414971552746 | 8205400000 | 54 | 54 | 2895 | 0.04 | 7.32
060928 | LG-060928 | Legrand tartalékvilágítás kiegészítő lámpa 12 V - 0,25A - 3W (E10) | 828 |  |  |  | PL4 - Épületfelügyeleti megoldások | 3406 | Tartalékvilágítási lámpatestek és kiegészítők (Arcor) | 25 | 25 | db | 3245060609283 | 3414971351561 | 3414970703637 | 3414970703651 | 8539299890 | 2.48 | 62 | 1540 | 0.55 | 13.53
060929 | LG-060929 | Legrand tartalékvilágítás kiegészítő lámpa 6 V - 0.9A - 5,5W (E10) | 1817 |  |  |  | PL4 - Épületfelügyeleti megoldások | 3406 | Tartalékvilágítási lámpatestek és kiegészítők (Arcor) | 10 | 10 | db | 3245060609290 | 3414971439412 | 3414971439429 | 3414971439436 | 8539299890 | 5 | 50 | 1300 | 0.55 | 13.53
060931 | LG-060931 | Legrand tartalékvilágítás kiegészítő lámpa 3,6 V - 1A -3,6W (E10) | 1300 |  |  |  | PL4 - Épületfelügyeleti megoldások | 3406 | Tartalékvilágítási lámpatestek és kiegészítők (Arcor) | 25 | 25 | db | 3245060609313 | 3414971178151 | 3414970504357 | 3414970504371 | 8539299890 | 3.16 | 79 | 1880 | 0.55 | 13.53
060940 | LG-060940 | Legrand tartalékvilágítás kiegészítő fénycső 6W | 0 | Megszűnt termék! |  |  | PL4 - Épületfelügyeleti megoldások | 3406 | Tartalékvilágítási lámpatestek és kiegészítők (Arcor) | 5 | 5 | db | 3245060609405 | 3414971439252 | 3414971439269 | n.a. | 85393110 | 48.2 | 241 | 2866 | 2.56 | 32.4
060941 | LG-060941 | Legrand tartalékvilágítás fénycső 8W | 0 | Megszűnt termék! |  |  | PL4 - Épületfelügyeleti megoldások | 3406 | Tartalékvilágítási lámpatestek és kiegészítők (Arcor) | 5 | 5 | db | 3245060609412 | 3414971175204 | 3414971175211 | n.a. | 8539311090 | 57.4 | 287 | 3170 | 2.56 | 32.4
060950 | LG-060950 | Legrand tartalékvilágítás piktogram 227x26mm, nyíl | 0 | Megszűnt termék! |  |  | PL4 - Épületfelügyeleti megoldások | 3406 | Tartalékvilágítási lámpatestek és kiegészítők (Arcor) | 10 | 10 | db | 3245060609504 | 3414971439474 | 3414971439481 | 3414971439498 | 4821101000 | 2.1 | 21 | 5900 | 0.07 | 15.01
060958 | LG-060958 | Legrand tartalékvilágítás felirat. 227x45mm, EXIT+nyíl | 0 | Megszűnt termék! |  |  | PL4 - Épületfelügyeleti megoldások | 3406 | Tartalékvilágítási lámpatestek és kiegészítők (Arcor) | 5 | 5 | db | 3245060609580 | n.a. | 13245060609587 | n.a. | 4821101000 | 4 | 20 | 5400 | 0.04 | 15.01
060964 | LG-060964 | Legrand tartalékvilágítás piktogram 227x90mm, le | 1197 |  |  |  | PL4 - Épületfelügyeleti megoldások | 3406 | Tartalékvilágítási lámpatestek és kiegészítők (Arcor) | 5 | 5 | db | 3245060609641 | 3414971178311 | 3414970418876 | 3414970418883 | 4821101000 | 5.8 | 29 | 6486 | 0.07 | 26.88
060990 | LG-060990 | Legrand tartalékvilágítás piktogram 227x90mm, balra | 1197 |  |  |  | PL4 - Épületfelügyeleti megoldások | 3406 | Tartalékvilágítási lámpatestek és kiegészítők (Arcor) | 5 | 5 | db | 3245060609900 | 3414971175006 | 3414970422613 | 3414970422620 | 4821101000 | 5.8 | 29 | 6195 | 0.09 | 19.2
060991 | LG-060991 | Legrand tartalékvilágítás piktogram 227x90mm, jobbra | 1197 |  |  |  | PL4 - Épületfelügyeleti megoldások | 3406 | Tartalékvilágítási lámpatestek és kiegészítők (Arcor) | 5 | 5 | db | 3245060609917 | 3414971442108 | 3414970422637 | 3414970422644 | 4821101000 | 5.8 | 29 | 6348 | 0.05 | 19.2
060997 | LG-060997 | Legrand tartalékvilágítás piktogram 2*107x107mm, helység | 0 | Megszűnt termék! |  |  | PL4 - Épületfelügyeleti megoldások | 5002 | Tartalékvilágítási lámpatestek és kiegészítők (G5) | 5 | 5 | db | 3245060609979 | 3414971620971 | 3414971620988 | n.a. | 4821101000 | 8.4 | 42 | 1060 | 0.12 | 6.95
060998 | LG-060998 | Legrand tartalékvilágítás piktogram 2*107x107mm, lépcső | 1089 |  |  |  | PL4 - Épületfelügyeleti megoldások | 5002 | Tartalékvilágítási lámpatestek és kiegészítők (G5) | 5 | 5 | db | 3245060609986 | 3414971621008 | 3414971621015 | 3414971621022 | 4821101000 | 8.6 | 43 | 1860 | 0.12 | 6.95
061017 | LG-061017 | Legrand tartalékvilágítás Ni-Cd akkumulátor 3,6 V - 4 Ah | 0 | Megszűnt termék! |  |  | PL4 - Épületfelügyeleti megoldások | 3406 | Tartalékvilágítási lámpatestek és kiegészítők (Arcor) | 1 | 12 | db | 3245060610173 | 3245060610173 | 3414971552814 | n.a. | 8538909999 | 430.1 | 430.1 | 4918 | 0.56 | 9.54
061018 | LG-061018 | Legrand tartalékvilágítás Ni-Cd akkumulátor 4,8 V - 4 Ah | 0 | Megszűnt termék! |  |  | PL4 - Épületfelügyeleti megoldások | 3406 | Tartalékvilágítási lámpatestek és kiegészítők (Arcor) | 1 | 12 | db | 3245060610180 | 3245060610180 | 3414971552999 | n.a. | 8538909999 | 636.9 | 636.9 | 7256 | 1.01 | 15.01
061087 | LG-061087 | Legrand tartalékvilágítás akkumulátor NiCd 2,4 V - 1,5 Ah, kat. szám 661620 és 661601-hez | 6850 |  |  |  | PL4 - Épületfelügyeleti megoldások | 3406 | Tartalékvilágítás - univerzális piktogramok, akkumulátorok | 1 | 20 | db | 3245060610876 | 3245060610876 | 3414971435285 | 3414971435292 | 8507208090 | 61 | 61 | 1396 | 0.23 | 9.54
061092 | LG-061092 | Legrand tartalékvilágítás akkumulátor NiCd 2,4 V -1,5 Ah, kat. szám 661621/31, 661602/03 és 661431 -hez | 9163 |  |  |  | PL4 - Épületfelügyeleti megoldások | 3406 | Tartalékvilágítás - univerzális piktogramok, akkumulátorok | 1 | 12 | db | 3245060610920 | 3245060610920 | 3414971553095 | 3414971553101 | 8507208090 | 111 | 111 | 1534 | 0.56 | 9.54
061093 | LG-061093 | Legrand tartalékvilágítás akkumulátor NiCd 2 x 4,8 V - 1,5 Ah, kat. szám 661525 és 662506/07 | 25745 |  |  |  | PL4 - Épületfelügyeleti megoldások | 3406 | Tartalékvilágítás - univerzális piktogramok, akkumulátorok | 1 | 10 | db | 3245060610937 | 3245060610937 | 3414971553118 | 3414971553125 | 8507208090 | 408 | 408 | 4277 | 1.42 | 14.76
061096 | LG-061096 | Legrand tartalékvilágítás akkumulátor NiCd 2 x 3,6 V - 2,2 Ah, kat. szám 661180/90, 662180/90 és 662560/61 -hez | 27464 |  |  |  | PL4 - Épületfelügyeleti megoldások | 3406 | Tartalékvilágítás - univerzális piktogramok, akkumulátorok | 1 | 12 | db | 3245060610968 | 3245060610968 | 3414971553354 | 3414971553361 | 8507208090 | 329 | 329 | 4248 | 0.56 | 9.54
061097 | LG-061097 | Legrand tartalékvilágítás akkumulátor Ni-MH 2,4V - 2 Ah, kat. szám 661541 -hez | 10941 |  |  |  | PL4 - Épületfelügyeleti megoldások | 3406 | Tartalékvilágítás - univerzális piktogramok, akkumulátorok | 1 | 12 | db | 3245060610975 | 3245060610975 | 3414971553378 | 3414971553385 | 8507208090 | 119 | 119 | 1618 | 0.56 | 9.54
061098 | LG-061098 | Legrand tartalékvilágítás akkumulátor Ni-MH 7,2 V - 2,2 Ah, kat. szám 661545 és 662545 -höz | 25745 |  |  |  | PL4 - Épületfelügyeleti megoldások | 3406 | Tartalékvilágítás - univerzális piktogramok, akkumulátorok | 1 | 10 | db | 3245060610982 | 3245060610982 | 3414971481886 | 3414971481893 | 8507208090 | 348 | 348 | 3645 | 1.42 | 14.76
061200 | LG-061200 | Legrand speciális piktogram, 327 x 109 mm, középen le | 1050 |  |  |  | PL4 - Épületfelügyeleti megoldások | 3406 | Tartalékvilágítási lámpatestek és kiegészítők (Arcor) | 5 | 5 | db | 3245060612009 | 3414971439542 | 3414971439559 | 3414971439566 | 9405119090 | 9 | 45 | 4625 | 0.08 | 19.2
061201 | LG-061201 | Legrand speciális piktogram, 327 x 109 mm, középen jobbra le | 1050 |  |  |  | PL4 - Épületfelügyeleti megoldások | 3406 | Tartalékvilágítási lámpatestek és kiegészítők (Arcor) | 5 | 5 | db | 3245060612016 | 3414971441385 | 3414971441392 | 3414971441408 | 9405119090 | 8.4 | 42 | 4620 | 0.04 | 19.2
061202 | LG-061202 | Legrand speciális piktogram, 327 x 109 mm, mozgáskorlátozott lejárat középen | 1031 |  |  |  | PL4 - Épületfelügyeleti megoldások | 3406 | Tartalékvilágítási lámpatestek és kiegészítők (Arcor) | 5 | 5 | db | 3245060612023 | 3414971439535 | 3414971060296 | 3414971060302 | 9405119090 | 8.4 | 42 | 4609 | 0.08 | 19.2
061300 | LG-061300 | Legrand műanyag foglalat, normál, E14, M10x1, 2A, 250V | 0 | Megszűnt termék! |  |  | PL9 - Tömegáruk | 0320 | Legrand foglalatok | 50 | 50 | db | 5991060613000 | n.a. | n.a. | n.a. | 85366190 | 1848.8 | 92440 | n.a. | 0.19 | n.a.
061301 | LG-061301 | Legrand műanyag foglalat, csillár, E14, M10x1, 2A, 250V | 1045 |  |  |  | PL2 - Süllyesztett és falon kívüli szerelvények | 4105 | Legrand foglalatok | 50 | 50 | db | 3414972131513 | 3414972131520 | n.a. | n.a. | 8536619090 | 28.93 | 1446.5 | n.a. | 0.19 | n.a. | igen
061306 | LG-061306 | Legrand műanyag foglalat, csillár, E27, M10x1, 4A, 250V | 1867 |  |  |  | PL9 - Tömegáruk | 0320 | Legrand foglalatok | 30 | 30 | db | 5991060613062 | n.a. | n.a. | n.a. | 85366190 | 278.52 | 8355.6 | n.a. | 0.14 | n.a.
061721 | LG-061721 | U21 tartalékvilágítási lámpatest süllyesztődoboz téglafalba | 0 | Megszűnt termék! |  |  | PL4 - Épületfelügyeleti megoldások | 5000 | Tartalékvilágítási lámpatestek és kiegészítők (U21) | 10 | 10 | db | 3245060617219 | n.a. | 3414971621190 | n.a. | 3925908000 | 264.9 | 2649 | 2649 | 2.731 | 44.61
061782 | LG-061782 | G5 tartalékvilágítás prizma alakú lámpabura | 14146 |  |  |  | PL4 - Épületfelügyeleti megoldások | 5002 | Tartalékvilágítási lámpatestek és kiegészítők (G5) | 1 | 4 | db | 3245060617820 | 3245060617820 | 3414971621213 | 3414971621220 | 9405990090 | 601 | 601 | 2785 | 11.33 | 62.25
061787 | LG-061787 | G5 tartalékvilágítás süllyesztőkeret fehér | 11151 |  |  |  | PL4 - Épületfelügyeleti megoldások | 5002 | Tartalékvilágítási lámpatestek és kiegészítők (G5) | 1 | 4 | db | 3245060617875 | 3245060617875 | 3414971621299 | 3414971621305 | 8538909999 | 388 | 388 | 2013 | 7.02 | 36.06
061791 | LG-061791 | G5 tartalékvilágítás függesztett lámpatest rögzítő szett | 71203 |  |  |  | PL4 - Épületfelügyeleti megoldások | 5002 | Tartalékvilágítási lámpatestek és kiegészítők (G5) | 1 | 6 | db | 3245060617912 | 3245060617912 | 3414971621350 | 3414971621367 | 8538909999 | 623 | 623 | 4277 | 5.95 | 44.61
061797 | LG-061797 | Legrand tartalékvilágítás akku Ni-Cd 2,4V - 1,2Ah | 9121 |  |  |  | PL4 - Épületfelügyeleti megoldások | 5000 | Tartalékvilágítási lámpatestek és kiegészítők (U21) | 40 | 40 | db | 3245060617974 | n.a. | 3414971621398 | 3414971621404 | 8507208090 | 98.175 | 3927 | 3927 | 0.102 | 4.12
061799 | LG-061799 | Legrand tartalékvilágítás akku NiCd 8,4V - 1,5Ah | 23416 |  |  |  | PL4 - Épületfelügyeleti megoldások | 5002 | Tartalékvilágítási lámpatestek és kiegészítők (G5) | 1 | 10 | db | 3245060617998 | 3245060617998 | 3414971621411 | 3414971621428 | 8507208090 | 338 | 338 | 3563 | 0.15 | 6.95
061834 | LG-061834 | NT65 tartalékvilágítás 2x8W standard, kombinált táplálású, 400 lm | 0 | Megszűnt termék! |  |  | PL4 - Épületfelügyeleti megoldások | 5008 | Tartalékvilágítás - lámpatestek (B65) | 1 | 6 | db | 3245060618346 | 3245060618346 | 3414971621459 | n.a. | 9405612090 | 1675 | 1675 | 10505 | 5.95 | 44.61
061840 | LG-061840 | Inverter 1 óra, 6-36W 230V, 50-60Hz | 63121 |  |  |  | PL4 - Épületfelügyeleti megoldások | 9904 | Egyéb inverterek | 1 | 10 | db | 3245060618407 | 3245060618407 | 3414971621473 | 3414971621480 | 8504312990 | 624.8 | 624.8 | 6025 | 1.76 | 19.11
061842 | LG-061842 | Inverter 1 óra, 6-58W 230V, 50-60Hz | 87921 |  |  |  | PL4 - Épületfelügyeleti megoldások | 9904 | Egyéb inverterek | 1 | 10 | db | 3245060618421 | 3245060618421 | 3414971621497 | 3414971621503 | 8504312990 | 1227.6 | 1227.6 | 11515 | 1.76 | 19.11
061846 | LG-061846 | Inverter 1 óra, 6-58W 230V, 50-60Hz | 74393 |  |  |  | PL4 - Épületfelügyeleti megoldások | 9904 | Egyéb inverterek | 1 | 10 | db | 3245060618469 | 3245060618469 | 3414971621510 | 3414971621527 | 8507208090 | 714 | 714 | 7469 | 1.73 | 19.11
061848 | LG-061848 | Inverter 3 óra, 6-58W 230V, 50-60Hz | 87921 |  |  |  | PL4 - Épületfelügyeleti megoldások | 9904 | Egyéb inverterek | 1 | 10 | db | 3245060618483 | 3245060618483 | 3414971621558 | 3414971621565 | 8504312990 | 1243 | 1243 | 11634 | 1.76 | 19.11
061883 | LG-061883 | Legrand tartalékvilágítás akku NiCd 3,6V - 1,5Ah | 11655 |  |  |  | PL4 - Épületfelügyeleti megoldások | 5002 | Tartalékvilágítási lámpatestek és kiegészítők (G5) | 1 | 10 | db | 3245060618834 | 3245060618834 | 3414971621596 | 3414971621602 | 8507208090 | 147 | 147 | 1859 | 0.09 | 6.37
061884 | LG-061884 | Legrand tartalékvilágítás akku NiCd 4,8V - 1,5Ah | 16220 |  |  |  | PL4 - Épületfelügyeleti megoldások | 5002 | Tartalékvilágítási lámpatestek és kiegészítők (G5) | 1 | 10 | db | 3245060618841 | 3245060618841 | 3414971621619 | 3414971621626 | 8507208090 | 179 | 179 | 2027 | 0.11 | 4.12
061885 | LG-061885 | Legrand tartalékvilágítás akku NiCd 6V - 1,5Ah | 17150 |  |  |  | PL4 - Épületfelügyeleti megoldások | 5002 | Tartalékvilágítási lámpatestek és kiegészítők (G5) | 1 | 20 | db | 3245060618858 | 3245060618858 | 3414971621633 | 3414971621640 | 8507208090 | 219 | 219 | 4780 | 0.14 | 6.95
061886 | LG-061886 | Legrand tartalékvilágítás akku NiCd 7.2 V, 1.5 Ah | 17008 |  |  |  | PL4 - Épületfelügyeleti megoldások | 5002 | Tartalékvilágítási lámpatestek és kiegészítők (G5) | 1 | 20 | db | 3245060618865 | 3245060618865 | 3414971621657 | 3414971621664 | 8507208090 | 296 | 296 | 6132 | 0.15 | 9.54
061889 | LG-061889 | Legrand tartalékvilágítás akku NiCd 4.8 V, 4 Ah | 0 | Megszűnt termék! |  |  | PL4 - Épületfelügyeleti megoldások | 5002 | Tartalékvilágítási lámpatestek és kiegészítők (G5) | 1 | 10 | db | 3245060618896 | 3245060618896 | 3414971621718 | n.a. | 8507208090 | 497 | 497 | 5270 | 0.4 | 4.12
061892 | LG-061892 | Legrand tartalékvilágítás akku NiCd 2,4V - 1,5Ah | 0 | Megszűnt termék! |  |  | PL4 - Épületfelügyeleti megoldások | 5002 | Tartalékvilágítási lámpatestek és kiegészítők (G5) | 1 | 40 | db | 3245060618926 | 3245060618926 | 3414971621732 | n.a. | 8507208090 | 97 | 97 | 4021 | 0.06 | 4.12
062400 | LG-062400 | Plexo szögletes hajólámpa E27, 55W, IP55 normál izzós | 13738 |  |  |  | PL4 - Épületfelügyeleti megoldások | 0360 | Legrand lámpák | 5 | 5 | db | 3245060624002 | n.a. | 3414971210554 | 3414971210561 | 9405119090 | 585.86 | 2929.3 | 2663 | 3.465 | 28.34
062402 | LG-062402 | Plexo szögletes hajólámpa E27, 55W, IP55 piros bura | 14068 |  |  |  | PL4 - Épületfelügyeleti megoldások | 0360 | Legrand lámpák | 5 | 5 | db | 3245060624026 | n.a. | 3414971216150 | 3414971211247 | 9405119090 | 540 | 2700 | 2700 | 3.465 | 28.34
062415 | LG-062415 | Legrand hajólámpa ütésálló, 100W, IP54, porcelán foglalattal | 37949 |  |  |  | PL4 - Épületfelügyeleti megoldások | 0360 | Legrand lámpák | 1 | 6 | db | 3245060624156 | 3245060624156 | 3414971210394 | 3414971210400 | 9405119090 | 921 | 921 | 5826 | 9.34 | 68.4 |  | X
062425 | LG-062425 | Koro hajólámpa kerek fehér, E27, 100W, IP55, normál izzós | 14264 |  |  |  | PL4 - Épületfelügyeleti megoldások | 0360 | Legrand lámpák | 5 | 5 | db | 3245060624255 | n.a. | 3414971210974 | 3414971210981 | 9405119090 | 723.2 | 3616 | 3616 | 8.262 | 41.31
062426 | LG-062426 | Koro hajólámpa kerek fehér, G23, 2X9W, IP55, kompakt fénycsöves | 24558 | Készlet erejéig! |  |  | PL4 - Épületfelügyeleti megoldások | 0360 | Legrand lámpák | 1 | 5 | db | 3245060624262 | 3245060624262 | 3414971681453 | 3414971681460 | 9405119090 | 1003 | 1003 | 5364 | 7.97 | 41.31 |  | X
062449 | LG-062449 | Kiegészítő felpattintható keret, Koro kerek hajólámpákhoz, polikarbonát, fehér | 3313 |  |  |  | PL4 - Épületfelügyeleti megoldások | 0360 | Legrand lámpák | 1 | 6 | db | 3245060624491 | 3245060624491 | 3414971210936 | 3414971210943 | 8538909999 | 154 | 154 | 1334 | 6.09 | 32.4
062526 | LG-062526A | Legrand tartalékvilágítási lámpatest 45lm, 1h, IP66 | 57550 |  |  |  | PL4 - Épületfelügyeleti megoldások | 3402 | Tartalékvilágítási lámpatestek és kiegészítők (Arcor) | 1 | 10 | db | 3414971404816 | 3414971404816 | 3414971532656 | n.a. | 9405612090 | 600 | 600 | 5560 | 2.1 | 24.48
062580 | LG-062580 | Arcor2 alumínium bevonat | 0 | Megszűnt termék! |  |  | PL4 - Épületfelügyeleti megoldások | 3406 | Tartalékvilágítási lámpatestek és kiegészítők (Arcor) | 1 | 5 | db | 3245060625801 | 3245060625801 | 3414971553415 | n.a. | 8538909999 | 808 | 808 | 4694 | 6.58 | 42.24
062582 | LG-062582 | Arcor2 piktogram kijárat jobbra/balra | 0 | Megszűnt termék! |  |  | PL4 - Épületfelügyeleti megoldások | 3406 | Tartalékvilágítási lámpatestek és kiegészítők (Arcor) | 1 | 5 | db | 3245060625825 | 3245060625825 | 3414971553453 | n.a. | 8538909999 | 368 | 368 | 2194 | 3.36 | 24.44
062583 | LG-062583 | Arcor2 piktogram kijárat alul/alatta | 0 | Megszűnt termék! |  |  | PL4 - Épületfelügyeleti megoldások | 3406 | Tartalékvilágítási lámpatestek és kiegészítők (Arcor) | 1 | 5 | db | 3245060625832 | 3245060625832 | 3414971553477 | n.a. | 8538909999 | 370 | 370 | 2233 | 3.36 | 24.44
062600 | LG-062600 | LVS2 címezhető tartalékvilágítási rendszer - központi vezérlőegység | 734115 |  |  |  | PL4 - Épületfelügyeleti megoldások | 3407 | Tartalékvilágítási lámpatestek és kiegészítők (Arcor) | 1 | 6 | db | 3245060626006 | 3245060626006 | 3414971337695 | 3414971337701 | 8538909999 | 392 | 392 | 3136 | 1.62 | 11.67
062601 | LG-062601 | LVS2 címezhető tartalékvilágítási rendszer - felügyeleti egység 3,5”-os érintőképernyővel | 435241 | Készlet erejéig! |  |  | PL4 - Épületfelügyeleti megoldások | 3407 | Tartalékvilágítási lámpatestek és kiegészítők (Arcor) | 1 | 3 | db | 3245060626013 | 3245060626013 | 3414970736956 | 3414970737021 | 8538909999 | 250 | 250 | 924 | 2.34 | 11.67
062602 | LG-062602 | LVS2 címezhető tartalékvilágítási rendszer - felügyeleti szoftvercsomag PC-re | 23284 |  |  |  | PL4 - Épületfelügyeleti megoldások | 3407 | Tartalékvilágítási lámpatestek és kiegészítők (Arcor) | 1 | 12 | db | 3245060626020 | 3245060626020 | 3414971435407 | 3414971435414 | 8523491000 | 59 | 59 | 910 | 0.67 | 9.3
062603 | LG-062603 | LVS2 címezhető tartalékvilágítási rendszer - jelismétlő (repeater) | 296631 |  |  |  | PL4 - Épületfelügyeleti megoldások | 3407 | Tartalékvilágítási lámpatestek és kiegészítők (Arcor) | 1 | 8 | db | 3245060626037 | 3245060626037 | 3414971282605 | 3414971282612 | 8538909999 | 438 | 438 | 3754 | 1.32 | 13.53
062610 | LG-062610 | Tartalékvilágítás mobil konfigurátor, IR - címezhető rendszerhez | 63940 | Készlet erejéig! |  |  | PL4 - Épületfelügyeleti megoldások | 3407 | Tartalékvilágítási lámpatestek és kiegészítők (Arcor) | 1 | 40 | db | 3245060626105 | 3245060626105 | 3414971064034 | 3414971064041 | 9405119090 | 97 | 97 | 3933 | 0.2 | 9.54
062690 | LG-062690 | Fém védőrács IP43 LED-es tartalékvilágítási lámpatesthez, ütésállóság: 20 Joule | 9203 |  |  |  | PL4 - Épületfelügyeleti megoldások | 3406 | Tartalékvilágítás - univerzális piktogramok, akkumulátorok | 1 | 88 | db | 3245060626907 | n.a. | 3245060626907 | 3414971897625 | 9405119090 | 730 | 730 | 730 | 6.309 | 17.7
062692 | LG-062692 | Vandálbiztos védőrács IP43 és IP66 LED-es tartalékvilágítási lámpatestekhez, IK20, ütésállóság: 50 Joule | 60200 |  |  |  | PL4 - Épületfelügyeleti megoldások | 3406 | Tartalékvilágítás - univerzális piktogramok, akkumulátorok | 1 | 120 | db | 3245060626921 | n.a. | 3245060626921 | 3414971553637 | 9405119090 | 2271 | 2271 | 2271 | 6.912 | 15.01
062693 | LG-062693 | Fém védőrács IP43 és IP66 LED-es tartalékvilágítási lámpatestekhez, ütésállóság: 20 Joule | 13892 | Készlet erejéig! |  |  | PL4 - Épületfelügyeleti megoldások | 3406 | Tartalékvilágítás - univerzális piktogramok, akkumulátorok | 1 | 8 | db | 3245060626938 | 3245060626938 | 3414971553644 | 3414971553651 | 9405119090 | 455 | 455 | 4185 | 9.66 | 51.57
062699 | LG-062699 | Vandálbiztos csavar készlet (4 db) tartalékvilágítási lámpatestekhez | 15378 |  |  |  | PL4 - Épületfelügyeleti megoldások | 3406 | Tartalékvilágítás - univerzális piktogramok, akkumulátorok | 1 | 100 | csomag | 3245060626990 | 3245060626990 | 3414971797499 | n.a. | 9405119090 | 14 | 14 | 1650 | 0.09 | 7.32
063442 | LG-063442 | Kiegészítő tápegység, 230V~/27V=600mA, 2 DIN modul | 52424 |  |  |  | PL3 - Intelligens és kommunikációs megoldások | 0384 | Céliane MyHOME rendszer | 1 | 5 | db | 3245060634421 | 3245060634421 | 3414971562066 | 3414971562073 | 8538909999 | 136 | 136 | 765 | 0.37 | 3.68
063707 | LG-063707 | Rugalmas hullámcső rta poliamid LGP belső Ø 40 mm | 0 | Megszűnt termék! |  |  | PL5 - Segédanyagok és ipari alkalmazások | 0871 | Legrand PG és ISO tömszelencék, kábelátvezetők és kiegészítők | 25 | 25 | db | 3245060637071 | n.a. | 13245060637078 | n.a. | 3925902000 | 196 | 4900 | 4900 | 4.704 | 117.6
064800 | LG-064800 | Céliane MyHOME billentyű körüli burkolat, grafit | 3336 | Készlet erejéig! |  | CN0505 | PL3 - Intelligens és kommunikációs megoldások | 0217 | MyHOME, vagy KNX szerelvény burkolat | 10 | 10 | db | 3414970672698 | 3414970853851 | 3414970853868 | 3414970856920 | 8538909999 | 3.7 | 37 | 453 | 0.55 | 9.44
064802 | LG-064802 | Céliane MyHOME jelöletlen burkolat, 2 mod, grafit | 4837 | Készlet erejéig! |  | CN0503 | PL3 - Intelligens és kommunikációs megoldások | 0217 | MyHOME, vagy KNX szerelvény burkolat | 10 | 10 | db | 3414970672728 | 3414970856944 | 3414970856951 | n.a. | 8538909999 | 7.2 | 72 | 876 | 0.55 | 9.44
064803 | LG-064803 | Céliane MyHOME jelöletlen burkolat bal/jobb oldali, 1 mod, grafit | 4703 | Készlet erejéig! |  | CN0500 | PL3 - Intelligens és kommunikációs megoldások | 0217 | MyHOME, vagy KNX szerelvény burkolat | 10 | 10 | db | 3414970672735 | 3414970854025 | 3414970854032 | 3414970856999 | 8538909999 | 5.5 | 55 | 597 | 0.55 | 9.44
064804 | LG-064804 | Céliane MyHOME STOP burkolat, bal/jobb, 1 mod, grafit | 4866 | Készlet erejéig! |  | CN2500 | PL3 - Intelligens és kommunikációs megoldások | 0217 | MyHOME, vagy KNX szerelvény burkolat | 5 | 5 | db | 3414970672742 | 3414970855626 | 3414970855633 | 3414970857057 | 8538909999 | 5.2 | 26 | 1340 | 0.15 | 9.54
064820 | LG-064820FI | Céliane with Netatmo okosotthon kezdőkészlet: gateway (beépített) + 2P+F csatlakozóaljzat (végrehajtó) + távozás/érkezés kapcsoló (elemes távvezérlő), komplett szerelvények, fehér | 0 | Megszűnt termék! | Helyettesítő termék májustól elérhető! | CB0440 | PL3 - Intelligens és kommunikációs megoldások | 1180 | Okosotthon - with Netatmo - kezdőkészletek átjáróval (gateway) | 1 | 6 | db | 3414971396098 | 3414971396098 | 3414971419490 | 3414972388931 | 8536508090 | 275 | 275 | 1950 | 1.51 | 15.2
064827 | LG-064827FI | Céliane with Netatmo okosotthon kezdőkészlet: gateway (beépített) + 2P+F csatlakozóaljzat (végrehajtó) + távozás/érkezés kapcsoló (elemes távvezérlő), komplett szerelvények, titánium | 0 | Megszűnt termék! | Helyettesítő termék májustól elérhető! | CT0440 | PL3 - Intelligens és kommunikációs megoldások | 1180 | Okosotthon - with Netatmo - kezdőkészletek átjáróval (gateway) | 1 | 6 | db | 3414971396104 | 3414971396104 | 3414971419506 | n.a. | 8536508090 | 275 | 275 | 1950 | 1.51 | 15.2
064828 | LG-064828FI | Céliane with Netatmo okosotthon kezdőkészlet: gateway (beépített) + 2P+F csatlakozóaljzat (végrehajtó) + távozás/érkezés kapcsoló (elemes távvezérlő), komplett szerelvények, grafit | 0 | Megszűnt termék! | Helyettesítő termék májustól elérhető! | CN0440 | PL3 - Intelligens és kommunikációs megoldások | 1180 | Okosotthon - with Netatmo - kezdőkészletek átjáróval (gateway) | 1 | 6 | db | 3414971396128 | 3414971396128 | 3414971419513 | n.a. | 8536508090 | 276 | 276 | 2200 | 1.51 | 15.2
064830 | LG-064830FI | Céliane with Netatmo okos 2P+F csatlakozóaljzat (végrehajtó), 16A, 1-es kerettel, fehér | 0 | Megszűnt termék! | Helyettesítő termék májustól elérhető! | CB0462 | PL3 - Intelligens és kommunikációs megoldások | 1180 | Okosotthon - with Netatmo - végrehajtók | 1 | 10 | db | 3414971396142 | 3414971396142 | 3414971396159 | n.a. | 8536699099 | 164 | 164 | 1997 | 0.63 | 9.54
064837 | LG-064837FI | Céliane with Netatmo okos 2P+F csatlakozóaljzat (végrehajtó), 16A, 1-es kerettel, titánium | 0 | Megszűnt termék! | Helyettesítő termék májustól elérhető! | CT0462 | PL3 - Intelligens és kommunikációs megoldások | 1180 | Okosotthon - with Netatmo - végrehajtók | 1 | 10 | db | 3414971396166 | 3414971396166 | 3414971396173 | n.a. | 8536699099 | 133 | 133 | 1519 | 0.63 | 9.54
064838 | LG-064838FI | Céliane with Netatmo okos 2P+F csatlakozóaljzat (végrehajtó), 16A, 1-es kerettel, grafit | 0 | Megszűnt termék! | Helyettesítő termék májustól elérhető! | CN0462 | PL3 - Intelligens és kommunikációs megoldások | 1180 | Okosotthon - with Netatmo - végrehajtók | 1 | 10 | db | 3414971396180 | 3414971396180 | 3414971396197 | 3414972576338 | 8536699099 | 134 | 134 | 1463 | 0.63 | 7.97
064840 | LG-064840FI | Plug-in with Netatmo okos 2P+F csatlakozóaljzat (végrehajtó), 16A, grafit | 26096 |  |  |  | PL3 - Intelligens és kommunikációs megoldások | 1180 | Okosotthon - with Netatmo - végrehajtók | 1 | 10 | db | 3414971396203 | 3414971396203 | 3414971396210 | n.a. | 8536699099 | 146 | 146 | 1719 | 0.63 | 8.64
064842 | LG-064842 | Céliane MyHOME világítás burkolat, 2 mod, grafit | 4866 | Készlet erejéig! |  | CN3503 | PL3 - Intelligens és kommunikációs megoldások | 0217 | MyHOME, vagy KNX szerelvény burkolat | 5 | 5 | db | 3414970672896 | 3414970853240 | 3414970853257 | 3414970856937 | 8538909999 | 8.8 | 44 | 514 | 0.55 | 9.44
064844 | LG-064844 | Céliane MyHOME hangerővezérlés burkolat, 2 mod, grafit | 4995 | Készlet erejéig! |  | CN4503 | PL3 - Intelligens és kommunikációs megoldások | 0217 | MyHOME, vagy KNX szerelvény burkolat | 5 | 5 | db | 3414970672926 | 3414970853264 | 3414970853271 | 3414970856975 | 8538909999 | 8.6 | 43 | 644 | 0.55 | 9.44
064847 | LG-064847FI | with Netatmo okos kábelkivezető (végrehajtó), 14A, nulla (N) vezető bekötéssel, nem sorolható , fekete | 25469 |  |  |  | PL3 - Intelligens és kommunikációs megoldások | 1180 | Okosotthon - with Netatmo - végrehajtók | 1 | 10 | db | 3414971504387 | 3414971504387 | 3414971504394 | 3414972576437 | 8536901000 | 121 | 121 | 1377 | 0.63 | 7.97
064848 | LG-064848 | Céliane MyHOME világítás burkolat, bal, 1 mod, grafit | 5190 | Készlet erejéig! |  | CN1502 | PL3 - Intelligens és kommunikációs megoldások | 0217 | MyHOME, vagy KNX szerelvény burkolat | 5 | 5 | db | 3414970672988 | 3414970854193 | 3414970854209 | 3414970857026 | 8538909999 | 5.2 | 26 | 1340 | 0.15 | 9.54
064849 | LG-064849 | Céliane MyHOME világítás burkolat, jobb, 1 mod, grafit | 5190 | Készlet erejéig! |  | CN1501 | PL3 - Intelligens és kommunikációs megoldások | 0217 | MyHOME, vagy KNX szerelvény burkolat | 5 | 5 | db | 3414970673015 | 3414970854179 | 3414970854186 | 3414970857019 | 8538909999 | 5.2 | 26 | 1340 | 0.15 | 9.54
064850 | LG-064850 | Céliane MyHOME hangerővezérlés burkolat, bal, 1 mod, grafit | 4900 | Készlet erejéig! |  | CN2502 | PL3 - Intelligens és kommunikációs megoldások | 0217 | MyHOME, vagy KNX szerelvény burkolat | 1 | 10 | db | 3414970673046 | 3414970673046 | 3414970743664 | 3414970744586 | 8538909999 | 6 | 6 | 460 | 0.1 | 5.27
064851 | LG-064851FI | with Netatmo okos kábelkivezető (végrehajtó), 14A, nulla (N) vezető bekötéssel, nem sorolható , gyöngyház | 25469 | Készlet erejéig! |  |  | PL3 - Intelligens és kommunikációs megoldások | 1180 | Okosotthon - with Netatmo - végrehajtók | 1 | 10 | db | 3414971504424 | 3414971504424 | 3414971504431 | n.a. | 8536901000 | 121 | 121 | 1398 | 0.63 | 9.54
064852 | LG-064852 | Céliane MyHOME hangerővezérlés burkolat, jobb, 1 mod, grafit | 4900 | Készlet erejéig! |  | CN2501 | PL3 - Intelligens és kommunikációs megoldások | 0217 | MyHOME, vagy KNX szerelvény burkolat | 1 | 10 | db | 3414970673077 | 3414970673077 | 3414970743671 | 3414970744593 | 8538909999 | 6 | 6 | 460 | 0.1 | 5.27
064855 | LG-064855 | Céliane MyHOME GEN be/ki burkolat, bal, 1 mod, grafit | 5049 | Készlet erejéig! |  | CN3502 | PL3 - Intelligens és kommunikációs megoldások | 0217 | MyHOME, vagy KNX szerelvény burkolat | 1 | 10 | db | 3414970673107 | 3414970673107 | 3414970743688 | 3414970744609 | 8538909999 | 6 | 6 | 460 | 0.1 | 5.27
064856 | LG-064856 | Céliane MyHOME GEN be/ki burkolat, jobb, 1 mod, grafit | 4745 | Készlet erejéig! |  | CN3501 | PL3 - Intelligens és kommunikációs megoldások | 0217 | MyHOME, vagy KNX szerelvény burkolat | 5 | 5 | db | 3414970673138 | 3414970855640 | 3414970855657 | 3414970857071 | 8538909999 | 1380 | 6900 | 1380 | 0.15 | 9.54
064858 | LG-064858 | Céliane MyHOME GEN be/ki burkolat, 2 mod, grafit | 5261 | Készlet erejéig! |  | CN5503 | PL3 - Intelligens és kommunikációs megoldások | 0217 | MyHOME, vagy KNX szerelvény burkolat | 1 | 10 | db | 3414970673190 | 3414970673190 | 3414970743701 | 3414970744630 | 8538909999 | 9 | 9 | 490 | 0.1 | 5.27
064859 | LG-064859 | Céliane MyHOME redőnyvezérlő burkolat (fel/le), 2 mod, grafit | 4995 | Készlet erejéig! |  | CN1503 | PL3 - Intelligens és kommunikációs megoldások | 0217 | MyHOME, vagy KNX szerelvény burkolat | 5 | 5 | db | 3414970673220 | 3414970853226 | 3414970853233 | 3414970856982 | 8538909999 | 8.4 | 42 | 636 | 0.55 | 9.44
064863 | LG-064863FI | with Netatmo okos kábelkivezető (végrehajtó), 14A, nulla (N) vezető bekötéssel, nem sorolható , elefántcsont | 25469 | Készlet erejéig! |  |  | PL3 - Intelligens és kommunikációs megoldások | 1180 | Okosotthon - with Netatmo - végrehajtók | 1 | 10 | db | 3414971504462 | 3414971504462 | 3414971504479 | 3414972576475 | 8536901000 | 121 | 121 | 1404 | 0.63 | 7.97
064866 | LG-064866 | Céliane IR jelvevő grafit burkolat | 0 | Megszűnt termék! |  |  | PL3 - Intelligens és kommunikációs megoldások | 0218 | MyHOME világítás- és redőnyvezérlés | 1 | 10 | db | 3414970673282 | 3414970673282 | 3414970743732 | n.a. | 8538909999 | 9 | 9 | 490 | 0.1 | 5.27
064869 | LG-064869 | Céliane MyHOME redőnyvezérlő burkolat (fel/le) bal/jobb oldali, 1 mod, grafit | 5190 | Készlet erejéig! |  | CN1500 | PL3 - Intelligens és kommunikációs megoldások | 0217 | MyHOME, vagy KNX szerelvény burkolat | 5 | 5 | db | 3414970673343 | 3414970854124 | 3414970854131 | 3414970857002 | 8538909999 | 5.72 | 28.6 | 1340 | 0.15 | 9.54
064872A | LG-064872AFI | Céliane with Netatmo okos vezeték nélküli távozás/érkezés szcenárió kapcsoló (elemes távvezérlő), falon kívüli, keret nélkül, fehér | 0 | Megszűnt termék! |  | 064872 | PL3 - Intelligens és kommunikációs megoldások | 1180 | Okosotthon - with Netatmo - elemes távvezérlők (ETV) | 1 | 10 | db | 3414972331883 | 3414972331883 | 3414972331890 | 3414972340762 | 8536500500 | 59 | 59 | 767 | 0.63 | 7.97
064872 | LG-064872FI | Céliane with Netatmo okos vezeték nélküli távozás/érkezés szcenárió kapcsoló (elemes távvezérlő), falon kívüli, 1-es kerettel, fehér | 0 | Megszűnt termék! | Helyettesítő termék májustól elérhető! | CB0400 | PL3 - Intelligens és kommunikációs megoldások | 1180 | Okosotthon - with Netatmo - elemes távvezérlők (ETV) | 1 | 10 | db | 3414971396227 | 3414971396227 | 3414971396234 | 3414972557887 | 8536500500 | 80 | 80 | 958 | 0.63 | 7.97
064872L | LG-064872L | Céliane with Netatmo okos vezeték nélküli távozás/érkezés szcenárió kapcsoló (kinetikus távvezérlő), falon kívüli, keret nélkül, fehér | 0 | Megszűnt termék! | Helyettesítő termék májustól elérhető! | CB0422 | PL3 - Intelligens és kommunikációs megoldások | 1180 | Okosotthon - with Netatmo - kinetikus távvezérlők (KTV) | 1 | 24 | db | 3414972017626 | 3414972017626 | 3414972055437 | 3414972019262 | 8526920090 | 55 | 55 | 1333 | 0.22 | 7.7
064873A | LG-064873AFI | Céliane with Netatmo okos vezeték nélküli távozás/érkezés szcenárió kapcsoló (elemes távvezérlő), falon kívüli, keret nélkül, titánium | 0 | Megszűnt termék! |  | 064873 | PL3 - Intelligens és kommunikációs megoldások | 1180 | Okosotthon - with Netatmo - elemes távvezérlők (ETV) | 1 | 10 | db | 3414972331920 | 3414972331920 | 3414972331937 | 3414972340786 | 8536500500 | 57 | 57 | 749 | 0.63 | 9.54
064873 | LG-064873FI | Céliane with Netatmo okos forgatókönyv kapcsoló (távvezérlő) Home + Control alkalmazásban beállított érkezés / távozás forgatókönyvek indítására; díszítőkerettel, elemmel és kétoldalú ragasztóval szállítva titánium | 0 | Megszűnt termék! | Helyettesítő termék májustól elérhető! | CT0400 | PL3 - Intelligens és kommunikációs megoldások | 1180 | Okosotthon - with Netatmo - elemes távvezérlők (ETV) | 1 | 10 | db | 3414971396241 | 3414971396241 | 3414971396258 | n.a. | 8536508090 | 86 | 86 | 1160 | 0.63 | 9.54
064873L | LG-064873L | Céliane with Netatmo okos vezeték nélküli távozás/érkezés szcenárió kapcsoló (kinetikus távvezérlő), falon kívüli, keret nélkül, titánium | 0 | Megszűnt termék! | Helyettesítő termék májustól elérhető! | CT0422 | PL3 - Intelligens és kommunikációs megoldások | 1180 | Okosotthon - with Netatmo - kinetikus távvezérlők (KTV) | 1 | 24 | db | 3414972017640 | 3414972017640 | 3414972055444 | 3414972132596 | 8526920090 | 55 | 55 | 1330 | 0.22 | 7.7
064874A | LG-064874AFI | Céliane with Netatmo okos vezeték nélküli távozás/érkezés szcenárió kapcsoló (elemes távvezérlő), falon kívüli, keret nélkül, grafit | 0 | Megszűnt termék! |  | 064874 | PL3 - Intelligens és kommunikációs megoldások | 1180 | Okosotthon - with Netatmo - elemes távvezérlők (ETV) | 1 | 10 | db | 3414972331906 | 3414972331906 | 3414972331913 | 3414972340809 | 8536500500 | 57 | 57 | 759 | 0.63 | 9.54
064874 | LG-064874FI | Céliane with Netatmo okos forgatókönyv kapcsoló (távvezérlő) Home + Control alkalmazásban beállított érkezés / távozás forgatókönyvek indítására; díszítőkerettel, elemmel és kétoldalú ragasztóval szállítva grafitszürke | 0 | Megszűnt termék! | Helyettesítő termék májustól elérhető! | CN0400 | PL3 - Intelligens és kommunikációs megoldások | 1180 | Okosotthon - with Netatmo - elemes távvezérlők (ETV) | 1 | 10 | db | 3414971396265 | 3414971396265 | 3414971396272 | n.a. | 8536508090 | 86 | 86 | 1160 | 0.63 | 9.54
064875 | LG-064875FI | with Netatmo okos vezeték nélküli mozgásérzékelős (PIR) kapcsoló (elemes távvezérlő), falon kívüli, fehér | 27987 |  |  |  | PL3 - Intelligens és kommunikációs megoldások | 1180 | Okosotthon - with Netatmo - elemes távvezérlők (ETV) | 1 | 6 | db | 3414971396289 | 3414971396289 | 3414971975842 | n.a. | 8536508090 | 203.5 | 203.5 | 1560 | 1.51 | 15.2 | igen
064876 | LG-064876 | Céliane MyHOME fényerőszabályzó burkolat (fel/le), 2 mod, grafit | 7110 | Készlet erejéig! |  | CN3503 | PL3 - Intelligens és kommunikációs megoldások | 0217 | MyHOME, vagy KNX szerelvény burkolat | 1 | 10 | db | 3414970673374 | 3414970673374 | 3414970743763 | 3414970744692 | 8538909999 | 9 | 9 | 490 | 0.1 | 5.27
064877 | LG-064877 | Céliane MyHOME fényerőszabályzó burkolat (fel/le), bal, 1 mod, grafit | 5190 | Készlet erejéig! |  | CN1502 | PL3 - Intelligens és kommunikációs megoldások | 0217 | MyHOME, vagy KNX szerelvény burkolat | 5 | 5 | db | 3414970673404 | 3414970854230 | 3414970854247 | 3414970857040 | 8538909999 | 5.4 | 27 | 1380 | 0.15 | 9.54
064878 | LG-064878 | Céliane MyHOME fényerőszabályzó burkolat (fel/le), jobb, 1 mod, grafit | 5190 | Készlet erejéig! |  | CN1501 | PL3 - Intelligens és kommunikációs megoldások | 0217 | MyHOME, vagy KNX szerelvény burkolat | 5 | 5 | db | 3414970673411 | 3414970855664 | 3414970855671 | 3414970857064 | 8538909999 | 5.2 | 26 | 1340 | 0.15 | 9.54
064879 | LG-064879FI | with Netatmo okos kábelkivezető (végrehajtó), 14A, nulla (N) vezető bekötéssel, nem sorolható , fehér | 25469 |  |  |  | PL3 - Intelligens és kommunikációs megoldások | 1180 | Okosotthon - with Netatmo - végrehajtók | 1 | 10 | db | 3414971396302 | 3414971396302 | 3414971676916 | 3414972576482 | 8538909999 | 121 | 121 | 1380 | 0.63 | 7.97
064880 | LG-064880 | Céliane MyHOME BE/KI burkolat, 1 mod, bal, grafit | 5049 | Készlet erejéig! |  | CN0502 | PL3 - Intelligens és kommunikációs megoldások | 0217 | MyHOME, vagy KNX szerelvény burkolat | 1 | 10 | db | 3414970673428 | 3414970673428 | 3414970743794 | 3414970744722 | 8538909999 | 7 | 7 | 470 | 0.1 | 5.27
064881 | LG-064881 | Céliane MyHOME BE/KI burkolat, 1 mod, jobb, grafit | 5089 | Készlet erejéig! |  | CN0501 | PL3 - Intelligens és kommunikációs megoldások | 0217 | MyHOME, vagy KNX szerelvény burkolat | 5 | 5 | db | 3414970673435 | 3414970854216 | 3414970854223 | 3414970857033 | 8538909999 | 5.2 | 26 | 1340 | 0.15 | 9.54
064882 | LG-064882FI | with Netatmo okos kábelkivezető (végrehajtó), 14A, nulla (N) vezető bekötéssel, nem sorolható , titánium | 25469 |  |  |  | PL3 - Intelligens és kommunikációs megoldások | 1180 | Okosotthon - with Netatmo - végrehajtók | 1 | 10 | db | 3414971396326 | 3414971396326 | 3414971676930 | 3414972340830 | 8538909999 | 121 | 121 | 1385 | 0.63 | 7.97
064883 | LG-064883FI | with Netatmo okos kábelkivezető (végrehajtó), 14A, nulla (N) vezető bekötéssel, nem sorolható , grafit | 25469 |  |  |  | PL3 - Intelligens és kommunikációs megoldások | 1180 | Okosotthon - with Netatmo - végrehajtók | 1 | 10 | db | 3414971396340 | 3414971396340 | 3414971676923 | 3414972340854 | 8538909999 | 120 | 120 | 1380 | 0.63 | 7.97
064884A | LG-064884AFI | Céliane with Netatmo okos vezeték nélküli ébredés/elalvás szcenárió kapcsoló (elemes távvezérlő), falon kívüli, keret nélkül, fehér | 0 | Megszűnt termék! |  | 064884 | PL3 - Intelligens és kommunikációs megoldások | 1180 | Okosotthon - with Netatmo - elemes távvezérlők (ETV) | 1 | 10 | db | 3414972332040 | 3414972332040 | 3414972332057 | 3414972340878 | 8536500500 | 62 | 62 | 801 | 0.63 | 9.54
064884 | LG-064884FI | Céliane with Netatmo okos vezeték nélküli ébredés/elalvás szcenárió kapcsoló (ETV), falon kívüli, 1-es kerettel , fehér | 0 | Megszűnt termék! | Helyettesítő termék májustól elérhető! | CB0412 | PL3 - Intelligens és kommunikációs megoldások | 1180 | Okosotthon - with Netatmo - elemes távvezérlők (ETV) | 1 | 10 | db | 3414971396364 | 3414971396364 | 3414971396371 | 3414972557948 | 8536500500 | 80 | 80 | 965 | 0.63 | 7.97
064884L | LG-064884L | Céliane with Netatmo okos vezeték nélküli ébredés/elalvás szcenárió kapcsoló (kinetikus távvezérlő), falon kívüli, keret nélkül, fehér | 0 | Megszűnt termék! | Helyettesítő termék májustól elérhető! | CB0423 | PL3 - Intelligens és kommunikációs megoldások | 1180 | Okosotthon - with Netatmo - kinetikus távvezérlők (KTV) | 1 | 24 | db | 3414972017909 | 3414972017909 | 3414972055451 | 3414972132602 | 8526920090 | 55 | 55 | 1330 | 0.22 | 7.7
064885A | LG-064885AFI | Céliane with Netatmo okos vezeték nélküli ébredés/elalvás szcenárió kapcsoló (elemes távvezérlő), falon kívüli, keret nélkül, titánium | 0 | Megszűnt termék! |  | 064885 | PL3 - Intelligens és kommunikációs megoldások | 1180 | Okosotthon - with Netatmo - elemes távvezérlők (ETV) | 1 | 10 | db | 3414972332088 | 3414972332088 | 3414972332095 | 3414972340892 | 8536500500 | 60 | 60 | 769 | 0.63 | 7.97
064885 | LG-064885FI | Céliane with Netatmo okos forgatókönyv kapcsoló (távvezérlő) Home + Control alkalmazásban beállított ébredés / elalvás forgatókönyvek indítására; díszítőkerettel, elemmel és kétoldalú ragasztóval szállítva titánium | 0 | Megszűnt termék! | Helyettesítő termék májustól elérhető! | CT0412 | PL3 - Intelligens és kommunikációs megoldások | 1180 | Okosotthon - with Netatmo - elemes távvezérlők (ETV) | 1 | 10 | db | 3414971396388 | 3414971396388 | 3414971396395 | n.a. | 8536508090 | 86 | 86 | 1160 | 0.63 | 9.54
064885L | LG-064885L | Céliane with Netatmo okos vezeték nélküli ébredés/elalvás szcenárió kapcsoló (kinetikus távvezérlő), falon kívüli, keret nélkül, titánium | 0 | Megszűnt termék! | Helyettesítő termék májustól elérhető! | CT0423 | PL3 - Intelligens és kommunikációs megoldások | 1180 | Okosotthon - with Netatmo - kinetikus távvezérlők (KTV) | 1 | 24 | db | 3414972017923 | 3414972017923 | 3414972055468 | 3414972132619 | 8526920090 | 55 | 55 | 1336 | 0.22 | 7.7
064886A | LG-064886AFI | Céliane with Netatmo okos vezeték nélküli ébredés/elalvás szcenárió kapcsoló (elemes távvezérlő), falon kívüli, keret nélkül, grafit | 0 | Megszűnt termék! |  | 064886 | PL3 - Intelligens és kommunikációs megoldások | 1180 | Okosotthon - with Netatmo - elemes távvezérlők (ETV) | 1 | 10 | db | 3414972332064 | 3414972332064 | 3414972332071 | 3414972340915 | 8536500500 | 58 | 58 | 1210 | 0.63 | 7.97
064886 | LG-064886FI | Céliane with Netatmo okos forgatókönyv kapcsoló (távvezérlő) Home + Control alkalmazásban beállított ébredés / elalvás forgatókönyvek indítására; díszítőkerettel, elemmel és kétoldalú ragasztóval szállítva grafitszürke | 0 | Megszűnt termék! | Helyettesítő termék májustól elérhető! | CN0412 | PL3 - Intelligens és kommunikációs megoldások | 1180 | Okosotthon - with Netatmo - elemes távvezérlők (ETV) | 1 | 10 | db | 3414971396401 | 3414971396401 | 3414971396418 | n.a. | 8536508090 | 57 | 57 | 750 | 0.63 | 9.54
064888 | LG-064888FI | with Netatmo okos mikromodul (végrehajtó) be- és kikapcsoláshoz, nulla (N) vezető bekötéssel, beépíthető | 19091 |  |  |  | PL3 - Intelligens és kommunikációs megoldások | 1180 | Okosotthon - with Netatmo - végrehajtók | 1 | 10 | db | 3414971396449 | 3414971396449 | 3414971396456 | 3414972568722 | 8536508090 | 55 | 55 | 1200 | 0.63 | 7.97 | igen
064891A | LG-064891AFI | Céliane with Netatmo okos kapcsoló/dimmer (végrehajtó), nulla vezető nélkül (retrofit), keret nélkül, grafit | 0 | Megszűnt termék! | Helyettesítő termék májustól elérhető! | CN0403 | PL3 - Intelligens és kommunikációs megoldások | 1180 | Okosotthon - with Netatmo - végrehajtók | 1 | 10 | db | 3414972316002 | 3414972316002 | 3414972316019 | 3414972340953 | 8536508000 | 106 | 106 | 1231 | 0.63 | 7.97 |  | 2+1 év (regisztrációval)
064891 | LG-064891FI | Céliane with Netatmo okos egypólusú kapcsoló / fényerőszabályzó (végrehajtó), süllyesztett, nulla bekötőkapocs nélküli, retrofit, kompenzátor modullal és díszítőkerettel szállítva, grafitszürke színű, 2-vezetékes sorkapcsos kialakítás (nulla mentes), gatewayhez csatlakoztatható - Legrand/Netatmo | 0 | Megszűnt termék! |  | 064891A | PL3 - Intelligens és kommunikációs megoldások | 1180 | Okosotthon - with Netatmo - végrehajtók | 1 | 10 | db | 3414971396500 | 3414971396500 | 3414971396517 | n.a. | 8536508090 | 139 | 139 | 1560 | 0.63 | 7.97
064892A | LG-064892A | Céliane with Netatmo okos kettős kapcsoló (végrehajtó), nulla (N) vezető bekötéssel, keret nélkül, grafit | 0 | Megszűnt termék! |  | 064892 | PL3 - Intelligens és kommunikációs megoldások | 1180 | Okosotthon - with Netatmo - végrehajtók | 1 | 10 | db | 3414972322966 | 3414972322966 | 3414972322973 | 3414972340960 | 8536508000 | 121 | 121 | 1396 | 0.63 | 7.97 |  | 2+1 év (regisztrációval)
064892 | LG-064892FI | Céliane with Netatmo okos csillárkapcsoló (végrehajtó), süllyesztett, díszítőkerettel szállítva, grafitszürke színű, fázis-nulla megtáplálású, két külön kapcsolt fázis elmenővel, gatewayhez csatlakoztatható - Legrand/Netatmo | 0 | Megszűnt termék! | Helyettesítő termék májustól elérhető! | CN0416 | PL3 - Intelligens és kommunikációs megoldások | 1180 | Okosotthon - with Netatmo - végrehajtók | 1 | 10 | db | 3414971396524 | 3414971396524 | 3414972126311 | 3414972260299 | 8536508090 | 139 | 139 | 1553 | 0.63 | 7.97
064893A | LG-064893AFI | Céliane with Netatmo okos vezeték nélküli kapcsoló/dimmer (elemes távvezérlő), falon kívüli, keret nélkül, grafit | 0 | Megszűnt termék! |  | 064893 | PL3 - Intelligens és kommunikációs megoldások | 1180 | Okosotthon - with Netatmo - elemes távvezérlők (ETV) | 1 | 10 | db | 3414972332187 | 3414972332187 | 3414972332194 | 3414972340991 | 8536500500 | 60 | 60 | 765 | 0.63 | 7.97
064893 | LG-064893FI | Céliane with Netatmo okos szimpla kapcsoló (távvezérlő) 1 csoport vezetékes okos eszköz távvezérlésére alkalmas (egypólusú kapcsoló, mikromodul, csatlakozóaljzat..stb); díszítőkerettel, elemmel és kétoldalú ragasztóval szállítva grafitszürke | 0 | Megszűnt termék! | Helyettesítő termék májustól elérhető! | CN0402 | PL3 - Intelligens és kommunikációs megoldások | 1180 | Okosotthon - with Netatmo - elemes távvezérlők (ETV) | 1 | 10 | db | 3414971396548 | 3414971396548 | 3414971396555 | 3414972557986 | 8536508090 | 86 | 86 | 963 | 0.63 | 7.97
064894A | LG-064894AFI | Céliane with Netatmo okos vezeték nélküli kettős kapcsoló (elemes távvezérlő), falon kívüli, keret nélkül, grafit | 0 | Megszűnt termék! |  | 064894 | PL3 - Intelligens és kommunikációs megoldások | 1180 | Okosotthon - with Netatmo - elemes távvezérlők (ETV) | 1 | 10 | db | 3414972332125 | 3414972332125 | 3414972332132 | 3414972341011 | 8536500500 | 58 | 58 | 759 | 0.63 | 7.97
064894 | LG-064894FI | Céliane with Netatmo okos dupla kapcsoló (távvezérlő) 2 csoport vezetékes okos eszköz távvezérlésére alkalmas (egypólusú kapcsoló, mikromodul, csatlakozóaljzat…stb); díszítőkerettel, elemmel és kétoldalú ragasztóval szállítva grafitszürke | 0 | Megszűnt termék! | Helyettesítő termék májustól elérhető! | CN0415 | PL3 - Intelligens és kommunikációs megoldások | 1180 | Okosotthon - with Netatmo - elemes távvezérlők (ETV) | 1 | 10 | db | 3414971396562 | 3414971396562 | 3414971705197 | 3414971713628 | 8536508090 | 86 | 86 | 1048 | 0.63 | 9.54
064896A | LG-064896AFI | Céliane with Netatmo okos redőny/zsaluzia kapcsoló (végrehajtó), nulla (N) vezető bekötéssel, keret nélkül, grafit | 0 | Megszűnt termék! | Helyettesítő termék májustól elérhető! | CN0431 | PL3 - Intelligens és kommunikációs megoldások | 1180 | Okosotthon - with Netatmo - végrehajtók | 1 | 10 | db | 3414972332828 | 3414972332828 | 3414972332835 | 3414972341059 | 8536508000 | 104 | 104 | 1214 | 0.63 | 7.97
064896 | LG-064896FI | Céliane with Netatmo okos redőnykapcsoló (végrehajtó) mechanikus vagy elektronikus végállással rendelkező 230V~ motorhoz alkalmazható; díszítőkerettel szállítva grafitszürke | 0 | Megszűnt termék! |  | 064896A | PL3 - Intelligens és kommunikációs megoldások | 1180 | Okosotthon - with Netatmo - végrehajtók | 1 | 10 | db | 3414971396609 | 3414971396609 | 3414971396616 | 3414972568029 | 8536508090 | 136 | 136 | 1544 | 0.63 | 7.97
064897A | LG-064897AFI | Céliane with Netatmo okos vezeték nélküli redőny/zsaluzia kapcsoló (elemes távvezérlő), falon kívüli, keret nélkül, grafit | 0 | Megszűnt termék! |  | 064897 | PL3 - Intelligens és kommunikációs megoldások | 1180 | Okosotthon - with Netatmo - elemes távvezérlők (ETV) | 1 | 10 | db | 3414972331821 | 3414972331821 | 3414972331838 | 3414972341073 | 8536500500 | 59 | 59 | 763 | 0.63 | 7.97 |  | 2+1 év (regisztrációval)
064897 | LG-064897FI | Céliane with Netatmo okos redőnykapcsoló (távvezérlő) 1 csoport okos redőny kapcsoló távvezérlésére alkalmas; díszítőkerettel, elemmel és kétoldalú ragasztóval szállítva grafitszürke | 0 | Megszűnt termék! | Helyettesítő termék májustól elérhető! | CN0432 | PL3 - Intelligens és kommunikációs megoldások | 1180 | Okosotthon - with Netatmo - elemes távvezérlők (ETV) | 1 | 10 | db | 3414971396623 | 3414971396623 | 3414971396630 | 3414972553544 | 8536508090 | 79 | 79 | 962 | 0.63 | 7.97
064898 | LG-064898FI | with Netatmo okos kábelkivezető (végrehajtó), 14A, nulla (N) vezető bekötéssel, nem sorolható , alumínium | 25469 |  |  |  | PL3 - Intelligens és kommunikációs megoldások | 1180 | Okosotthon - with Netatmo - végrehajtók | 1 | 10 | db | 3414971504509 | 3414971504509 | 3414971504516 | 3414972341097 | 8536901000 | 120 | 120 | 1388 | 0.63 | 7.97
064899 | LG-064899FI | with Netatmo okos mikromodul (végrehajtó) dimmeléshez, be- és kikapcsolásához, nulla (N) vezető bekötéssel, beépíthető | 21788 |  |  |  | PL3 - Intelligens és kommunikációs megoldások | 1180 | Okosotthon - with Netatmo - végrehajtók | 1 | 10 | db | 3414972365895 | 3414972365895 | 3414972365901 | 3414972576536 | 8536508000 | 28 | 28 | 751 | 0.63 | 7.97
065001 | LG-065001 | Céliane keskeny billentyű, fehér | 0 | Megszűnt termék! |  |  | PL2 - Süllyesztett és falon kívüli szerelvények | 0562 | Céliane süllyesztett szerelvények | 10 | 10 | db | 3414970486615 | 3414970486622 | 3414970486639 | 3414970634511 | 8538909999 | 7.8 | 78 | 984 | 0.8 | 9.3
065002 | LG-065002 | Céliane dupla keskeny billentyű, fehér | 0 | Megszűnt termék! |  |  | PL2 - Süllyesztett és falon kívüli szerelvények | 0562 | Céliane süllyesztett szerelvények | 10 | 10 | db | 3414970486646 | 3414970486653 | 3414970486660 | 3414970634559 | 8538909999 | 8.8 | 88 | 1093 | 0.8 | 9.3
065004 | LG-065004 | Céliane széles billentyű fényjelzős, fehér | 0 | Megszűnt termék! |  |  | PL2 - Süllyesztett és falon kívüli szerelvények | 0562 | Céliane süllyesztett szerelvények | 5 | 5 | db | 3414970486707 | 3414970486714 | 3414970486721 | 3414970601094 | 8538909999 | 10.2 | 51 | 700 | 0.56 | 9.54
065080 | LG-065080 | Céliane MyHOME GEN burkolat, 2 mod, grafit | 5333 | Készlet erejéig! |  |  | PL3 - Intelligens és kommunikációs megoldások | 0217 | MyHOME, vagy KNX szerelvény burkolat | 1 | 10 | db | 3414970673442 | 3414970673442 | 3414970743862 | 3414970744791 | 8538909999 | 9 | 9 | 490 | 0.1 | 5.27
065083 | LG-065083 | Céliane billentyű fehér nyomógombos fényerőszabályzóhoz | 0 | Megszűnt termék! |  | 065083A | PL2 - Süllyesztett és falon kívüli szerelvények | 0562 | Céliane süllyesztett szerelvények | 10 | 10 | db | 3414970574558 | 3414970574565 | 3414970574572 | n.a. | 8538909999 | 8.2 | 82 | 1028 | 0.8 | 9.3
065083A | LG-065083A | Céliane 2 vezetékes nyomógombos fényerőszabályzó burkolat, fehér | 0 | Megszűnt termék! |  | CB0060 | PL2 - Süllyesztett és falon kívüli szerelvények | 0562 | Céliane süllyesztett szerelvények | 10 | 10 | db | 3414972500456 | 3414972500463 | 3414972500470 | n.a. | 8538909999 | 8.4 | 84 | 1034 | 0.8 | 9.3
065084A | LG-065084A | Céliane 3 vezetékes nyomógombos fényerőszabályzó burkolat, fehér | 0 | Megszűnt termék! |  | CB0064 | PL2 - Süllyesztett és falon kívüli szerelvények | 0562 | Céliane süllyesztett szerelvények | 10 | 10 | db | 3414972500487 | 3414972500494 | 3414972500500 | 3414972609432 | 8538909999 | 9.02 | 90.2 | 1270 | 0.8 | 9.3
065094 | LG-065094 | Céliane jelenlét érzékelő (067226) grafit burkolat | 0 | Megszűnt termék! |  |  | PL3 - Intelligens és kommunikációs megoldások | 0217 | Mozgás- és jelenlét érzékelők (BUS) | 1 | 10 | db | 3414970673473 | 3414970673473 | 3414970743879 | 3414970744807 | 8538909999 | 10 | 10 | 500 | 0.1 | 5.27
065101 | LG-065101 | Céliane keskeny billentyű, titánium | 0 | Megszűnt termék! |  |  | PL2 - Süllyesztett és falon kívüli szerelvények | 0562 | Céliane süllyesztett szerelvények | 10 | 10 | db | 3414970486738 | 3414970486745 | 3414970486752 | 3414970634528 | 8538909999 | 7.6 | 76 | 989 | 0.8 | 9.3
065102 | LG-065102 | Céliane kettős keskeny billentyű, titánium | 0 | Megszűnt termék! |  |  | PL2 - Süllyesztett és falon kívüli szerelvények | 0562 | Céliane süllyesztett szerelvények | 10 | 10 | db | 3414970486769 | 3414970486776 | 3414970486783 | 3414970634566 | 8538909999 | 8.7 | 87 | 1090 | 0.8 | 9.3
065104 | LG-065104 | Céliane széles billentyű fényjelzős, titánium | 0 | Megszűnt termék! |  |  | PL2 - Süllyesztett és falon kívüli szerelvények | 0562 | Céliane süllyesztett szerelvények | 5 | 5 | db | 3414970486820 | 3414970486837 | 3414970486844 | 3414970601100 | 8538909999 | 10.4 | 52 | 706 | 0.56 | 9.54
065183 | LG-065183 | Céliane billentyű titán nyomógombos fényerőszabályzóhoz | 0 | Megszűnt termék! |  | 065183A | PL2 - Süllyesztett és falon kívüli szerelvények | 0562 | Céliane süllyesztett szerelvények | 10 | 10 | db | 3414970619341 | 3414970619358 | 3414970619365 | 3414970621740 | 8538909999 | 8.2 | 82 | 1031 | 0.8 | 9.3
065183A | LG-065183A | Céliane 2 vezetékes nyomógombos fényerőszabályzó burkolat, titánium | 0 | Megszűnt termék! |  | CT0060 | PL2 - Süllyesztett és falon kívüli szerelvények | 0562 | Céliane süllyesztett szerelvények | 10 | 10 | db | 3414972500517 | 3414972500524 | 3414972500531 | 3414972609449 | 8538909999 | 8.2 | 82 | 1075 | 0.8 | 9.3
065184A | LG-065184A | Céliane 3 vezetékes nyomógombos fényerőszabályzó burkolat, titánium | 0 | Megszűnt termék! |  | CT0064 | PL2 - Süllyesztett és falon kívüli szerelvények | 0562 | Céliane süllyesztett szerelvények | 10 | 10 | db | 3414972500548 | 3414972500555 | 3414972500562 | 3414972609456 | 8538909999 | 9.02 | 90.2 | 1270 | 0.8 | 9.3
065201 | LG-065201 | Céliane keskeny billentyű, grafit | 0 | Megszűnt termék! |  |  | PL2 - Süllyesztett és falon kívüli szerelvények | 0562 | Céliane süllyesztett szerelvények | 10 | 10 | db | 3414970486851 | 3414970486868 | 3414970486875 | 3414970634535 | 8538909999 | 7.8 | 78 | 985 | 0.8 | 9.3
065202 | LG-065202 | Céliane kettős keskeny billentyű, grafit | 0 | Megszűnt termék! |  |  | PL2 - Süllyesztett és falon kívüli szerelvények | 0562 | Céliane süllyesztett szerelvények | 10 | 10 | db | 3414970505392 | 3414970505408 | 3414970505415 | 3414970634580 | 8538909999 | 8.9 | 89 | 1095 | 0.8 | 9.3
065204 | LG-065204 | Céliane széles billentyű fényjelzős, grafit | 0 | Megszűnt termék! |  |  | PL2 - Süllyesztett és falon kívüli szerelvények | 0562 | Céliane süllyesztett szerelvények | 5 | 5 | db | 3414970486912 | 3414970486929 | 3414970486936 | 3414970631428 | 8538909999 | 10.4 | 52 | 712 | 0.56 | 9.54
065283 | LG-065283 | Céliane billentyű grafit nyomógombos fényerőszabályzóhoz | 0 | Megszűnt termék! |  | 065283A | PL2 - Süllyesztett és falon kívüli szerelvények | 0562 | Céliane süllyesztett szerelvények | 10 | 10 | db | 3414970574589 | 3414970574596 | 3414970574602 | n.a. | 8538909999 | 8.3 | 83 | 1025 | 0.8 | 9.3
065283A | LG-065283A | Céliane 2 vezetékes nyomógombos fényerőszabályzó burkolat, grafit | 0 | Megszűnt termék! |  | CN0060 | PL2 - Süllyesztett és falon kívüli szerelvények | 0562 | Céliane süllyesztett szerelvények | 10 | 10 | db | 3414972500579 | 3414972500586 | 3414972500593 | 3414972609463 | 8538909999 | 8.2 | 82 | 1039 | 0.8 | 9.3
065284A | LG-065284A | Céliane 3 vezetékes nyomógombos fényerőszabályzó burkolat, grafit | 0 | Megszűnt termék! |  | CN0064 | PL2 - Süllyesztett és falon kívüli szerelvények | 0562 | Céliane süllyesztett szerelvények | 10 | 10 | db | 3414972500609 | 3414972500616 | 3414972500623 | 3414972609470 | 8538909999 | 9.02 | 90.2 | 1082 | 0.8 | 9.3
066000 | LG-066000 | S8 tartalékvilágítási lámpatest 8W, fénycsöves,1 óra 140 lm | 0 | Megszűnt termék! |  |  | PL4 - Épületfelügyeleti megoldások | 0881 | Tartalékvilágítási lámpatestek és kiegészítők (S8) | 1 | 5 | db | 3245060660000 | 3245060660000 | 3414971084629 | n.a. | 9405612090 | 889 | 889 | 4898 | 3.01 | 17.74
066090 | LG-066090 | S8 tartalékvilágítás süllyesztőkeret, fehér | 0 | Megszűnt termék! |  |  | PL4 - Épületfelügyeleti megoldások | 0881 | Tartalékvilágítási lámpatestek és kiegészítők (S8) | 1 | 4 | db | 3245060660901 | 3245060660901 | 3414971621770 | n.a. | 8538909999 | 382 | 382 | 2010 | 7.02 | 36.06
066092 | LG-066092 | S8 tartalékvilágítás prizma alakú lámpabura | 0 | Megszűnt termék! |  |  | PL4 - Épületfelügyeleti megoldások | 0881 | Tartalékvilágítási lámpatestek és kiegészítők (S8) | 1 | 4 | db | 3245060660925 | 3245060660925 | 3414971621794 | n.a. | 9405990090 | 490 | 490 | 2473 | 11.33 | 62.25
066098 | LG-066098 | Legrand tartalékvilágítás Ni-Cd akkumulátor 4,8 V - 1,6 Ah | 21223 |  |  |  | PL4 - Épületfelügyeleti megoldások | 0881 | Tartalékvilágítási lámpatestek és kiegészítők (S8) | 4 | 4 | db | 3245060660987 | 3414971439283 | 3414971439290 | 3414971439306 | 8507208090 | 182.25 | 729 | 7447 | 0.55 | 7.7
066099 | LG-066099 | Legrand tartalékvilágítás Ni-Cd akkumulátor 7,2 V - 1,6 Ah | 36893 |  |  |  | PL4 - Épületfelügyeleti megoldások | 0881 | Tartalékvilágítási lámpatestek és kiegészítők (S8) | 4 | 4 | db | 3245060660994 | 3414971178328 | 3414971178335 | 3414971178342 | 8507208090 | 279.25 | 1117 | 5740 | 1.19 | 7.7
066601 | LG-066601 | Céliane 1-es keret szürke gyöngy | 0 | Megszűnt termék! |  |  | PL2 - Süllyesztett és falon kívüli szerelvények | 0562 | Céliane süllyesztett szerelvények | 10 | 10 | db | 3414971003040 | 3414971009288 | 3414971009295 | n.a. | 8538909999 | 22.7 | 227 | 2580 | 1.19 | 15.2
066602 | LG-066602 | Céliane 2-es keret szürke gyöngy | 0 | Megszűnt termék! |  |  | PL2 - Süllyesztett és falon kívüli szerelvények | 0562 | Céliane süllyesztett szerelvények | 5 | 5 | db | 3414971003071 | 3414971003088 | 3414971003095 | n.a. | 8538909999 | 39.4 | 197 | 2380 | 1.19 | 15.2
066603 | LG-066603 | Céline 3-as keret szürke gyöngy | 0 | Megszűnt termék! |  |  | PL2 - Süllyesztett és falon kívüli szerelvények | 0562 | Céliane süllyesztett szerelvények | 5 | 5 | db | 3414971003101 | 3414971003118 | 3414971003125 | n.a. | 8538909999 | 53.2 | 266 | 3026 | 1.59 | 20.88
066604 | LG-066604 | Céline 4-es keret szürke gyöngy | 0 | Megszűnt termék! |  |  | PL2 - Süllyesztett és falon kívüli szerelvények | 0562 | Céliane süllyesztett szerelvények | 2 | 2 | db | 3414971003132 | 3414971009301 | 3414971009318 | n.a. | 8538909999 | 72.5 | 145 | 3185 | 0.79 | 21.43
066611 | LG-066611 | Céliane 1-es keret kvarc | 0 | Megszűnt termék! |  |  | PL2 - Süllyesztett és falon kívüli szerelvények | 0562 | Céliane süllyesztett szerelvények | 5 | 5 | db | 3414971184145 | 3414971320826 | 3414971320833 | n.a. | 8538909999 | 22.4 | 112 | 1275 | 0.55 | 7.7
066612 | LG-066612 | Céliane 2-es keret kvarc | 0 | Megszűnt termék! |  |  | PL2 - Süllyesztett és falon kívüli szerelvények | 0562 | Céliane süllyesztett szerelvények | 5 | 5 | db | 3414971184176 | 3414971320840 | 3414971320857 | 3414972127219 | 8538909999 | 39.2 | 196 | 2251 | 1.19 | 15.2
066613 | LG-066613 | Céline 3-as keret kvarc | 0 | Megszűnt termék! |  |  | PL2 - Süllyesztett és falon kívüli szerelvények | 0562 | Céliane süllyesztett szerelvények | 2 | 2 | db | 3414971184206 | 3414971320864 | 3414971320871 | n.a. | 8538909999 | 56 | 112 | 1300 | 0.6 | 9.54
066614 | LG-066614 | Céline 4-es keret kvarc | 0 | Megszűnt termék! |  |  | PL2 - Süllyesztett és falon kívüli szerelvények | 0562 | Céliane süllyesztett szerelvények | 1 | 20 | db | 3414971184237 | 3414971184237 | 3414971320888 | n.a. | 8538909999 | 82 | 82 | 1930 | 0.56 | 15.6
066621 | LG-066621 | Céliane 1-es keret elefántcsont | 0 | Megszűnt termék! |  | CP0201 | PL2 - Süllyesztett és falon kívüli szerelvények | 0562 | Céliane süllyesztett szerelvények | 10 | 10 | db | 3414970447395 | 3414970447401 | 3414970447418 | 3414970602855 | 8538909999 | 22.1 | 221 | 2660 | 0.86 | 10.41
066622 | LG-066622 | Céliane 2-es keret elefántcsont | 0 | Megszűnt termék! |  | CP0202 | PL2 - Süllyesztett és falon kívüli szerelvények | 0562 | Céliane süllyesztett szerelvények | 5 | 5 | db | 3414970447425 | 3414970447432 | 3414970447449 | 3414972127233 | 8538909999 | 37.8 | 189 | 1890 | 0.86 | 10.41
066623 | LG-066623 | Céline 3-as keret elefántcsont | 0 | Megszűnt termék! |  | CP0203 | PL2 - Süllyesztett és falon kívüli szerelvények | 0562 | Céliane süllyesztett szerelvények | 5 | 5 | db | 3414970447456 | 3414970447463 | 3414970447470 | 3414972127240 | 8538909999 | 53.6 | 268 | 3080 | 1.59 | 20.88
066624 | LG-066624 | Céliane 4-es keret elefántcsont | 0 | Megszűnt termék! |  | CP0204 | PL2 - Süllyesztett és falon kívüli szerelvények | 0562 | Céliane süllyesztett szerelvények | 2 | 2 | db | 3414970447487 | 3414970447494 | 3414970594006 | 3414972127257 | 8538909999 | 73.5 | 147 | 3349 | 0.79 | 21.43
066631 | LG-066631 | Céliane 1-es keret, fényes fehér | 0 | Megszűnt termék! |  | CP0001 | PL2 - Süllyesztett és falon kívüli szerelvények | 0562 | Céliane süllyesztett szerelvények | 10 | 10 | db | 3245060666316 | 3414970593948 | 3414970593955 | 3414970600721 | 8538909999 | 22.2 | 222 | 2450 | 0.86 | 10.41 | igen
066632 | LG-066632 | Céliane 2-es keret, fényes fehér | 0 | Megszűnt termék! |  | CP0002 | PL2 - Süllyesztett és falon kívüli szerelvények | 0562 | Céliane süllyesztett szerelvények | 5 | 5 | db | 3245060666323 | 3414970593986 | 3414970593993 | 3414970720412 | 8538909999 | 38 | 190 | 1983 | 0.86 | 10.41
066633 | LG-066633 | Céliane 3-as keret, fényes fehér | 0 | Megszűnt termék! |  | CP0003 | PL2 - Süllyesztett és falon kívüli szerelvények | 0562 | Céliane süllyesztett szerelvények | 5 | 5 | db | 3245060666330 | 3414970594037 | 3414970594044 | n.a. | 8538909999 | 53.6 | 268 | 3066 | 1.59 | 20.88
066634 | LG-066634 | Céliane 4-es keret, fényes fehér | 0 | Megszűnt termék! |  | CP0004 | PL2 - Süllyesztett és falon kívüli szerelvények | 0562 | Céliane süllyesztett szerelvények | 2 | 2 | db | 3245060666347 | 3414970594051 | 3414970594068 | 3414972127264 | 8538909999 | 74 | 148 | 2960 | 0.79 | 21.43 | igen
066635 | LG-066635 | Céliane 4/5 modulos keret, fényes fehér | 0 | Megszűnt termék! |  | CP0008 | PL2 - Süllyesztett és falon kívüli szerelvények | 0562 | Céliane süllyesztett szerelvények | 5 | 5 | db | 3245060666354 | 3414970594112 | 3414970594129 | 3414972127271 | 8538909999 | 34.6 | 173 | 1730 | 1.19 | 15.2
066642 | LG-066642 | Céliane 2-es keret, türkíz | 0 | Megszűnt termék! |  |  | PL2 - Süllyesztett és falon kívüli szerelvények | 0562 | Céliane süllyesztett szerelvények | 5 | 5 | db | 3414970447647 | 3414970447654 | 3414970447661 | 3414970602978 | 8538909999 | 38.8 | 194 | 2240 | 1.19 | 15.2
066643 | LG-066643 | Céliane 3-as keret, türkíz | 0 | Megszűnt termék! |  |  | PL2 - Süllyesztett és falon kívüli szerelvények | 0562 | Céliane süllyesztett szerelvények | 2 | 2 | db | 3414970447678 | 3414970447685 | 3414970447692 | 3414970602985 | 8538909999 | 57 | 114 | 1320 | 0.6 | 9.54
066653 | LG-066653 | Céliane 3-as keret, narancs | 0 | Megszűnt termék! |  |  | PL2 - Süllyesztett és falon kívüli szerelvények | 0562 | Céliane süllyesztett szerelvények | 2 | 2 | db | 3414970447807 | 3414970447814 | 3414970447821 | 3414970603036 | 8538909999 | 56.5 | 113 | 1320 | 0.6 | 9.54
066654 | LG-066654 | Céliane 4-es keret, narancs | 0 | Megszűnt termék! |  |  | PL2 - Süllyesztett és falon kívüli szerelvények | 0562 | Céliane süllyesztett szerelvények | 1 | 20 | db | 3414970447838 | 3414970447838 | 3414970447845 | 3414970603043 | 8538909999 | 81 | 81 | 1917 | 0.56 | 15.6
066681 | LG-066681 | Céliane 1-es keret fekete lakk | 0 | Megszűnt termék! |  |  | PL2 - Süllyesztett és falon kívüli szerelvények | 0562 | Céliane süllyesztett szerelvények | 5 | 5 | db | 3414971184268 | 3414971320895 | 3414971320901 | n.a. | 8538909999 | 23 | 115 | 1440 | 0.55 | 7.7
066682 | LG-066682 | Céliane 2-es keret fekete lakk | 0 | Megszűnt termék! |  |  | PL2 - Süllyesztett és falon kívüli szerelvények | 0562 | Céliane süllyesztett szerelvények | 5 | 5 | db | 3414971184299 | 3414971320918 | 3414971320925 | 3414972006026 | 8538909999 | 39 | 195 | 2192 | 1.19 | 15.2
066683 | LG-066683 | Céliane 3-as keret fekete lakk | 0 | Megszűnt termék! |  |  | PL2 - Süllyesztett és falon kívüli szerelvények | 0562 | Céliane süllyesztett szerelvények | 2 | 2 | db | 3414971184329 | 3414971320932 | 3414971320949 | n.a. | 8538909999 | 57 | 114 | 1312 | 0.6 | 9.54
066684 | LG-066684 | Céliane 4-es keret fekete lakk | 0 | Megszűnt termék! |  |  | PL2 - Süllyesztett és falon kívüli szerelvények | 0562 | Céliane süllyesztett szerelvények | 1 | 20 | db | 3414971184350 | 3414971184350 | 3414971320956 | n.a. | 8538909999 | 82 | 82 | 1930 | 0.56 | 15.6
066701 | LG-066701 | Céliane 1-es keret, kréta fehér | 0 | Megszűnt termék! |  | CP1101 | PL2 - Süllyesztett és falon kívüli szerelvények | 0562 | Céliane süllyesztett szerelvények | 10 | 10 | db | 3414970448132 | 3414970448149 | 3414970448156 | 3414970600752 | 8538909999 | 23.1 | 231 | 2603 | 1.19 | 15.2 | igen
066702 | LG-066702 | Céliane 2-es keret, kréta fehér | 0 | Megszűnt termék! |  | CP1102 | PL2 - Süllyesztett és falon kívüli szerelvények | 0562 | Céliane süllyesztett szerelvények | 5 | 5 | db | 3414970448163 | 3414970448170 | 3414970448187 | 3414970615510 | 8538909999 | 40.2 | 201 | 2236 | 1.19 | 15.2 | igen
066703 | LG-066703 | Céliane 3-as keret, kréta fehér | 0 | Megszűnt termék! |  | CP1103 | PL2 - Süllyesztett és falon kívüli szerelvények | 0562 | Céliane süllyesztett szerelvények | 5 | 5 | db | 3414970448194 | 3414970448200 | 3414970448217 | 3414970603166 | 8538909999 | 53.6 | 268 | 3114 | 1.59 | 20.88 | igen
066704 | LG-066704 | Céliane 4-es keret, kréta fehér | 0 | Megszűnt termék! |  | CP1104 | PL2 - Süllyesztett és falon kívüli szerelvények | 0562 | Céliane süllyesztett szerelvények | 2 | 2 | db | 3414970448224 | 3414970448231 | 3414970448248 | 3414970600776 | 8538909999 | 75 | 150 | 3400 | 0.79 | 21.43 | igen
066705 | LG-066705 | Céliane 4/5 modulos keret, kréta fehér | 0 | Megszűnt termék! |  | CP1108 | PL2 - Süllyesztett és falon kívüli szerelvények | 0562 | Céliane süllyesztett szerelvények | 1 | 20 | db | 3414970448255 | 3414970448255 | 3414970448262 | 3414970603173 | 8538909999 | 43 | 43 | 1012 | 0.28 | 6.58
066711 | LG-066711 | Céliane 1-es keret, agyag | 0 | Megszűnt termék! |  |  | PL2 - Süllyesztett és falon kívüli szerelvények | 0562 | Céliane süllyesztett szerelvények | 10 | 10 | db | 3414970448330 | 3414970448347 | 3414970448354 | 3414970615480 | 8538909999 | 23.3 | 233 | 2569 | 1.19 | 15.2
066712 | LG-066712 | Céliane 2-es keret, agyag | 0 | Megszűnt termék! |  |  | PL2 - Süllyesztett és falon kívüli szerelvények | 0562 | Céliane süllyesztett szerelvények | 5 | 5 | db | 3414970448361 | 3414970448378 | 3414970448385 | 3414972127295 | 8538909999 | 39.8 | 199 | 2380 | 1.19 | 15.2
066713 | LG-066713 | Céliane 3-as keret, agyag | 0 | Megszűnt termék! |  |  | PL2 - Süllyesztett és falon kívüli szerelvények | 0562 | Céliane süllyesztett szerelvények | 5 | 5 | db | 3414970448392 | 3414970448408 | 3414970448415 | 3414972127301 | 8538909999 | 53.2 | 266 | 2680 | 1.59 | 20.88
066714 | LG-066714 | Céliane 4-es keret, agyag | 0 | Megszűnt termék! |  |  | PL2 - Süllyesztett és falon kívüli szerelvények | 0562 | Céliane süllyesztett szerelvények | 2 | 2 | db | 3414970448422 | 3414970448439 | 3414970448446 | 3414970603234 | 8538909999 | 75 | 150 | 3287 | 0.79 | 21.43
066715 | LG-066715 | Céliane 4/5 modulos keret, agyag | 0 | Megszűnt termék! |  |  | PL2 - Süllyesztett és falon kívüli szerelvények | 0562 | Céliane süllyesztett szerelvények | 1 | 20 | db | 3414970448453 | 3414970448453 | 3414970448460 | n.a. | 8538909999 | 43 | 43 | 1002 | 0.26 | 6.58
066721 | LG-066721 | Céliane 1-es keret, homokkő | 0 | Megszűnt termék! |  |  | PL2 - Süllyesztett és falon kívüli szerelvények | 0562 | Céliane süllyesztett szerelvények | 10 | 10 | db | 3414970448538 | 3414970448545 | 3414970448552 | 3414970615497 | 8538909999 | 22.8 | 228 | 2569 | 1.19 | 15.2 | igen
066722 | LG-066722 | Céliane 2-es keret, homokkő | 0 | Megszűnt termék! |  |  | PL2 - Süllyesztett és falon kívüli szerelvények | 0562 | Céliane süllyesztett szerelvények | 5 | 5 | db | 3414970448569 | 3414970448576 | 3414970448583 | 3414970615503 | 8538909999 | 39.4 | 197 | 2245 | 1.19 | 15.2 | igen
066723 | LG-066723 | Céliane 3-as keret, homokkő | 0 | Megszűnt termék! |  |  | PL2 - Süllyesztett és falon kívüli szerelvények | 0562 | Céliane süllyesztett szerelvények | 5 | 5 | db | 3414970448590 | 3414970448606 | 3414970448613 | 3414970603289 | 8538909999 | 53.6 | 268 | 3048 | 1.59 | 20.88
066724 | LG-066724 | Céliane 4-es keret, homokkő | 0 | Megszűnt termék! |  |  | PL2 - Süllyesztett és falon kívüli szerelvények | 0562 | Céliane süllyesztett szerelvények | 2 | 2 | db | 3414970448620 | 3414970448637 | 3414970448644 | n.a. | 8538909999 | 74.5 | 149 | 2980 | 0.79 | 21.43
066725 | LG-066725 | Céliane 4/5 modulos keret, homokkő | 0 | Megszűnt termék! |  |  | PL2 - Süllyesztett és falon kívüli szerelvények | 0562 | Céliane süllyesztett szerelvények | 1 | 20 | db | 3414970448651 | 3414970448651 | 3414970448668 | 3414970603302 | 8538909999 | 44 | 44 | 1180 | 0.26 | 6.58
066731 | LG-066731 | Céliane 1-es keret, kékesszürke | 0 | Megszűnt termék! |  | CP0901 | PL2 - Süllyesztett és falon kívüli szerelvények | 0562 | Céliane süllyesztett szerelvények | 10 | 10 | db | 3414970448736 | 3414970448743 | 3414970448750 | 3414970600813 | 8538909999 | 23.2 | 232 | 2569 | 1.19 | 15.2
066732 | LG-066732 | Céliane 2-es keret, kékesszürke | 0 | Megszűnt termék! |  | CP0902 | PL2 - Süllyesztett és falon kívüli szerelvények | 0562 | Céliane süllyesztett szerelvények | 5 | 5 | db | 3414970448767 | 3414970448774 | 3414970448781 | 3414972127325 | 8538909999 | 39.2 | 196 | 1960 | 1.19 | 15.2
066733 | LG-066733 | Céliane 3-as keret, kékesszürke | 0 | Megszűnt termék! |  | CP0903 | PL2 - Süllyesztett és falon kívüli szerelvények | 0562 | Céliane süllyesztett szerelvények | 5 | 5 | db | 3414970448798 | 3414970448804 | 3414970448811 | 3414972127332 | 8538909999 | 54 | 270 | 2700 | 1.59 | 20.88
066734 | LG-066734 | Céliane 4-es keret, kékesszürke | 0 | Megszűnt termék! |  | CP0904 | PL2 - Süllyesztett és falon kívüli szerelvények | 0562 | Céliane süllyesztett szerelvények | 2 | 2 | db | 3414970448828 | 3414970448835 | 3414970448842 | 3414970603364 | 8538909999 | 73.5 | 147 | 3300 | 0.79 | 21.43
066735 | LG-066735 | Céliane 4/5 modulos keret, kékesszürke | 0 | Megszűnt termék! |  | CP0908 | PL2 - Süllyesztett és falon kívüli szerelvények | 0562 | Céliane süllyesztett szerelvények | 1 | 20 | db | 3414970448859 | 3414970448859 | 3414970448866 | 3414970603371 | 8538909999 | 43 | 43 | 1007 | 0.26 | 6.58
066741 | LG-066741 | Céliane 1-es keret, bazalt | 0 | Megszűnt termék! |  | CP0101 | PL2 - Süllyesztett és falon kívüli szerelvények | 0562 | Céliane süllyesztett szerelvények | 10 | 10 | db | 3414970448965 | 3414970448972 | 3414970448989 | 3414970603425 | 8538909999 | 23 | 230 | 2559 | 1.19 | 15.2
066742 | LG-066742 | Céliane 2-es keret, bazalt | 0 | Megszűnt termék! |  | CP0102 | PL2 - Süllyesztett és falon kívüli szerelvények | 0562 | Céliane süllyesztett szerelvények | 5 | 5 | db | 3414970448996 | 3414970449009 | 3414970449016 | 3414970603432 | 8538909999 | 39.4 | 197 | 2280 | 1.19 | 15.2
066743 | LG-066743 | Céliane 3-as keret, bazalt | 0 | Megszűnt termék! |  | CP0103 | PL2 - Süllyesztett és falon kívüli szerelvények | 0562 | Céliane süllyesztett szerelvények | 5 | 5 | db | 3414970449023 | 3414970449030 | 3414970449047 | 3414970603449 | 8538909999 | 53 | 265 | 3050 | 1.59 | 20.88
066744 | LG-066744 | Céliane 4-es keret, bazalt | 0 | Megszűnt termék! |  | CP0104 | PL2 - Süllyesztett és falon kívüli szerelvények | 0562 | Céliane süllyesztett szerelvények | 2 | 2 | db | 3414970449054 | 3414970449061 | 3414970449078 | 3414970603456 | 8538909999 | 73 | 146 | 3345 | 0.79 | 21.43
066745 | LG-066745 | Céliane 4/5 modulos keret, bazalt | 0 | Megszűnt termék! |  | CP0108 | PL2 - Süllyesztett és falon kívüli szerelvények | 0562 | Céliane süllyesztett szerelvények | 1 | 20 | db | 3414970449085 | 3414970449085 | 3414970449092 | 3414970603463 | 8538909999 | 42 | 42 | 991 | 0.25 | 6.58
066751 | LG-066751 | Céliane 1-es keret púder bordó | 0 | Megszűnt termék! |  |  | PL2 - Süllyesztett és falon kívüli szerelvények | 0562 | Céliane süllyesztett szerelvények | 10 | 10 | db | 3414971184381 | 3414971325760 | 3414971325777 | 3414971406834 | 8538909999 | 23 | 230 | 2537 | 1.19 | 15.2
066752 | LG-066752 | Céliane 2-es keret púder bordó | 0 | Megszűnt termék! |  |  | PL2 - Süllyesztett és falon kívüli szerelvények | 0562 | Céliane süllyesztett szerelvények | 5 | 5 | db | 3414971184411 | 3414971320987 | 3414971320994 | 3414972127950 | 8538909999 | 39.4 | 197 | 2223 | 1.19 | 15.2
066753 | LG-066753 | Céliane 3-as keret púder bordó | 0 | Megszűnt termék! |  |  | PL2 - Süllyesztett és falon kívüli szerelvények | 0562 | Céliane süllyesztett szerelvények | 5 | 5 | db | 3414971184442 | 3414971325784 | 3414971325791 | n.a. | 8538909999 | 53.2 | 266 | 3019 | 1.59 | 20.88
066754 | LG-066754 | Céliane 4-es keret púder bordó | 0 | Megszűnt termék! |  |  | PL2 - Süllyesztett és falon kívüli szerelvények | 0562 | Céliane süllyesztett szerelvények | 2 | 2 | db | 3414971184473 | 3414971325807 | 3414971325814 | n.a. | 8538909999 | 73 | 146 | 3189 | 0.79 | 21.43
066761 | LG-066761 | Céliane 1-es keret púder rózsa | 0 | Megszűnt termék! |  |  | PL2 - Süllyesztett és falon kívüli szerelvények | 0562 | Céliane süllyesztett szerelvények | 10 | 10 | db | 3414971184503 | 3414971325821 | 3414971325838 | 3414972127349 | 8538909999 | 22.8 | 228 | 2280 | 1.19 | 15.2
066762 | LG-066762 | Céliane 2-es keret púder rózsa | 0 | Megszűnt termék! |  |  | PL2 - Süllyesztett és falon kívüli szerelvények | 0562 | Céliane süllyesztett szerelvények | 5 | 5 | db | 3414971184534 | 3414971321083 | 3414971321090 | 3414972127967 | 8538909999 | 39.4 | 197 | 2220 | 1.19 | 15.2
066763 | LG-066763 | Céliane 3-as keret púder rózsa | 0 | Megszűnt termék! |  |  | PL2 - Süllyesztett és falon kívüli szerelvények | 0562 | Céliane süllyesztett szerelvények | 5 | 5 | db | 3414971184565 | 3414971325845 | 3414971325852 | 3414972126595 | 8538909999 | 53.2 | 266 | 2660 | 1.59 | 20.88
066764 | LG-066764 | Céliane 4-es keret púder rózsa | 0 | Megszűnt termék! |  |  | PL2 - Süllyesztett és falon kívüli szerelvények | 0562 | Céliane süllyesztett szerelvények | 2 | 2 | db | 3414971184596 | 3414971325869 | 3414971325876 | n.a. | 8538909999 | 73.5 | 147 | 3189 | 0.79 | 21.43
067001 | LG-067001 | Céliane váltókapcsoló 10AX | 0 | Megszűnt termék! |  | CM0001 | PL2 - Süllyesztett és falon kívüli szerelvények | 0562 | Céliane süllyesztett szerelvények | 10 | 10 | db | 3245060670016 | 3414970338648 | 3414970474759 | 3414970474797 | 8536508000 | 19 | 190 | 2680 | 0.85 | 14.76 | igen
067002 | LG-067002 | Céliane egypólusú kapcsoló 10AX | 0 | Megszűnt termék! |  | CM0002 | PL2 - Süllyesztett és falon kívüli szerelvények | 0562 | Céliane süllyesztett szerelvények | 10 | 10 | db | 3245060670023 | 3414970351029 | 3414970441737 | 3414970655950 | 8536508000 | 17.5 | 175 | 2269 | 0.85 | 14.76 | igen
067005 | LG-067005 | Céliane keresztkapcsoló 10AX | 0 | Megszűnt termék! |  | CM0005 | PL2 - Süllyesztett és falon kívüli szerelvények | 0562 | Céliane süllyesztett szerelvények | 10 | 10 | db | 3414970487032 | 3414970487049 | 3414970487056 | 3414970636614 | 8536508000 | 32.7 | 327 | 3508 | 1.59 | 20.88 | igen
067009 | LG-067009 | Céliane kulcsos kapcsoló, 2állású | 0 | Megszűnt termék! |  | CM0071 | PL2 - Süllyesztett és falon kívüli szerelvények | 0562 | Céliane süllyesztett szerelvények | 1 | 20 | db | 3245060670092 | 3245060670092 | 3414971341005 | 3414971341012 | 8536508000 | 63 | 63 | 1531 | 0.55 | 13.53
067012 | LG-067012 | Céliane eneregiatakarékos kapcsoló | 0 | Megszűnt termék! |  |  | PL2 - Süllyesztett és falon kívüli szerelvények | 0562 | Céliane süllyesztett szerelvények | 1 | 50 | db | 3414970426833 | 3414970426833 | 3414970432421 | 3414972005852 | 8536508000 | 67 | 67 | 3676 | 0.19 | 12.93
067020 | LG-067020 | Céliane kétpólusú kapcsoló | 0 | Megszűnt termék! |  | CM0020 | PL2 - Süllyesztett és falon kívüli szerelvények | 0562 | Céliane süllyesztett szerelvények | 10 | 10 | db | 3414970487063 | 3414970487070 | 3414970487087 | 3414970636621 | 8536508000 | 31.5 | 315 | 3395 | 1.59 | 20.88 | igen
067025 | LG-067025 | Céliane mozgásérzékelős kapcsoló 3 vetetékes | 0 | Megszűnt termék! |  | 067025A | PL4 - Épületfelügyeleti megoldások | 0335 | Céliane süllyesztett szerelvények | 1 | 50 | db | 3414970487094 | 3414970487094 | 3414970577139 | n.a. | 8531900000 | 65 | 65 | 3511 | 0.24 | 15.2
067025A | LG-067025A | Céliane mozgásérzékelős (PIR) kapcsoló mechanizmus, 0-2000 W (LED max. 500 W) , nulla (N) vezető bekötéssel | 26832 | Készlet erejéig! |  | CM0051 | PL4 - Épületfelügyeleti megoldások | 0335 | Céliane süllyesztett szerelvények | 1 | 50 | db | 3414972356275 | 3414972356275 | 3414972525459 | n.a. | 8536508000 | 74 | 74 | 4018 | 0.24 | 15.2
067026 | LG-067026 | Céliane mozgásérzékelős kapcsoló 2 vetetékes | 0 | Megszűnt termék! |  | 067026A | PL4 - Épületfelügyeleti megoldások | 0335 | Céliane süllyesztett szerelvények | 1 | 50 | db | 3414970487117 | 3414970487117 | 3414970577191 | n.a. | 8531900000 | 88 | 88 | 4692 | 0.24 | 15.2
067026A | LG-067026A | Céliane mozgásérzékelős (PIR) kapcsoló mechanizmus, 2-150 W (LED max. 100 W), 2 vezetékes, beépített nyomóval | 26832 | Készlet erejéig! |  | CM0050 | PL4 - Épületfelügyeleti megoldások | 0335 | Céliane süllyesztett szerelvények | 1 | 50 | db | 3414972356299 | 3414972356299 | 3414972510103 | n.a. | 8536508000 | 67 | 67 | 3685 | 0.24 | 15.2
067031 | LG-067031 | Céliane váltóérintkezős nyomó, 6A | 0 | Megszűnt termék! |  | CM0031 | PL2 - Süllyesztett és falon kívüli szerelvények | 0562 | Céliane süllyesztett szerelvények | 10 | 10 | db | 3245060670313 | 3414970441751 | 3414970441768 | 3414970655165 | 8536508000 | 19 | 190 | 2471 | 0.85 | 14.76
067032 | LG-067032 | Céliane nyomó 6A | 0 | Megszűnt termék! |  | CM0032 | PL2 - Süllyesztett és falon kívüli szerelvények | 0562 | Céliane süllyesztett szerelvények | 10 | 10 | db | 3245060670320 | 3414970441812 | 3414970441829 | n.a. | 8536508000 | 17.6 | 176 | 2311 | 0.85 | 14.76 | igen
067034 | LG-067034 | Céliane nyomóellenőrzőfénnyel 6A | 0 | Megszűnt termék! |  | CM0033 | PL2 - Süllyesztett és falon kívüli szerelvények | 0562 | Céliane süllyesztett szerelvények | 10 | 10 | db | 3245060670344 | 3414970441836 | 3414970441843 | 3414970474650 | 8536508000 | 20.4 | 204 | 2624 | 0.85 | 14.76
067038 | LG-067038 | Céliane húzózsinóros nyomó - 6 A, húzózsinór nélkül | 0 | Megszűnt termék! |  | CM0034 | PL2 - Süllyesztett és falon kívüli szerelvények | 0562 | Céliane süllyesztett szerelvények | 10 | 10 | db | 3245060670382 | 3414971341029 | 3414971341036 | 3414971341043 | 8536508000 | 24.2 | 242 | 2768 | 1.59 | 20.88
067039 | LG-067039 | Céliane 3 állású kulcsos redőnynyomó | 0 | Megszűnt termék! |  | CM0072 | PL2 - Süllyesztett és falon kívüli szerelvények | 0562 | Céliane süllyesztett szerelvények | 1 | 20 | db | 3245060670399 | 3245060670399 | 3414971341050 | n.a. | 8536508000 | 69 | 69 | 1572 | 0.55 | 13.53
067041 | LG-067041 | Céliane érintőkapcsoló 400W | 0 | Megszűnt termék! |  |  | PL2 - Süllyesztett és falon kívüli szerelvények | 0562 | Céliane süllyesztett szerelvények | 1 | 20 | db | 3245060670412 | 3245060670412 | 3414971389229 | 3414971389236 | 8536508000 | 80 | 80 | 1900 | 0.55 | 13.53
067042 | LG-067042 | Céliane érintőkapcsoló nulla vezetékkel - 1000W | 0 | Megszűnt termék! |  |  | PL2 - Süllyesztett és falon kívüli szerelvények | 0562 | Céliane süllyesztett szerelvények | 1 | 20 | db | 3245060670429 | 3245060670429 | 3414971377332 | 3414971377349 | 8536508000 | 80 | 80 | 1900 | 0.55 | 13.53
067049 | LG-067049 | Céliane szenzoros kapcsoló nulla vezetékkel - 1000W | 0 | Megszűnt termék! |  |  | PL2 - Süllyesztett és falon kívüli szerelvények | 0562 | Céliane süllyesztett szerelvények | 1 | 20 | db | 3245060670498 | 3245060670498 | 3414971499768 | n.a. | 8536508000 | 76 | 76 | 1955 | 0.55 | 13.53
067051 | LG-067051 | Céliane időzítő kapcsoló, nulla vezeték nélkül - 1000 W | 0 | Megszűnt termék! |  | CM0077 | PL2 - Süllyesztett és falon kívüli szerelvények | 0562 | Céliane süllyesztett szerelvények | 1 | 20 | db | 4010957670511 | 4010957670511 | 3414971256842 | n.a. | 9107000090 | 72 | 72 | 1840 | 0.54 | 13.53
067053 | LG-067053 | Céliane 2 funkciós programozható időkapcsoló (1 zónás) | 0 | Megszűnt termék! |  | CM0078 | PL2 - Süllyesztett és falon kívüli szerelvények | 0562 | Céliane süllyesztett szerelvények | 1 | 20 | db | 4010957670535 | 4010957670535 | 3414971256866 | 3414971256873 | 9107000090 | 90 | 90 | 2007 | 0.53 | 12.61
067061 | LG-067061 | Céliane halk távírányító kapcsoló - 2000 W | 0 | Megszűnt termék! |  | CM0070 | PL2 - Süllyesztett és falon kívüli szerelvények | 0562 | Céliane süllyesztett szerelvények | 1 | 20 | db | 3245060670610 | 3245060670610 | 3414971594913 | 3414971594906 | 8536508000 | 76 | 76 | 1743 | 0.53 | 9.42
067068 | LG-067068 | Céliane csatl. világítás | 0 | Megszűnt termék! |  |  | PL2 - Süllyesztett és falon kívüli szerelvények | 0562 | Céliane süllyesztett szerelvények | 1 | 12 | db | 3414970487155 | 3414970487155 | 3414970607522 | n.a. | 9405618090 | 106.7 | 106.7 | 934 | 0.19 | 3.68
067077 | LG-067077 | Mágneses csatlakozóaljzat kézi hívóegységhez (hívásra), Céliane mechanizmus, kerek érintkezősoros | 0 | Megszűnt termék! |  | CM0290 | PL4 - Épületfelügyeleti megoldások | 0490 | Nővérhívók | 1 | 6 | db | 3414972389020 | 3414972389020 | 3414972389037 | n.a. | 8536699099 | 97.9 | 97.9 | 646 | 0.55 | 5.27
067078 | LG-067078 | Mágneses csatlakozóaljzat kézi hívóegységhez (hívásra, világítás- és redőnyvezérlésre), Céliane mechanizmus, pontmátrix érintkezősoros | 0 | Megszűnt termék! |  | CM0291 | PL4 - Épületfelügyeleti megoldások | 0490 | Nővérhívók | 1 | 6 | db | 3414972389044 | 3414972389044 | 3414972389051 | n.a. | 8536699099 | 111.1 | 111.1 | 1006 | 0.55 | 5.27
067080 | LG-067080 | Céliane nyomógombos fényerőszabályzó 0-10 V előtétes fénycsőhöz | 0 | Megszűnt termék! |  | CM0061 | PL2 - Süllyesztett és falon kívüli szerelvények | 0562 | Céliane süllyesztett szerelvények | 1 | 20 | db | 3245060670801 | 3245060670801 | 3414970601186 | n.a. | 8536508000 | 62 | 62 | 1406 | 0.24 | 7.97
067082 | LG-067082 | Céliane nyomógombos fényerőszabályzó - 40 - 600 W | 0 | Megszűnt termék! |  |  | PL2 - Süllyesztett és falon kívüli szerelvények | 0562 | Céliane süllyesztett szerelvények | 1 | 20 | db | 3245060670825 | 3245060670825 | 3414970643544 | 3414970643551 | 8536508000 | 83 | 83 | 1900 | 0.55 | 13.53
067083 | LG-067083 | Céliane nyomógombos fényerőszabályzó, 400W, 2 vezetékes | 0 | Megszűnt termék! |  | 067083A | PL2 - Süllyesztett és falon kívüli szerelvények | 0562 | Céliane süllyesztett szerelvények | 1 | 40 | db | 3245060670832 | 3245060670832 | 3414970643568 | n.a. | 8536508000 | 100 | 100 | 4140 | 0.55 | 28.2
067083A | LG-067083A | Céliane nyomógombos fényerőszabályzó 125W, 2 vezetékes | 0 | Megszűnt termék! |  | CM0060 | PL2 - Süllyesztett és falon kívüli szerelvények | 0562 | Céliane süllyesztett szerelvények | 1 | 50 | db | 3414972365437 | 3414972365437 | 3414972541596 | n.a. | 8536508000 | 60 | 60 | 3334 | 0.33 | 19.2 | igen
067086 | LG-067086 | Céliane fényerőszabályzó - 60 - 1000W | 0 | Megszűnt termék! |  | 067086A | PL2 - Süllyesztett és falon kívüli szerelvények | 0562 | Céliane süllyesztett szerelvények | 1 | 20 | db | 3245060670863 | 3245060670863 | 3414971366053 | n.a. | 8536508000 | 175 | 175 | 3627 | 0.7 | 15.6
067086A | LG-067086A | Céliane nyomógombos fényerőszabályzó 150W, 3 vezetékes | 0 | Megszűnt termék! |  | CM0064 | PL2 - Süllyesztett és falon kívüli szerelvények | 0562 | Céliane süllyesztett szerelvények | 1 | 50 | db | 3414972445979 | 3414972445979 | 3414972541633 | n.a. | 8536508000 | 59.4 | 59.4 | 3060 | 0.33 | 19.2
067088 | LG-067088 | Céliane mennyezeti ventillátor szabályzó 400W | 0 | Megszűnt termék! |  | CM0015 | PL2 - Süllyesztett és falon kívüli szerelvények | 0562 | Céliane süllyesztett szerelvények | 1 | 20 | db | 3245060670887 | 3245060670887 | 3414971370821 | n.a. | 8536508000 | 102 | 102 | 2335 | 0.55 | 13.53
067089 | LG-067089 | Céliane Lexic vezérlőegység Lexic távvezérelhető fényerőszabályzóhoz (ref 003660/71) | 0 | Megszűnt termék! |  |  | PL2 - Süllyesztett és falon kívüli szerelvények | 0562 | Céliane süllyesztett szerelvények | 1 | 20 | db | 3245060670894 | 3245060670894 | 3414970514158 | n.a. | 8536508000 | 96 | 96 | 2220 | 0.55 | 13.53
067093 | LG-067093 | Céliane mozgásérzékelős jelzőfény | 0 | Megszűnt termék! |  |  | PL4 - Épületfelügyeleti megoldások | 0335 | Céliane süllyesztett szerelvények | 1 | 20 | db | 3245060670931 | 3245060670931 | 3414971388956 | 3414971388963 | 8536508000 | 74 | 74 | 1757 | 0.55 | 13.53
067099 | LG-067099 | Céliane mozgásérzékelős kapcsoló BE/KI funkció nélkül, 400 W, 2 vezetékes | 0 | Megszűnt termék! |  |  | PL4 - Épületfelügyeleti megoldások | 0335 | Céliane süllyesztett szerelvények | 1 | 30 | db | 3245060670993 | 3245060670993 | 3414971388536 | 3414971388543 | 8536508000 | 75 | 75 | 2550 | 0.23 | 9.3
067142 | LG-067142 | Céliane 2x2P+F csatlakozóaljzat biztonsági zsaluval, sínezett, fehér | 0 | Megszűnt termék! |  |  | PL2 - Süllyesztett és falon kívüli szerelvények | 0562 | Céliane süllyesztett szerelvények | 5 | 5 | db | 3245060671426 | 3414971624252 | 3414971624269 | 3414971624245 | 8536699099 | 92.4 | 462 | 4895 | 1.84 | 23.13
067145 | LG-067145 | Céliane 2P+F földelt csatlakozóaljzat, reteszelt, piros | 0 | Megszűnt termék! |  | CM0123 | PL2 - Süllyesztett és falon kívüli szerelvények | 0562 | Céliane süllyesztett szerelvények | 10 | 10 | db | 3245060671457 | 3414971498594 | 3414971498600 | n.a. | 8536699099 | 38.7 | 387 | 4247 | 2.15 | 28.2
067153 | LG-067153 | Céliane 2P+F földelt csatlakozóaljzat biztonsági zsaluval, rugós | 0 | Megszűnt termék! |  | CM0120 | PL2 - Süllyesztett és falon kívüli szerelvények | 0562 | Céliane süllyesztett szerelvények | 10 | 10 | db | 3245060671532 | 3414970351067 | 3414971429093 | n.a. | 8536699099 | 30 | 300 | 3818 | 1.16 | 16.94 | igen
067159 | LG-067159 | Céliane borotva csatlakozóaljzat | 0 | Megszűnt termék! |  | CM0135 | PL2 - Süllyesztett és falon kívüli szerelvények | 0562 | Céliane süllyesztett szerelvények | 1 | 6 | db | 3245060671594 | 3245060671594 | 3414971382459 | 3414971382466 | 8536699099 | 593 | 593 | 3840 | 1.28 | 11.67
067161 | LG-067161 | Céliane 2P+F földelt csatlakozóaljzat biztonsági zsaluval, csavaros | 0 | Megszűnt termék! |  | CM0121 | PL2 - Süllyesztett és falon kívüli szerelvények | 0562 | Céliane süllyesztett szerelvények | 10 | 10 | db | 3245060671617 | 3414970319852 | 3414971429192 | n.a. | 8536699099 | 27.9 | 279 | 3555 | 1.16 | 16.94 | igen
067162 | LG-067162 | Céliane 2x2P+F csatlakozóaljzat biztonsági zsaluval, sínezett, titán | 0 | Megszűnt termék! |  |  | PL2 - Süllyesztett és falon kívüli szerelvények | 0562 | Céliane süllyesztett szerelvények | 5 | 5 | db | 3245060671624 | 3414971624306 | 3414971624313 | 3414971624320 | 8536699099 | 92 | 460 | 4888 | 1.84 | 23.13
067163 | LG-067163 | Céliane 3x2P+F csatlakozóaljzat biztonsági zsaluval, sínezett, titán | 0 | Megszűnt termék! |  |  | PL2 - Süllyesztett és falon kívüli szerelvények | 0562 | Céliane süllyesztett szerelvények | 5 | 5 | db | 3245060671631 | 3414971624337 | 3414971624344 | 3414971624351 | 8536699099 | 142 | 710 | 5270 | 3.29 | 28.2
067166 | LG-067166 | Céliane 2P+F csatlakozóaljzat, falsíkba illeszkedő fehér betéttárcsával, biztonsági zsaluval, rugós bekötéssel | 0 | Megszűnt termék! |  | CB0122 | PL2 - Süllyesztett és falon kívüli szerelvények | 0562 | Céliane süllyesztett szerelvények | 10 | 10 | db | 3245060671662 | 3414970443076 | 3414970443083 | 3414970443649 | 8536699099 | 41 | 410 | 4411 | 2.15 | 28.2
067167 | LG-067167 | Céliane 2P+F csatlakozóaljzat, falsíkba illeszkedő titán betéttárcsával, biztonsági zsaluval, rugós bekötéssel | 0 | Megszűnt termék! |  | CT0122 | PL2 - Süllyesztett és falon kívüli szerelvények | 0562 | Céliane süllyesztett szerelvények | 10 | 10 | db | 3245060671679 | 3414970443090 | 3414970443106 | 3414970443656 | 8536699099 | 40.9 | 409 | 4405 | 2.15 | 28.2
067168 | LG-067168 | Céliane 2P+F csatlakozóaljzat, falsíkba illeszkedő grafit betéttárcsával, biztonsági zsaluval, rugós bekötéssel | 0 | Megszűnt termék! |  | CN0122 | PL2 - Süllyesztett és falon kívüli szerelvények | 0562 | Céliane süllyesztett szerelvények | 10 | 10 | db | 3245060671686 | 3414970443113 | 3414970443120 | 3414970443663 | 8536699099 | 45.5 | 455 | 4455 | 2.15 | 28.2
067181 | LG-067181 | Céliane kábelkivezető | 0 | Megszűnt termék! |  | CM0181 | PL2 - Süllyesztett és falon kívüli szerelvények | 0562 | Céliane süllyesztett szerelvények | 10 | 10 | db | 3245060671815 | 3414971257764 | 3414972957045 | 3414972959162 | 8538909999 | 21.6 | 216 | 1873 | 6.42 | 39.27 | igen
067183 | LG-067183 | Céliane kábelkivezető sorkapoccsal | 0 | Megszűnt termék! |  | CM0183 | PL2 - Süllyesztett és falon kívüli szerelvények | 0562 | Céliane süllyesztett szerelvények | 10 | 10 | db | 3245060671839 | 3414971371040 | 3414971371057 | 3414971001381 | 8538909999 | 44.8 | 448 | 5061 | 3.81 | 46.9
067193 | LG-067193 | Céliane túlfeszültésgvédő | 0 | Megszűnt termék! |  | CM0193 | PL2 - Süllyesztett és falon kívüli szerelvények | 0562 | Céliane süllyesztett szerelvények | 1 | 20 | db | 3245060671938 | 3245060671938 | 3414971371699 | 3414971371705 | 8535400090 | 117 | 117 | 2620 | 0.55 | 13.53
067216 | LG-067216 | Céliane IR távirányító vevő | 0 | Megszűnt termék! |  |  | PL3 - Intelligens és kommunikációs megoldások | 0218 | Céliane MyHOME rendszer | 1 | 12 | db | 3245060672164 | 3245060672164 | 3414971569614 | 3414971569621 | 8538909999 | 35 | 35 | 508 | 0.19 | 3.68
067217 | LG-067217 | Céliane szcenario vezérlő, fehér | 46344 | Készlet erejéig! |  |  | PL3 - Intelligens és kommunikációs megoldások | 0218 | Céliane MyHOME rendszer | 1 | 3 | db | 3245060672171 | 3245060672171 | 3414971548831 | 3414971548848 | 8536508000 | 77 | 77 | 311 | 0.56 | 3.68
067218 | LG-067218 | Céliane szcenario vezérlő, titán | 54701 | Készlet erejéig! |  |  | PL3 - Intelligens és kommunikációs megoldások | 0218 | Céliane MyHOME rendszer | 1 | 3 | db | 3245060672188 | 3245060672188 | 3414971548855 | 3414971548862 | 8536508000 | 77 | 77 | 309 | 0.56 | 3.68
067219 | LG-067219 | MyHOME 10"-os LCD multimédiás kapacitív érintőképernyő, fekete | 0 | Megszűnt termék! |  |  | PL3 - Intelligens és kommunikációs megoldások | 0647 | MyHOME | 1 | 1 | db | 3414970440549 | n.a. | 3414970440549 | n.a. | 8524910000 | 2280 | 2280 | 2400 | n.a. | 17.59
067225 | LG-067225 | MyHOME mozgásérzékelős kapcsoló IR | 41495 | Készlet erejéig! |  |  | PL3 - Intelligens és kommunikációs megoldások | 0217 | MyHOME | 1 | 30 | db | 3245060672256 | 3245060672256 | 3414971326842 | 3414971326859 | 8536508000 | 68 | 68 | 2220 | 0.23 | 9.3
067226 | LG-067226 | MyHOME jelenlétérzékelő IR+UH | 49399 |  |  |  | PL3 - Intelligens és kommunikációs megoldások | 0217 | MyHOME szerelvény | 1 | 30 | db | 3245060672263 | 3245060672263 | 3414971326866 | 3414971326873 | 8536508000 | 73 | 73 | 2366 | 0.23 | 9.3
067228 | LG-067228 | MyHOME 10"-os LCD multimédiás kapacitív érintőképernyő, fehér | 0 | Megszűnt termék! |  |  | PL3 - Intelligens és kommunikációs megoldások | 0647 | MyHOME | 1 | 1 | db | 3414970440556 | n.a. | 3414970440556 | n.a. | 8524910000 | 2300.9 | 2300.9 | 2422 | n.a. | 17.33
067233 | LG-067233 | CMH Zigbee univerzális kapcsoló 2500W | 0 | Megszűnt termék! |  |  | PL3 - Intelligens és kommunikációs megoldások | 1181 | Céliane MyHOME rendszer | 1 | 10 | db | 3245060672331 | 3245060672331 | 3414971391512 | n.a. | 8536508000 | 86 | 86 | 1057 | 0.68 | 9.54
067243 | LG-067243 | Céliane MyHOME multifunkciós érintős vezérlő, fehérüveg | 0 | Megszűnt termék! |  |  | PL3 - Intelligens és kommunikációs megoldások | 0647 | MyHOME | 1 | 1 | db | 3245060672430 | n.a. | 3245060672430 | n.a. | 8536508000 | 258.4 | 258.4 | 272 | n.a. | 2.9
067269 | LG-067269 | Céliane RTS kompatibilis, rádióvezérlésű egyedi redőnykapcsoló Somfy motorokhoz | 0 | Megszűnt termék! |  | CM0042 | PL2 - Süllyesztett és falon kívüli szerelvények | 0562 | Központi redényvezérlők és kiegészítők | 1 | 20 | db | 3245060672690 | 3245060672690 | 3414971370166 | 3414971370173 | 8536508000 | 44 | 44 | 1180 | 0.33 | 9.3
067273 | LG-067273 | Céliane MyHOME 4 scenáriós érintős vezérlő, szállodai megoldások 2, fehérüveg | 124621 | Készlet erejéig! |  |  | PL4 - Épületfelügyeleti megoldások | 1400 | MyHOME szerelvény | 1 | 111 | db | 3245060672737 | n.a. | 3245060672737 | 3414971927476 | 8536508000 | 268.4 | 268.4 | 244 | 2.895 | 2.9
067275 | LG-067275 | Céliane MyHOME 4 scenáriós érintős vezérlő, szállodai megoldások 2, feketeüveg | 0 | Megszűnt termék! |  |  | PL4 - Épületfelügyeleti megoldások | 1400 | MyHOME szerelvény | 1 | 111 | db | 3245060672751 | n.a. | 3245060672751 | 3414971927483 | 8536508000 | 265.1 | 265.1 | 241 | 2.895 | 2.9
067295 | LG-067295 | Céliane MyHOME 4 scenáriós érintős vezérlő, szállodai megoldások 1, feketeüveg | 0 | Megszűnt termék! |  |  | PL4 - Épületfelügyeleti megoldások | 1400 | MyHOME szerelvény | 1 | 111 | db | 3245060672959 | n.a. | 3245060672959 | 3414971927506 | 8536508000 | 269.5 | 269.5 | 245 | 2.895 | 2.9
067307 | LG-067307 | Céliane 25W-os csillapító | 32950 |  |  |  | PL8 - Hang-, adat- és képátviteli rendszerek | 0494 | Legrand A/V aktív egységek | 1 | 20 | db | 3245060673079 | 3245060673079 | 3414971542921 | n.a. | 8538909999 | 152 | 152 | 3342 | 0.68 | 18.55
067311 | LG-067311 | Céliane hangszóró csatlakozóaljzat (2 kivezetővel) | 0 | Megszűnt termék! |  | CM0311 | PL2 - Süllyesztett és falon kívüli szerelvények | 0562 | Céliane süllyesztett szerelvények | 10 | 10 | db | 3245060673116 | 3414971372894 | 3414971372900 | 3414972808248 | 8536691000 | 18.6 | 186 | 2370 | 3.1 | 42.24
067316 | LG-067316 | Céliane HD15 videó aljzat | 0 | Megszűnt termék! |  |  | PL8 - Hang-, adat- és képátviteli rendszerek | 0479 | Legrand A/V aljzatok | 1 | 20 | db | 3245060673161 | 3245060673161 | 3414971542983 | n.a. | 8536699099 | 60 | 60 | 1493 | 0.68 | 18.55
067318 | LG-067318 | Céliane 3,5 mm audió Jack bemenet | 0 | Megszűnt termék! |  |  | PL8 - Hang-, adat- és képátviteli rendszerek | 0479 | Legrand A/V aljzatok | 1 | 20 | db | 3245060673185 | 3245060673185 | 3414971543003 | n.a. | 8536699099 | 34 | 34 | 961 | 0.55 | 13.53
067320 | LG-067320 | Céliane sztereó helyi erősítő FM tunerrel | 0 | Megszűnt termék! |  |  | PL2 - Süllyesztett és falon kívüli szerelvények | 0562 | Legrand kihangosító rendszer | 1 | 10 | db | 3245060673208 | 3245060673208 | 3414971345492 | 3414971345508 | 8531103000 | 82 | 82 | 1027 | 0.68 | 9.54 |  | X
067325 | LG-067325 | Céliane kiegészítő kommunikációs egység | 0 | Megszűnt termék! |  |  | PL2 - Süllyesztett és falon kívüli szerelvények | 0562 | Legrand kihangosító rendszer | 1 | 10 | db | 3245060673253 | 3245060673253 | 13245060673250 | n.a. | 8538909999 | 62 | 62 | 832 | 0.68 | 9.54
067326 | LG-067326 | Céliane RDS rádió tuner tápegységgel | 0 | Megszűnt termék! |  |  | PL2 - Süllyesztett és falon kívüli szerelvények | 0562 | Legrand kihangosító rendszer | 1 | 10 | db | 3245060673260 | 3245060673260 | 3414971345683 | n.a. | 8517620000 | 157 | 157 | 1830 | 0.7 | 11.67 |  | X
067327 | LG-067327 | Valena InMatic Spot hangszóró, 2 W, fehér | 0 | Megszűnt termék! |  |  | PL2 - Süllyesztett és falon kívüli szerelvények | 0562 | Legrand kihangosító rendszer | 1 | 25 | db | 3245060673277 | 3245060673277 | 3414971374607 | n.a. | 8531103000 | 148 | 148 | 4000 | 0.37 | 13.53
067328 | LG-067328 | Céliane süllyesztett hangszóró - Ø2" | 0 | Megszűnt termék! |  |  | PL2 - Süllyesztett és falon kívüli szerelvények | 0562 | Legrand kihangosító rendszer | 1 | 20 | db | 3245060673284 | 3245060673284 | 3414971374621 | n.a. | 8538909999 | 109 | 109 | 2409 | 0.33 | 9.3
067335 | LG-067335 | Cáliane csatlakozó XLR anya | 0 | Megszűnt termék! |  |  | PL8 - Hang-, adat- és képátviteli rendszerek | 0479 | Legrand A/V aljzatok | 1 | 10 | db | 3245060673352 | 3245060673352 | 3414971543027 | n.a. | 8536901000 | 57 | 57 | 885 | 0.68 | 9.54
067340 | LG-067340 | Céliane 1xRJ11 aljzat | 0 | Megszűnt termék! |  | CM0340 | PL2 - Süllyesztett és falon kívüli szerelvények | 0562 | Céliane süllyesztett szerelvények | 10 | 10 | db | 3245060673406 | 3414971360709 | 3414971360716 | 3414971016521 | 8536699099 | 18.7 | 187 | 2470 | 3.07 | 42.24
067341 | LG-067341 | Céliane 1xRJ12 aljzat | 0 | Megszűnt termék! |  |  | PL2 - Süllyesztett és falon kívüli szerelvények | 0562 | Céliane süllyesztett szerelvények | 10 | 10 | db | 3245060673413 | 3414971360730 | 3414971896635 | n.a. | 8536699099 | 20.8 | 208 | 2554 | 2.29 | 33.33
067344 | LG-067344 | Céliane RJ45 aljzat, Cat 6 UTP | 0 | Megszűnt termék! |  |  | PL8 - Hang-, adat- és képátviteli rendszerek | 0442 | Céliane süllyesztett szerelvények | 10 | 10 | db | 3245060673444 | 3414971360754 | 3414971360761 | 3414972023740 | 8536699099 | 18.3 | 183 | 2497 | 2.81 | 42.24
067345 | LG-067345 | Céliane RJ45 aljzat, Cat 6 FTP | 0 | Megszűnt termék! |  |  | PL8 - Hang-, adat- és képátviteli rendszerek | 0442 | Céliane süllyesztett szerelvények | 10 | 10 | db | 3245060673451 | 3414971360778 | 3414971360785 | n.a. | 8536699099 | 18.7 | 187 | 2493 | 3.07 | 42.24 | igen
067346 | LG-067346 | Céliane RJ45 aljzat, Cat 6A STP | 0 | Megszűnt termék! |  |  | PL8 - Hang-, adat- és képátviteli rendszerek | 0442 | Céliane süllyesztett szerelvények | 10 | 10 | db | 3245060673468 | 3414970593757 | 3414970593764 | 3414970593788 | 8536699099 | 41.9 | 419 | 4716 | 3.17 | 42.24
067347 | LG-067347 | Céliane RJ45 aljzat, Cat 6A UTP | 0 | Megszűnt termék! |  |  | PL8 - Hang-, adat- és képátviteli rendszerek | 0442 | Céliane süllyesztett szerelvények | 10 | 10 | db | 3245060673475 | 3414971360792 | 3414971360808 | 3414972023757 | 8536699099 | 31.6 | 316 | 4694 | 3.1 | 42.24
067352 | LG-067352 | Céliane USB aljzat | 0 | Megszűnt termék! |  |  | PL8 - Hang-, adat- és képátviteli rendszerek | 0479 | Céliane süllyesztett szerelvények | 1 | 20 | db | 3245060673529 | 3245060673529 | 3414971543034 | n.a. | 8536699099 | 35 | 35 | 970 | 0.55 | 13.53
067354 | LG-067354 | Céliane RJ45 aljzat 1 m vezetékkel - Cat. 6 UTP | 0 | Megszűnt termék! |  |  | PL8 - Hang-, adat- és képátviteli rendszerek | 0442 | Céliane süllyesztett szerelvények | 1 | 20 | db | 3245060673543 | 3245060673543 | 13245060673540 | n.a. | 8536699099 | 148 | 148 | 3372 | 0.55 | 13.53
067355 | LG-067355 | Céliane RJ45 aljzat 1 m vezetékkel - Cat. 6 FTP | 0 | Megszűnt termék! |  |  | PL8 - Hang-, adat- és képátviteli rendszerek | 0442 | Céliane süllyesztett szerelvények | 1 | 20 | db | 3245060673550 | 3245060673550 | 3414971543058 | 3414972023764 | 8536699099 | 153 | 153 | 3417 | 0.53 | 13.53
067357 | LG-067357 | Céliane RJ45 Keystone adapter, fehér | 0 | Megszűnt termék! |  | CB0343 | PL2 - Süllyesztett és falon kívüli szerelvények | 0562 | Céliane süllyesztett szerelvények | 10 | 10 | db | 3245060673574 | 3414970428202 | 3414970428219 | 3414970437570 | 8538909999 | 10.3 | 103 | 1330 | 0.8 | 9.3
067358 | LG-067358 | Céliane RJ45 Keystone adapter, titán | 0 | Megszűnt termék! |  | CT0343 | PL2 - Süllyesztett és falon kívüli szerelvények | 0562 | Céliane süllyesztett szerelvények | 10 | 10 | db | 3245060673581 | 3414970428400 | 3414970428417 | 3414970437587 | 8538909999 | 12 | 120 | 1230 | 0.8 | 9.3
067359 | LG-067359 | Céliane Systimax előlap | 0 | Megszűnt termék! |  |  | PL2 - Süllyesztett és falon kívüli szerelvények | 0562 | Céliane süllyesztett szerelvények | 10 | 10 | db | 3245060673598 | 3414971360969 | 3414971360976 | n.a. | 8538909999 | 10 | 100 | 1628 | 2.19 | 33.33
067361 | LG-067361 | Céliane 10/150 switch Ethernet, T háló, 6xRJ45 | 0 | Megszűnt termék! |  |  | PL8 - Hang-, adat- és képátviteli rendszerek | 0450 | Céliane süllyesztett szerelvények | 1 | 10 | db | 3245060673611 | 3245060673611 | 13245060673618 | n.a. | 8536699099 | 245 | 245 | 2734 | 1.17 | 16.77
067372 | LG-067372 | Céliane USB aljzat, elővezetékezett | 0 | Megszűnt termék! |  |  | PL8 - Hang-, adat- és képátviteli rendszerek | 0479 | Céliane süllyesztett szerelvények | 1 | 10 | db | 3245060673727 | 3245060673727 | 3414971360983 | n.a. | 8536901000 | 49 | 49 | 749 | 0.87 | 12.89
067376 | LG-067376 | Céliane HD15 aljzat + 3,5 mm Jack bemenet, elővezetékezett | 0 | Megszűnt termék! |  |  | PL8 - Hang-, adat- és képátviteli rendszerek | 0479 | Céliane süllyesztett szerelvények | 1 | 10 | db | 3245060673765 | 3245060673765 | 3414971543072 | 3414971003415 | 8536901000 | 73 | 73 | 869 | 0.55 | 7.7
067377 | LG-067377 | Céliane HDMI A típusú audió/videó aljzat, elővezetékezett | 0 | Megszűnt termék! |  |  | PL8 - Hang-, adat- és képátviteli rendszerek | 0479 | Céliane süllyesztett szerelvények | 1 | 10 | db | 3245060673772 | 3245060673772 | 3414971543089 | n.a. | 8536901000 | 57 | 57 | 851 | 0.87 | 12.89 | igen
067378 | LG-067378 | Céliane TV-RD-SAT aljzat, átmenő 15dB | 0 | Megszűnt termék! |  | CM0378 | PL2 - Süllyesztett és falon kívüli szerelvények | 0562 | Céliane süllyesztett szerelvények | 10 | 10 | db | 3245060673789 | 3414971361003 | 3414971361010 | 3414972647144 | 8536699099 | 79.5 | 795 | 8540 | 2.81 | 42.24
067379 | LG-067379 | Céliane TV-R-SAT aljzat, végzáró, 10 dB | 0 | Megszűnt termék! |  | CM0379 | PL2 - Süllyesztett és falon kívüli szerelvények | 0562 | Céliane süllyesztett szerelvények | 10 | 10 | db | 3245060673796 | 3414971361027 | 3414971361034 | 3414972647151 | 8536699099 | 78 | 780 | 8340 | 2.81 | 42.24
067380 | LG-067380 | Céliane TV aljzat, F-csatlakozós | 0 | Megszűnt termék! |  | CM0380 | PL2 - Süllyesztett és falon kívüli szerelvények | 0562 | Céliane süllyesztett szerelvények | 10 | 10 | db | 3245060673802 | 3414971361041 | 3414971361058 | 3414972644853 | 8536691000 | 40.1 | 401 | 4629 | 3.08 | 42.24
067382 | LG-067382 | Céliane TV aljzat, végzáró 1,5dB | 0 | Megszűnt termék! |  | CM0382 | PL2 - Süllyesztett és falon kívüli szerelvények | 0562 | Céliane süllyesztett szerelvények | 10 | 10 | db | 3245060673826 | 3414971376205 | 3414971376212 | n.a. | 8536691000 | 38.6 | 386 | 4482 | 3.07 | 42.24
067386 | LG-067386 | Céliane TV aljzat átmenő, 14dB | 0 | Megszűnt termék! |  | CM0386 | PL2 - Süllyesztett és falon kívüli szerelvények | 0562 | Céliane süllyesztett szerelvények | 10 | 10 | db | 3245060673864 | 3414971361065 | 3414971361072 | 3414972647175 | 8536699099 | 38.9 | 389 | 4394 | 3.07 | 42.24
067387 | LG-067387 | Céliane TV aljzat végzáró, 10dB | 0 | Megszűnt termék! |  | CM0387 | PL2 - Süllyesztett és falon kívüli szerelvények | 0562 | Céliane süllyesztett szerelvények | 10 | 10 | db | 3245060673871 | 3414971361089 | 3414971361096 | 3414972647182 | 8536699099 | 39.1 | 391 | 4569 | 2.81 | 42.24
067388 | LG-067388 | Céliane TV-RD-SAT aljzat, végzáró, 1,5dB | 0 | Megszűnt termék! |  | CM0388 | PL2 - Süllyesztett és falon kívüli szerelvények | 0562 | Céliane süllyesztett szerelvények | 10 | 10 | db | 3245060673888 | 3414971373792 | 3414971373808 | 3414971373815 | 8536691000 | 77.6 | 776 | 8160 | 2.81 | 42.24 | igen
067393 | LG-067393 | Céliane antenna csatlakozó TV-R-SAT/SAT 2 vezetékes | 0 | Megszűnt termék! |  | CM0393 | PL2 - Süllyesztett és falon kívüli szerelvények | 0562 | Céliane süllyesztett szerelvények | 10 | 10 | db | 3414970927194 | 3414970996275 | 3414970996282 | 3414972807746 | 8536699099 | 80 | 800 | 8793 | 3.1 | 42.24
067395 | LG-067395 | Céliane optikai csatlakozó SC/APC | 0 | Megszűnt termék! |  |  | PL8 - Hang-, adat- és képátviteli rendszerek | 0444 | Céliane süllyesztett szerelvények | 1 | 10 | db | 3245060673956 | 3245060673956 | 3414971543096 | n.a. | 8536700099 | 45.1 | 45.1 | 595 | 0.68 | 9.54
067396 | LG-067396 | Céliane RJ45 Cat. 6 STP informatikai aljzat | 0 | Megszűnt termék! |  |  | PL8 - Hang-, adat- és képátviteli rendszerek | 0442 | Céliane süllyesztett szerelvények | 10 | 10 | db | 3245060673963 | 3414971362925 | 3414971362932 | n.a. | 8536699099 | 42.2 | 422 | 4817 | 2.81 | 42.24
067399 | LG-067399 | Céliane TV aljzat 2xF csatlakozó multimédia hálózathoz | 0 | Megszűnt termék! |  | CM0399 | PL2 - Süllyesztett és falon kívüli szerelvények | 0562 | Céliane süllyesztett szerelvények | 1 | 20 | db | 3245060673994 | 3245060673994 | 3414971387041 | 3414971387058 | 8536691000 | 87 | 87 | 1980 | 0.33 | 9.3
067400 | LG-067400 | Céliane szobatermosztát | 0 | Megszűnt termék! |  | CM0250 | PL2 - Süllyesztett és falon kívüli szerelvények | 0562 | Céliane süllyesztett szerelvények | 1 | 20 | db | 4010957674007 | 4010957674007 | 3414971256880 | 3414971256897 | 9032108090 | 75 | 75 | 1716 | 0.52 | 12.45
067402 | LG-067402 | Céliane programozható szobatermosztát | 0 | Megszűnt termék! |  |  | PL2 - Süllyesztett és falon kívüli szerelvények | 0562 | Céliane süllyesztett szerelvények | 1 | 12 | db | 4010957674021 | 4010957674021 | 3414971256903 | n.a. | 9032108090 | 200 | 200 | 2736 | 0.7 | 13.53
067405 | LG-067405 | Céliane termosztát padlófűtéshez | 0 | Megszűnt termék! |  | CM0251 | PL2 - Süllyesztett és falon kívüli szerelvények | 0562 | Céliane süllyesztett szerelvények | 1 | 10 | db | 4010957674052 | 4010957674052 | 3414971256927 | 3414971256934 | 9032108090 | 227 | 227 | 2490 | 1.07 | 14.18
067408 | LG-067408 | Céliane hőmérsékletmérő termosztáthoz | 0 | Megszűnt termék! |  |  | PL2 - Süllyesztett és falon kívüli szerelvények | 0562 | Céliane süllyesztett szerelvények | 1 | 20 | db | 4010957674083 | 4010957674083 | 3414971370203 | n.a. | 9032108090 | 49 | 49 | 1189 | 0.55 | 12.53
067410 | LG-067410 | Céliane szobatermosztát kiegészitő bemenettel | 0 | Megszűnt termék! |  | CM0252 | PL2 - Süllyesztett és falon kívüli szerelvények | 0562 | Céliane süllyesztett szerelvények | 1 | 20 | db | 4010957674106 | 4010957674106 | 3414971370227 | n.a. | 9032108090 | 76 | 76 | 1720 | 0.55 | 12.66
067422 | LG-067422 | Céliane ventillátor vezérlő - 3 fokozatú | 0 | Megszűnt termék! |  |  | PL2 - Süllyesztett és falon kívüli szerelvények | 0562 | Céliane süllyesztett szerelvények | 1 | 20 | db | 3245060674229 | 3245060674229 | 3414971373846 | 3414971373853 | 8536508000 | 80 | 80 | 1889 | 0.55 | 13.53
067423 | LG-067423 | Céliane késleltetett ventillátor kapcsoló (25mp - 15 perc) | 0 | Megszűnt termék! |  | CM0014 | PL2 - Süllyesztett és falon kívüli szerelvények | 0562 | Céliane süllyesztett szerelvények | 1 | 20 | db | 4010957674236 | 4010957674236 | 3414971256941 | 3414971256958 | 8536508000 | 68 | 68 | 1584 | 0.52 | 12.38
067424 | LG-067424 | Céliane ventillátor vezérlő - 4 fokozatú | 0 | Megszűnt termék! |  |  | PL2 - Süllyesztett és falon kívüli szerelvények | 0562 | Céliane süllyesztett szerelvények | 1 | 20 | db | 3245060674243 | 3245060674243 | 3414971375963 | 3414971375970 | 8536508000 | 64 | 64 | 1975 | 0.55 | 13.53
067430 | LG-067430 | Céliane központi porszívó csatlakozóaljzat, fehér | 0 | Megszűnt termék! |  | CB0260 | PL2 - Süllyesztett és falon kívüli szerelvények | 0562 | Céliane süllyesztett szerelvények | 1 | 10 | db | 3245060674304 | 3245060674304 | 3414971499812 | 3414971499829 | 8536699099 | 80 | 80 | 970 | 0.55 | 7.7
067431 | LG-067431 | Céliane központi porszívó csatlakozóaljzat, titán | 0 | Megszűnt termék! |  | CT0260 | PL2 - Süllyesztett és falon kívüli szerelvények | 0562 | Céliane süllyesztett szerelvények | 1 | 10 | db | 3245060674311 | 3245060674311 | 3414971499836 | 3414971499843 | 8536699099 | 68 | 68 | 836 | 0.55 | 7.7
067432 | LG-067432 | Céliane központi porszívó csatlakozóaljzat elektromos kapcsolattal, fehér | 0 | Megszűnt termék! |  | CB0261 | PL2 - Süllyesztett és falon kívüli szerelvények | 0562 | Céliane süllyesztett szerelvények | 1 | 10 | db | 3245060674328 | 3245060674328 | 3414971499850 | 3414971499867 | 8536699099 | 74 | 74 | 1230 | 0.55 | 7.7
067433 | LG-067433 | Céliane központi porszívó csatlakozóaljzat elektromos kapcsolattal, titán | 0 | Megszűnt termék! |  | CT0261 | PL2 - Süllyesztett és falon kívüli szerelvények | 0562 | Céliane süllyesztett szerelvények | 1 | 10 | db | 3245060674335 | 3245060674335 | 3414971499874 | 3414971499881 | 8536699099 | 80 | 80 | 1200 | 0.55 | 7.7
067439 | LG-067439 | Céliane süllyesztő szett központi porszívó aljzathoz | 0 | Megszűnt termék! |  | CM0261 | PL2 - Süllyesztett és falon kívüli szerelvények | 0562 | Céliane süllyesztett szerelvények | 1 | 10 | db | 3245060674397 | 3245060674397 | 3414971499898 | 3414971499904 | 8536901000 | 200 | 200 | 2400 | 1.78 | 20.88
067455 | LG-067455 | Céliane MyHOME 2 modulos fan coil hűtő-fűtő szobatermosztát, szürke | 48543 | Készlet erejéig! |  |  | PL3 - Intelligens és kommunikációs megoldások | 0646 | MyHOME szerelvény | 1 | 12 | db | 3245060674557 | 3245060674557 | 3414971569676 | 3414971569683 | 9032108090 | 37 | 37 | 527 | 0.19 | 3.68
067457 | LG-067457 | Céliane MyHOME 2 modulos hűtő-fűtő szobatermosztát, szürke | 30789 | Készlet erejéig! |  |  | PL3 - Intelligens és kommunikációs megoldások | 0646 | MyHOME szerelvény | 1 | 12 | db | 3245060674571 | 3245060674571 | 3414971569713 | 3414971569720 | 8536508000 | 40 | 40 | 537 | 0.19 | 3.68
067458 | LG-067458 | Céliane MyHOME 2 modulos hőmérséklet szenzor, szürke | 40561 | Készlet erejéig! |  |  | PL3 - Intelligens és kommunikációs megoldások | 0646 | MyHOME szerelvény | 1 | 12 | db | 3245060674588 | 3245060674588 | 3414971569690 | 3414971569706 | 8536508000 | 39 | 39 | 720 | 0.19 | 3.68
067462 | LG-067462 | Céliane 2xUSB-A töltőaljzat, 2400 mA | 0 | Megszűnt termék! |  |  | PL2 - Süllyesztett és falon kívüli szerelvények | 0562 | Céliane süllyesztett szerelvények | 5 | 5 | db | 3245060674625 | 3414971378964 | 3414971378971 | 3414971378988 | 8504406090 | 58 | 290 | 3300 | 0.76 | 9.3
067465 | LG-067465 | Céliane USB-A+C töltőaljzat mechanizmus - 3 A - 15 W, 2 modul | 0 | Megszűnt termék! |  | CM0153 | PL2 - Süllyesztett és falon kívüli szerelvények | 0562 | Céliane süllyesztett szerelvények | 1 | 20 | db | 3414971003286 | 3414971003286 | 3414971327962 | n.a. | 8504406090 | 64 | 64 | 1680 | 0.27 | 7.7 | igen
067466 | LG-067466 | Céliane 2xUSB-C töltőaljzat, 2400 mA | 0 | Megszűnt termék! |  | CM0154 | PL2 - Süllyesztett és falon kívüli szerelvények | 0562 | Céliane süllyesztett szerelvények | 1 | 20 | db | 3414971003309 | 3414971003309 | 3414971401464 | n.a. | 8504406090 | 78.1 | 78.1 | 1556 | 0.27 | 7.7
067467 | LG-067467 | Céliane 1 x USB-C Power Delivery töltőaljzat mechanizmus - 3 A - 30 W, 2 modul | 0 | Megszűnt termék! |  |  | PL2 - Süllyesztett és falon kívüli szerelvények | 0562 | Céliane süllyesztett szerelvények | 1 | 20 | db | 3414971941113 | 3414971941113 | 3414971978379 | n.a. | 8504406090 | 86.9 | 86.9 | 1749 | 0.24 | 7.44
067526 | LG-067526 | CMH ZigBee 12V tápegység | 0 | Megszűnt termék! |  |  | PL3 - Intelligens és kommunikációs megoldások | 0583 | Céliane MyHOME rendszer | 1 | 12 | db | 3245060675264 | 3245060675264 | 3414971569836 | 3414971569843 | 8504312990 | 191 | 191 | 2385 | 0.19 | 3.68
067527 | LG-067527 | CMH ZigBee LPG-gáz érzékelő | 0 | Megszűnt termék! |  |  | PL3 - Intelligens és kommunikációs megoldások | 0583 | Céliane MyHOME rendszer | 1 | 3 | db | 3245060675271 | 3245060675271 | 3414971548879 | 3414971548886 | 9027101000 | 112 | 112 | 540 | 0.56 | 3.68
067531 | LG-067531 | Céliane vészvil egység kulccsal vez, feh-szürke | 0 | Megszűnt termék! |  | CM0073 | PL2 - Süllyesztett és falon kívüli szerelvények | 0562 | Céliane süllyesztett szerelvények | 1 | 20 | db | 3245060675318 | 3245060675318 | 3414971382763 | 3414971382770 | 8536508000 | 57 | 57 | 1322 | 0.23 | 7.32
067541 | LG-067541 | Céliane dallamcsengő 230V | 0 | Megszűnt termék! |  | CM0201 | PL2 - Süllyesztett és falon kívüli szerelvények | 0562 | Céliane süllyesztett szerelvények | 1 | 20 | db | 3245060675417 | 3245060675417 | 3414971122499 | n.a. | 8531103000 | 77 | 77 | 1780 | 0.55 | 13.53
067542 | LG-067542 | Céliane dallamcsengő 8-12V | 0 | Megszűnt termék! |  | CM0202 | PL2 - Süllyesztett és falon kívüli szerelvények | 0562 | Céliane süllyesztett szerelvények | 1 | 20 | db | 3245060675424 | 3245060675424 | 3414971122505 | n.a. | 8531103000 | 69 | 69 | 1630 | 0.55 | 13.53
067552 | LG-067552 | MyHOME nyomógombos vezérlő, BASIC, 2 modul | 24967 |  |  | MX5222 | PL3 - Intelligens és kommunikációs megoldások | 0217 | MyHOME szerelvény | 1 | 12 | db | 3245060675523 | 3245060675523 | 3414971569850 | 3414971569867 | 8536909500 | 38 | 38 | 543 | 0.19 | 3.68 | igen
067553 | LG-067553 | MyHOME nyomógombos vezérlő, SPECIAL, 2 modul | 27142 |  |  |  | PL3 - Intelligens és kommunikációs megoldások | 0217 | MyHOME szerelvény | 1 | 12 | db | 3245060675530 | 3245060675530 | 3414971569874 | 3414971569881 | 8536909500 | 38 | 38 | 542 | 0.19 | 3.68
067555 | LG-067555 | Céliane MyHOME 2 modulos süllyesztett, helyi erősítő | 0 | Megszűnt termék! |  |  | PL3 - Intelligens és kommunikációs megoldások | 0643 | MyHOME | 1 | 12 | db | 3245060675554 | 3245060675554 | n.a. | n.a. | 8536909500 | 49 | 49 | 669 | 0.19 | 3.68
067557 | LG-067557 | MyHOME egyedi redőnyvezérlő, 2 modul | 36760 |  | Helyettesítő termék Céliane mechanizmushoz! | MX5220 | PL3 - Intelligens és kommunikációs megoldások | 0219 | MyHOME szerelvény | 1 | 12 | db | 3245060675578 | 3245060675578 | 3414971569898 | 3414971569904 | 8536909500 | 51 | 51 | 697 | 0.19 | 3.68
067558 | LG-067558 | MyHOME központi redőnyvezérlő | 36760 |  | Helyettesítő termék Céliane mechanizmushoz! | MX5220 | PL3 - Intelligens és kommunikációs megoldások | 0219 | MyHOME szerelvény | 1 | 12 | db | 3245060675585 | 3245060675585 | 3414971569911 | 3414971569928 | 8536909500 | 29 | 29 | 425 | 0.19 | 3.68
067560 | LG-067560 | Céliane hívónyomó állapotjelzővel, opál körgyűrűvel, csj és ct titán billentyű | 0 | Megszűnt termék! |  |  | PL2 - Süllyesztett és falon kívüli szerelvények | 0562 | Céliane süllyesztett szerelvények | 1 | 20 | db | 3245060675608 | 3245060675608 | 3414971370180 | 3414971370197 | 8536508000 | 63 | 63 | 1570 | 0.55 | 13.53
067561 | LG-067561 | MyHOME vezérlő egység beépített relével, 230 V~, 2 kimenet | 27689 |  | Helyettesítő termék Céliane mechanizmushoz! | MX5230 | PL3 - Intelligens és kommunikációs megoldások | 0217 | MyHOME szerelvény | 1 | 12 | db | 3414970736895 | 3414970736895 | 3414970736901 | 3414970951427 | 8536490099 | 67 | 67 | 878 | 0.19 | 3.68
067563 | LG-067563 | Céliane hotelkártya kapcsoló | 0 | Megszűnt termék! |  | CM0010 | PL2 - Süllyesztett és falon kívüli szerelvények | 0562 | Céliane süllyesztett szerelvények | 1 | 20 | db | 3245060675639 | 3245060675639 | 3414971478534 | n.a. | 8536508000 | 69 | 69 | 1650 | 0.68 | 18.55
067565 | LG-067565 | MyHOME mechanikus hotelkártya-kapcsoló mechanizmus | 40959 | Készlet erejéig! |  | CM0510 | PL4 - Épületfelügyeleti megoldások | 1400 | Hotel menedzsment rendszer | 1 | 20 | db | 3245060675653 | 3245060675653 | 3414971433366 | 3414971433373 | 8536508000 | 78.1 | 78.1 | 1677 | 0.68 | 18.55
067566 | LG-067566 | MyHOME RFID hotelkártya kapcsoló mechanizmus | 61438 | Készlet erejéig! |  | CM0511 | PL4 - Épületfelügyeleti megoldások | 1400 | Hotel menedzsment rendszer | 1 | 20 | db | 3245060675660 | 3245060675660 | 3414971437555 | 3414971437562 | 9032108090 | 72 | 72 | 1740 | 0.68 | 18.55
067571 | LG-067571 | KNX vezérlő egység | 46875 |  |  |  | PL4 - Épületfelügyeleti megoldások | 0299 | Céliane MyHOME rendszer | 1 | 20 | db | 3414970307910 | 3414970307910 | 3414970317261 | n.a. | 8536508000 | 45 | 45 | 1050 | 0.23 | 7.32
067577 | LG-067577 | Céliane BUS/KNX - PIR jelenlét érzékelő, 170°, IP41, burkolat nélkül | 53023 | Készlet erejéig! |  |  | PL4 - Épületfelügyeleti megoldások | 0330 | Mozgás- és jelenlét érzékelők (BUS) | 1 | 20 | db | 3414970328762 | 3414970328762 | 3414970476272 | 3414970490896 | 8536508000 | 50 | 50 | 1156 | 0.24 | 7.32
067593 | LG-067593 | MyHOME “Ne zavarjanak” és “Takarítást kérek” mechanizmus | 70472 |  |  |  | PL4 - Épületfelügyeleti megoldások | 1400 | Hotel menedzsment rendszer | 1 | 12 | db | 3245060675936 | 3245060675936 | 3414971569997 | 3414971570009 | 8536909500 | 35 | 35 | 505 | 0.19 | 3.68
067601 | LG-067601 | Céliane redőnykapcsoló | 0 | Megszűnt termék! |  | CM0043 | PL2 - Süllyesztett és falon kívüli szerelvények | 0562 | Céliane süllyesztett szerelvények | 10 | 10 | db | 3245060676018 | 3414971387386 | 3414971387393 | 3414971147331 | 8536508000 | 31.9 | 319 | 3900 | 1.59 | 20.88 | igen
067602 | LG-067602 | Céliane redőnynyomó | 0 | Megszűnt termék! |  | CM0044 | PL2 - Süllyesztett és falon kívüli szerelvények | 0562 | Céliane süllyesztett szerelvények | 10 | 10 | db | 3245060676025 | 3414971373082 | 3414971373099 | 3414971373105 | 8536508000 | 34.9 | 349 | 3710 | 1.59 | 20.88 | igen
067603 | LG-067603 | Céliane redőnynyomó direkt vezérlés | 0 | Megszűnt termék! |  | CM0045 | PL2 - Süllyesztett és falon kívüli szerelvények | 0562 | Céliane süllyesztett szerelvények | 10 | 10 | db | 3245060676032 | 3414971368750 | 3414971368767 | 3414971368774 | 8536508000 | 31 | 310 | 3732 | 1.59 | 20.88
067621 | LG-067621 | Céliane redőnykapcsoló 24 órás programozhatósággal | 0 | Megszűnt termék! |  |  | PL2 - Süllyesztett és falon kívüli szerelvények | 0562 | Céliane süllyesztett szerelvények | 1 | 20 | db | 4010957676216 | 4010957676216 | 3414971256965 | n.a. | 8536508000 | 90 | 90 | 2061 | 0.55 | 13.53
067622 | LG-067622 | Céliane relé csoportos redőnyvezérléshez, 0676 21 kat.számú termékkel használandó | 0 | Megszűnt termék! |  | CM0047 | PL2 - Süllyesztett és falon kívüli szerelvények | 0562 | Céliane süllyesztett szerelvények | 1 | 20 | db | 4010957676223 | 4010957676223 | 3414971383128 | 3414971383135 | 8536508000 | 85 | 85 | 1967 | 0.53 | 11.88
067623 | LG-067623FI | Céliane with Netatmo okos előre párosított szett váltókapcsolás kialakításához: kapcsoló/dimmer (végrehajtó, nulla vezető nélkül) + kapcsoló (elemes távvezérlő), komplett szerelvények, grafit | 0 | Megszűnt termék! | Helyettesítő termék májustól elérhető! | CN0404 | PL3 - Intelligens és kommunikációs megoldások | 1180 | Okosotthon - with Netatmo - előre párosított szettek | 1 | 6 | db | 3414971396647 | 3414971396647 | 3414971396654 | n.a. | 8536508000 | 236 | 236 | 1798 | 1.51 | 15.2
067626 | LG-067626 | Céliane előre párosított redőnykapcsoló szett 1 db okos redőnykapcsolóból és 1 db szimpla távvezérlő kapcsolóból álló készlet grafitszürke | 0 | Megszűnt termék! |  |  | PL3 - Intelligens és kommunikációs megoldások | 1180 | Okosotthon - with Netatmo - előre párosított szettek | 1 | 6 | db | 3414971015050 | 3414971015050 | 3414971159839 | 3414971186507 | 8536508000 | 260 | 260 | 1850 | 1.51 | 15.2
067627 | LG-067627FI | Céliane with Netatmo okos előre párosított szett váltókapcsolás kialakításához: mikromodul BE/KI kapcsolásra + 2db kapcsoló (elemes távvezérlő), komplett szerelvények, grafit | 0 | Megszűnt termék! | Helyettesítő termék májustól elérhető! | CN0405 | PL3 - Intelligens és kommunikációs megoldások | 1180 | Okosotthon - with Netatmo - előre párosított szettek | 1 | 10 | db | 3414971396722 | 3414971396722 | 3414971396739 | n.a. | 8536508090 | 160 | 160 | 1900 | 0.63 | 9.54
067632 | LG-067632FI | Céliane with Netatmo okos előre párosított szett váltókapcsolás kialakításához: kapcsoló/dimmer (végrehajtó, nulla vezető nélkül) + kapcsoló (elemes távvezérlő), komplett szerelvények, fehér | 0 | Megszűnt termék! | Helyettesítő termék májustól elérhető! | CB0404 | PL3 - Intelligens és kommunikációs megoldások | 1180 | Okosotthon - with Netatmo - előre párosított szettek | 1 | 6 | db | 3414971396807 | 3414971396807 | 3414971396814 | 3414971528604 | 8536508090 | 235 | 235 | 1798 | 1.51 | 15.2
067633 | LG-067633FI | Céliane with Netatmo okos előre párosított szett váltókapcsolás kialakításához: kapcsoló/dimmer (végrehajtó, nulla vezető nélkül) + kapcsoló (elemes távvezérlő), komplett szerelvények, titánium | 0 | Megszűnt termék! | Helyettesítő termék májustól elérhető! | CT0404 | PL3 - Intelligens és kommunikációs megoldások | 1180 | Okosotthon - with Netatmo - előre párosított szettek | 1 | 6 | db | 3414971396821 | 3414971396821 | 3414971396838 | n.a. | 8536508000 | 236 | 236 | 1716 | 1.51 | 15.2
067636 | LG-067636 | Céliane előre párosított redőnykapcsoló szett 1 db okos redőnykapcsolóból és 1 db szimpla távvezérlő kapcsolóból álló készlet fehér | 0 | Megszűnt termék! |  |  | PL3 - Intelligens és kommunikációs megoldások | 1180 | Okosotthon - with Netatmo - előre párosított szettek | 1 | 6 | db | 3414971015234 | 3414971015234 | 3414971159983 | 3414971186583 | 8536508000 | 229 | 229 | 1650 | 1.51 | 15.2
067637 | LG-067637 | Céliane előre párosított redőnykapcsoló szett 1 db okos redőnykapcsolóból és 1 db szimpla távvezérlő kapcsolóból álló készlet titánium | 0 | Megszűnt termék! |  |  | PL3 - Intelligens és kommunikációs megoldások | 1180 | Okosotthon - with Netatmo - előre párosított szettek | 1 | 6 | db | 3414971015258 | 3414971015258 | 3414971160019 | 3414971186590 | 8536508000 | 261 | 261 | 1803 | 1.51 | 15.2
067646A | LG-067646AFI | Céliane with Netatmo okos vezeték nélküli redőny/zsaluzia kapcsoló (elemes távvezérlő), falon kívüli, keret nélkül, fehér | 0 | Megszűnt termék! |  | 067646 | PL3 - Intelligens és kommunikációs megoldások | 1180 | Okosotthon - with Netatmo - elemes távvezérlők (ETV) | 1 | 10 | db | 3414972331807 | 3414972331807 | 3414972331814 | 3414972341233 | 8536500500 | 61 | 61 | 768 | 0.63 | 7.97 |  | 2+1 év (regisztrációval)
067646 | LG-067646FI | Céliane with Netatmo okos redőnykapcsoló (távvezérlő) 1 csoport okos redőny kapcsoló távvezérlésére alkalmas; díszítőkerettel, elemmel és kétoldalú ragasztóval szállítva fehér | 0 | Megszűnt termék! | Helyettesítő termék májustól elérhető! | CB0432 | PL3 - Intelligens és kommunikációs megoldások | 1180 | Okosotthon - with Netatmo - elemes távvezérlők (ETV) | 1 | 10 | db | 3414971397088 | 3414971397088 | 3414971397095 | 3414972558020 | 8536508090 | 78 | 78 | 948 | 0.63 | 7.97
067646L | LG-067646L | Céliane with Netatmo okos vezeték nélküli redőny/zsaluzia kapcsoló (kinetikus távvezérlő), falon kívüli, keret nélkül, fehér | 0 | Megszűnt termék! | Helyettesítő termék májustól elérhető! | CB0433 | PL3 - Intelligens és kommunikációs megoldások | 1180 | Okosotthon - with Netatmo - kinetikus távvezérlők (KTV) | 1 | 24 | db | 3414972017404 | 3414972017404 | 3414972055482 | 3414972132633 | 8526920090 | 55 | 55 | 1328 | 0.22 | 7.7
067647A | LG-067647AFI | Céliane with Netatmo okos vezeték nélküli redőny/zsaluzia kapcsoló (elemes távvezérlő), falon kívüli, keret nélkül, titánium | 0 | Megszűnt termék! |  | 067647 | PL3 - Intelligens és kommunikációs megoldások | 1180 | Okosotthon - with Netatmo - elemes távvezérlők (ETV) | 1 | 10 | db | 3414972331845 | 3414972331845 | 3414972331852 | 3414972341257 | 8536500500 | 61 | 61 | 775 | 0.63 | 7.97 |  | 2+1 év (regisztrációval)
067647 | LG-067647FI | Céliane with Netatmo okos redőnykapcsoló (távvezérlő) 1 csoport okos redőny kapcsoló távvezérlésére alkalmas; díszítőkerettel, elemmel és kétoldalú ragasztóval szállítva titánium | 0 | Megszűnt termék! | Helyettesítő termék májustól elérhető! | CT0432 | PL3 - Intelligens és kommunikációs megoldások | 1180 | Okosotthon - with Netatmo - elemes távvezérlők (ETV) | 1 | 10 | db | 3414971397101 | 3414971397101 | 3414971397118 | 3414972558044 | 8536508090 | 81 | 81 | 965 | 0.63 | 7.97
067647L | LG-067647L | Céliane with Netatmo okos vezeték nélküli redőny/zsaluzia kapcsoló (kinetikus távvezérlő), falon kívüli, keret nélkül, titánium | 0 | Megszűnt termék! | Helyettesítő termék májustól elérhető! | CT0433 | PL3 - Intelligens és kommunikációs megoldások | 1180 | Okosotthon - with Netatmo - kinetikus távvezérlők (KTV) | 1 | 24 | db | 3414972017329 | 3414972017329 | 3414972055499 | 3414972132640 | 8526920090 | 53.9 | 53.9 | 1320 | 0.22 | 7.7
067651 | LG-067651 | Céliane jelzőfény | 0 | Megszűnt termék! |  | CM0276 | PL2 - Süllyesztett és falon kívüli szerelvények | 0562 | Céliane süllyesztett szerelvények | 1 | 20 | db | 3245060676513 | 3245060676513 | 3414971499911 | 3414971499928 | 9405114090 | 73 | 73 | 1720 | 0.55 | 13.53
067652 | LG-067652 | Céliane spot lámpa fehér burkolattal | 0 | Megszűnt termék! |  | CM0272 | PL2 - Süllyesztett és falon kívüli szerelvények | 0562 | Céliane süllyesztett szerelvények | 1 | 10 | db | 3245060676520 | 3245060676520 | 3414971499935 | n.a. | 9405499090 | 64 | 64 | 764 | 0.55 | 7.7
067653 | LG-067653 | Céliane tartalékvilágítási jelzőlámpa | 0 | Megszűnt termék! |  | CM0281 | PL2 - Süllyesztett és falon kívüli szerelvények | 0562 | Céliane süllyesztett szerelvények | 1 | 10 | db | 3245060676537 | 3245060676537 | 3414971388420 | 3414971388437 | 9405114090 | 121 | 121 | 1344 | 0.68 | 9.54
067654 | LG-067654 | Céliane spotos lépcsővilágítás, burkolat nélkül | 0 | Megszűnt termék! |  | CM0274 | PL2 - Süllyesztett és falon kívüli szerelvények | 0562 | Céliane süllyesztett szerelvények | 1 | 10 | db | 3245060676544 | 3245060676544 | 3414971418202 | 3414971418196 | 9405499090 | 60 | 60 | 1000 | 0.55 | 7.7
067655 | LG-067655 | Céliane állítható spot világítás, matt króm burkolattal | 0 | Megszűnt termék! |  | CM0271 | PL2 - Süllyesztett és falon kívüli szerelvények | 0562 | Céliane süllyesztett szerelvények | 1 | 10 | db | 3245060676551 | 3245060676551 | 3414971499959 | n.a. | 9405499090 | 58 | 58 | 703 | 0.33 | 5.27
067656 | LG-067656 | Céliane olvasólámpa kapcsolóval, fehér, flexibilis szárral | 0 | Megszűnt termék! |  | CB0270 | PL2 - Süllyesztett és falon kívüli szerelvények | 0562 | Céliane süllyesztett szerelvények | 1 | 12 | db | 3414970435958 | 3414970435958 | 3414970435965 | 3414970508102 | 9405423990 | 155 | 155 | 2133 | 1.22 | 22.88
067657 | LG-067657 | Céliane olvasólámpa kapcsolóval, titán, flexibilis szárral | 0 | Megszűnt termék! |  | CT0270 | PL2 - Süllyesztett és falon kívüli szerelvények | 0562 | Céliane süllyesztett szerelvények | 1 | 12 | db | 3414970447371 | 3414970447371 | 3414970447388 | 3414970508119 | 9405423990 | 156 | 156 | 2133 | 1.22 | 22.88
067660 | LG-067660 | Céliane címketartó | 0 | Megszűnt termék! |  | CM0230 | PL2 - Süllyesztett és falon kívüli szerelvények | 0562 | Céliane süllyesztett szerelvények | 10 | 10 | db | 3245060676605 | 3414971382541 | 3414971382558 | n.a. | 8538909999 | 8.7 | 87 | 1073 | 0.76 | 9.3
067663 | LG-067663 | Vezetékes LED lámpa zöld ellenőrzőfénnyel ellátható kapcsolóhoz 2,4 mA, 230 V, 20 AX | 2243 |  |  |  | PL2 - Süllyesztett és falon kívüli szerelvények | 0563 | Kiegészítők | 10 | 10 | db | 3414970810915 | 3414970810922 | 3414970810939 | 3414970891174 | 9405114090 | 5.4 | 54 | 755 | 0.55 | 7.7
067664 | LG-067664 | Vezetékes LED lámpa ellenőrzőfénnyel ellátható 2P+F csatlakozóaljzatokhoz (Niloé/Céliane/Program Mosaic/Valena Life/Valena Allure) | 2033 |  |  |  | PL2 - Süllyesztett és falon kívüli szerelvények | 0563 | Kiegészítők | 10 | 10 | db | 3245060676643 | 3414971385825 | 3414971385832 | 3414971385849 | 8538909999 | 7 | 70 | 901 | 0.55 | 7.7 | igen
067670 | LG-067670 | Céliane jelzőfény | 0 | Megszűnt termék! |  |  | PL2 - Süllyesztett és falon kívüli szerelvények | 0562 | Céliane süllyesztett szerelvények | 1 | 50 | db | 3414970500786 | 3414970500786 | 3414970500809 | 3414970517128 | 9405114090 | 21 | 21 | 1518 | 0.19 | 12.93
067684 | LG-067684 | Bepattintható LED lámpa egypólusú kapcsolóhoz és nyomóhoz (Niloé/Céliane/Program Mosaic/Valena Life/Valena Allure) | 1576 |  |  |  | PL2 - Süllyesztett és falon kívüli szerelvények | 0596 | Kiegészítők | 10 | 10 | db | 3414970426918 | 3414970426925 | 3414970432438 | 3414973215601 | 9405114090 | 2.3 | 23 | 1543 | 0.19 | 12.93 | igen
067685 | LG-067685 | Céliane/Program Mosaic glimmlámpa, meglévő vezetékes ellenőrzőfény 230V~3mA, | 1463 |  |  |  | PL2 - Süllyesztett és falon kívüli szerelvények | 0563 | Céliane és Program Mosaic kiegészítők | 10 | 10 | db | 3414970426949 | 3414970426956 | 3414970432445 | 3414973215618 | 9405114090 | 2.4 | 24 | 1542 | 0.19 | 12.93 | igen
067685L | LG-067685L | Program Mosaic easyLED jelzőfény 230 V - narancssárga | 1819 |  |  |  | PL2 - Süllyesztett és falon kívüli szerelvények | 0512 | Program Mosaic süllyesztett szerelvények | 10 | 10 | db | 3414971574922 | 3414971574939 | 3414971769922 | n.a. | 9405114090 | 2.4 | 24 | 1493 | 0.19 | 12.93 | igen
067686 | LG-067686 | Bepattintható LED lámpa váltókapcsolóhoz (Niloé/Céliane/Program Mosaic/Valena Life/Valena Allure) | 1487 |  |  |  | PL2 - Süllyesztett és falon kívüli szerelvények | 0563 | Kiegészítők | 10 | 10 | db | 3414970426970 | 3414970426987 | 3414970432452 | 3414973215625 | 9405114090 | 2.3 | 23 | 1537 | 0.19 | 12.93 | igen
067686L | LG-067686L | Program Mosaic easyLED ellenőrzőfény (fehér szín) 230 V | 1819 |  |  |  | PL2 - Süllyesztett és falon kívüli szerelvények | 0512 | Program Mosaic süllyesztett szerelvények | 10 | 10 | db | 3414971574953 | 3414971574960 | 3414971769939 | n.a. | 9405114090 | 2.4 | 24 | 1492 | 0.19 | 12.93 | igen
067687 | LG-067687 | Bepattintható LED lámpa 12-24-48 V-os nyomókhoz (Niloé/Céliane/Program Mosaic/Valena Life/Valena Allure) | 1487 |  |  |  | PL2 - Süllyesztett és falon kívüli szerelvények | 0563 | Kiegészítők | 10 | 10 | db | 3414970427007 | 3414970427014 | 3414970432469 | n.a. | 9405114090 | 2.3 | 23 | 1540 | 0.19 | 12.93 | igen
067687L | LG-067687L | Program Mosaic easyLED ellenőrzőfény (fehér szín) 12/24/48V | 1819 |  |  |  | PL2 - Süllyesztett és falon kívüli szerelvények | 0512 | Program Mosaic süllyesztett szerelvények | 10 | 10 | db | 3414971574984 | 3414971574991 | 3414971769946 | n.a. | 9405114090 | 2.4 | 24 | 1516 | 0.19 | 12.93
067688 | LG-067688 | Bepattintható LED lámpa jelzőfénnyel felszerelhető és nulla vezetékes váltókapcsolóhoz 230V (Niloé/Céliane/Program Mosaic/Valena Life/Valena Allure) | 1487 |  |  |  | PL2 - Süllyesztett és falon kívüli szerelvények | 0563 | Kiegészítők | 10 | 10 | db | 3414970427038 | 3414970427045 | 3414970432476 | 3414973215632 | 9405114090 | 2.3 | 23 | 1547 | 0.19 | 12.93 | igen
067688L | LG-067688L | Program Mosaic easyLED jelzőlámpa kapcsolt fázisú vezetékekhez (piros) 230 V | 1819 |  |  |  | PL2 - Süllyesztett és falon kívüli szerelvények | 0512 | Program Mosaic süllyesztett szerelvények | 10 | 10 | db | 3414971575011 | 3414971575028 | 3414971769953 | 3414972006156 | 9405114090 | 2.4 | 24 | 1495 | 0.19 | 12.93 | igen
067689 | LG-067689 | Céliane/Program Mosaic glimmlámpa, meglévő vezetékes ellenőrzőfény 12/24/48 V~ | 1678 |  |  |  | PL2 - Süllyesztett és falon kívüli szerelvények | 0563 | Kiegészítők | 10 | 10 | db | 3414970752024 | 3414970752031 | 3414970754271 | 3414970757142 | 8531900000 | 2.3 | 23 | 1210 | 0.19 | 12.93
067689L | LG-067689L | Program Mosaic easyLED jelzőlámpa (fehér szín) 12/24/48V | 1819 |  |  |  | PL2 - Süllyesztett és falon kívüli szerelvények | 0512 | Program Mosaic süllyesztett szerelvények | 10 | 10 | db | 3414971575042 | 3414971575059 | 3414971769960 | n.a. | 9405114090 | 2.4 | 24 | 1502 | 0.19 | 12.93
067693 | LG-067693 | Céliane túlfeszültségvédő cseremodul , ref. 067193-hoz | 0 | Megszűnt termék! |  | CM0194 | PL2 - Süllyesztett és falon kívüli szerelvények | 0562 | Céliane süllyesztett szerelvények | 1 | 50 | db | 3245060676933 | 3245060676933 | 3414971366039 | 3414971366046 | 8535400090 | 80 | 80 | 4251 | 0.23 | 15.01
067694 | LG-067694 | with Netatmo okos mikromodul (elemes távvezérlő kialakításához) be- és kikapcsolás vezérlésre (vezeték nélküli, CR2032 elemmel), beépíthető | 20652 |  |  |  | PL3 - Intelligens és kommunikációs megoldások | 1180 | Okosotthon - with Netatmo - elemes távvezérlők (ETV) | 1 | 20 | db | 3414971346680 | 3414971346680 | 3414971868366 | n.a. | 8526920090 | 32 | 32 | 850 | 0.33 | 9.3
067695 | LG-067695 | with Netatmo okos kulcstartóra szerelhető 4-es szcenárió távvezérlő, fekete | 30692 |  |  |  | PL3 - Intelligens és kommunikációs megoldások | 1180 | Okosotthon - with Netatmo - elemes távvezérlők (ETV) | 1 | 40 | db | 3414971346703 | 3414971346703 | 3414972429351 | 3414972429368 | 8526920090 | 41 | 41 | 1762 | 0.15 | 7.7
067696 | LG-067696 | with Netatmo okos mikromodul (végrehajtó) kapunyitás vezérléshez, Zigbee 3.0 kommunikáció, nulla (N) vezető bekötéssel, beépíthető | 35015 |  |  |  | PL3 - Intelligens és kommunikációs megoldások | 1180 | Okosotthon - with Netatmo - végrehajtók | 1 | 12 | db | 3414971346727 | 3414971346727 | 3414972525534 | n.a. | 8536508000 | 66 | 66 | 3328 | 1.57 | 22.88
067697 | LG-067697 | with Netatmo okos mikromodul (végrehajtó) redőny/zsaluzia vezérléshez, nulla (N) vezető bekötéssel, redőnytokba építendő | 28759 |  |  |  | PL3 - Intelligens és kommunikációs megoldások | 1180 | Okosotthon - with Netatmo - végrehajtók | 1 | 9 | db | 3414971346741 | 3414971346741 | 3414971820777 | n.a. | 8536508000 | 60.5 | 60.5 | 1010 | 0.48 | 5.95 | igen
067698 | LG-067698 | Céliane kiegészítő ábrák fehér | 0 | Megszűnt termék! |  |  | PL2 - Süllyesztett és falon kívüli szerelvények | 0555 | Központi redényvezérlők és kiegészítők | 1 | 15 | db | 3245060676988 | 3245060676988 | 3414971370128 | 3414971370135 | 8538909999 | 2 | 2 | 377 | 0.22 | 4.52
067699 | LG-067699 | Céliane kiegészítő ábrák mélybarna | 0 | Megszűnt termék! |  |  | PL2 - Süllyesztett és falon kívüli szerelvények | 0555 | Központi redényvezérlők és kiegészítők | 1 | 15 | db | 3245060676995 | 3245060676995 | 3414971370142 | 3414971370159 | 8538909999 | 20 | 20 | 395 | 0.22 | 4.52
067721A | LG-067721AFI | Céliane with Netatmo okos kapcsoló/dimmer (végrehajtó), nulla vezető nélkül (retrofit), keret nélkül, fehér | 0 | Megszűnt termék! | Helyettesítő termék májustól elérhető! | CB0403 | PL3 - Intelligens és kommunikációs megoldások | 1180 | Okosotthon - with Netatmo - végrehajtók | 1 | 10 | db | 3414972315944 | 3414972315944 | 3414972315951 | n.a. | 8536508000 | 91.311 | 91.311 | 1547 | 0.63 | 9.54 |  | 2+1 év (regisztrációval)
067721 | LG-067721FI | Céliane with Netatmo okos egypólusú kapcsoló / fényerőszabályzó (végrehajtó), süllyesztett, nulla bekötőkapocs nélküli, retrofit, kompenzátor modullal és díszítőkerettel szállítva, fehér színű, 2-vezetékes sorkapcsos kialakítás (nulla mentes), gatewayhez csatlakoztatható - Legrand/Netatmo | 0 | Megszűnt termék! |  | 067721A | PL3 - Intelligens és kommunikációs megoldások | 1180 | Okosotthon - with Netatmo - végrehajtók | 1 | 10 | db | 3414971397286 | 3414971397286 | 3414971397293 | 3414972576574 | 8536508090 | 142 | 142 | 1605 | 0.63 | 7.97
067722A | LG-067722AFI | Céliane with Netatmo okos kettős kapcsoló (végrehajtó), nulla (N) vezető bekötéssel, keret nélkül, fehér | 0 | Megszűnt termék! |  | 067722 | PL3 - Intelligens és kommunikációs megoldások | 1180 | Okosotthon - with Netatmo - végrehajtók | 1 | 10 | db | 3414972332880 | 3414972332880 | 3414972332897 | n.a. | 8536508000 | 105 | 105 | 1215 | 0.63 | 7.97 |  | 2+1 év (regisztrációval)
067722 | LG-067722FI | Céliane with Netatmo okos kettős kapcsoló (végrehajtó), nulla (N) vezető bekötéssel, 1-es kerettel, fehér | 0 | Megszűnt termék! | Helyettesítő termék májustól elérhető! | CB0416 | PL3 - Intelligens és kommunikációs megoldások | 1180 | Okosotthon - with Netatmo - végrehajtók | 1 | 10 | db | 3414971397309 | 3414971397309 | 3414972126298 | 3414972260312 | 8536508000 | 140 | 140 | 1552 | 0.63 | 7.97
067723A | LG-067723A | Céliane with Netatmo okos vezeték nélküli kapcsoló/dimmer (elemes távvezérlő), falon kívüli, keret nélkül, fehér | 0 | Megszűnt termék! |  | 067723 | PL3 - Intelligens és kommunikációs megoldások | 1180 | Okosotthon - with Netatmo - elemes távvezérlők (ETV) | 1 | 50 | db | 3414972322140 | 3414972322140 | 3414972405775 | n.a. | 8526920090 | 40 | 40 | 2357 | 0.29 | 18.55
067723 | LG-067723FI | Céliane with Netatmo okos vezeték nélküli kapcsoló/dimmer (elemes távvezérlő), falon kívüli, 1-es kerettel, fehér | 0 | Megszűnt termék! | Helyettesítő termék májustól elérhető! | CB0402 | PL3 - Intelligens és kommunikációs megoldások | 1180 | Okosotthon - with Netatmo - elemes távvezérlők (ETV) | 1 | 10 | db | 3414971397323 | 3414971397323 | 3414971397330 | 3414972558068 | 8536500500 | 85 | 85 | 1250 | 0.63 | 7.97
067723L | LG-067723L | Céliane with Netatmo okos vezeték nélküli kapcsoló/dimmer (kinetikus távvezérlő), falon kívüli, keret nélkül, fehér | 0 | Megszűnt termék! | Helyettesítő termék májustól elérhető! | CB0420 | PL3 - Intelligens és kommunikációs megoldások | 1180 | Okosotthon - with Netatmo - kinetikus távvezérlők (KTV) | 1 | 24 | db | 3414972018005 | 3414972018005 | 3414972055505 | 3414972132657 | 8526920090 | 50 | 50 | 1136 | 0.22 | 7.7
067724A | LG-067724AFI | Céliane with Netatmo okos vezeték nélküli kettős kapcsoló (elemes távvezérlő), falon kívüli, keret nélkül, fehér | 0 | Megszűnt termék! |  | 067724 | PL3 - Intelligens és kommunikációs megoldások | 1180 | Okosotthon - with Netatmo - elemes távvezérlők (ETV) | 1 | 10 | db | 3414972332101 | 3414972332101 | 3414972332118 | n.a. | 8536500500 | 60 | 60 | 768 | 0.63 | 7.97
067724 | LG-067724FI | Céliane with Netatmo okos vezeték nélküli kettős kapcsoló (ETV), falon kívüli, 1-es kerettel , fehér | 0 | Megszűnt termék! | Helyettesítő termék májustól elérhető! | CB0415 | PL3 - Intelligens és kommunikációs megoldások | 1180 | Okosotthon - with Netatmo - elemes távvezérlők (ETV) | 1 | 10 | db | 3414971397347 | 3414971397347 | 3414971705173 | 3414972558099 | 8536500500 | 79 | 79 | 956 | 0.63 | 7.97
067724L | LG-067724L | Céliane with Netatmo okos vezeték nélküli kettős kapcsoló (kinetikus távvezérlő), falon kívüli, keret nélkül, fehér | 0 | Megszűnt termék! | Helyettesítő termék májustól elérhető! | CB0421 | PL3 - Intelligens és kommunikációs megoldások | 1180 | Okosotthon - with Netatmo - kinetikus távvezérlők (KTV) | 1 | 24 | db | 3414972017442 | 3414972017442 | 3414972055512 | n.a. | 8526920090 | 55 | 55 | 1326 | 0.22 | 7.7
067726A | LG-067726AFI | Céliane with Netatmo okos redőny/zsaluzia kapcsoló (végrehajtó), nulla (N) vezető bekötéssel, keret nélkül, fehér | 0 | Megszűnt termék! | Helyettesítő termék májustól elérhető! | CB0431 | PL3 - Intelligens és kommunikációs megoldások | 1180 | Okosotthon - with Netatmo - végrehajtók | 1 | 10 | db | 3414972554794 | 3414972554794 | 3414972554800 | 3414972588744 | 8536508000 | 93 | 93 | 1339 | 0.63 | 7.97
067740 | LG-067740 | Céliane széles billentyű, antimikrobiális | 0 | Megszűnt termék! |  | CB0027 | PL2 - Süllyesztett és falon kívüli szerelvények | 0562 | Céliane süllyesztett szerelvények | 10 | 10 | db | 3245060677404 | 3414971376595 | 3414971376601 | 3414971376618 | 8538909999 | 10 | 100 | 1163 | 0.76 | 9.3
067741 | LG-067741 | Céliane kettős billentyű, antimikrobiális | 0 | Megszűnt termék! |  | CB2027 | PL2 - Süllyesztett és falon kívüli szerelvények | 0562 | Céliane süllyesztett szerelvények | 10 | 10 | db | 3245060677411 | 3414971468528 | 3414971468535 | 3414971259805 | 8538909999 | 10.1 | 101 | 1205 | 0.76 | 9.3
067742 | LG-067742 | Céliane széles billentyű, fényjelzős, antimikrobiális | 0 | Megszűnt termék! |  | CB1027 | PL2 - Süllyesztett és falon kívüli szerelvények | 0562 | Céliane süllyesztett szerelvények | 10 | 10 | db | 3245060677428 | 3414971376083 | 3414971376090 | 3414971259812 | 8538909999 | 9.4 | 94 | 1147 | 0.76 | 9.3
067743 | LG-067743 | Céliane kettős billentyű, fényjelzős, antimikrobiális | 0 | Megszűnt termék! |  | CB3027 | PL2 - Süllyesztett és falon kívüli szerelvények | 0562 | Céliane süllyesztett szerelvények | 10 | 10 | db | 3245060677435 | 3414971479104 | 3414971479111 | 3414971259829 | 8538909999 | 9.4 | 94 | 1164 | 0.76 | 9.3
067746 | LG-067746 | Céliane RJ11/12/45 aljzat burkolat, antimikrobiális | 0 | Megszűnt termék! |  | CB8027 | PL2 - Süllyesztett és falon kívüli szerelvények | 0562 | Céliane süllyesztett szerelvények | 10 | 10 | db | 3245060677466 | 3414971367050 | 3414971367067 | 3414971367074 | 8538909999 | 7.1 | 71 | 857 | 0.76 | 9.3
067747 | LG-067747 | Céliane TV burkolat, antimikrobiális | 0 | Megszűnt termék! |  |  | PL2 - Süllyesztett és falon kívüli szerelvények | 0562 | Céliane süllyesztett szerelvények | 10 | 10 | db | 3245060677473 | 3414971367302 | 3414971367319 | 3414971367326 | 8538909999 | 8 | 80 | 962 | 0.76 | 9.3
067749 | LG-067749 | Céliane redőnykapcsoló/nyomó burkolat, antimikrobiális | 0 | Megszűnt termék! |  | CB6027 | PL2 - Süllyesztett és falon kívüli szerelvények | 0562 | Céliane süllyesztett szerelvények | 10 | 10 | db | 3245060677497 | 3414971478947 | 3414971478954 | 3414971259836 | 8538909999 | 8.4 | 84 | 1080 | 0.76 | 9.3
067750 | LG-067750 | Céliane TV-RD-SAT aljzat burkolat, antimikrobiális | 0 | Megszűnt termék! |  | CB7027 | PL2 - Süllyesztett és falon kívüli szerelvények | 0562 | Céliane süllyesztett szerelvények | 10 | 10 | db | 3245060677503 | 3414971477179 | 3414971477186 | 3414971259843 | 8538909999 | 6.4 | 64 | 850 | 0.76 | 9.3
067755A | LG-067755AFI | Céliane with Netatmo okos vezeték nélküli 4-es szcenárió kapcsoló (elemes távvezérlő), falon kívüli, keret nélkül, fehér | 0 | Megszűnt termék! |  | 067755 | PL3 - Intelligens és kommunikációs megoldások | 1180 | Okosotthon - with Netatmo - elemes távvezérlők (ETV) | 1 | 10 | db | 3414972331968 | 3414972331968 | 3414972331975 | 3414972341363 | 8536500500 | 61 | 61 | 1110 | 0.63 | 9.54
067755 | LG-067755FI | Céliane with Netatmo okos vezeték nélküli 4-es szcenárió kapcsoló (ETV), falon kívüli, 1-es kerettel , fehér | 0 | Megszűnt termék! | Helyettesítő termék májustól elérhető! | CB0414 | PL3 - Intelligens és kommunikációs megoldások | 1180 | Okosotthon - with Netatmo - elemes távvezérlők (ETV) | 1 | 10 | db | 3414971956629 | 3414971956629 | 3414971956636 | n.a. | 8536500500 | 77 | 77 | 951 | 0.63 | 9.54
067755L | LG-067755L | Céliane with Netatmo okos vezeték nélküli 4-es szcenárió kapcsoló (kinetikus távvezérlő), falon kívüli, keret nélkül, fehér | 0 | Megszűnt termék! | Helyettesítő termék májustól elérhető! | CB0424 | PL3 - Intelligens és kommunikációs megoldások | 1180 | Okosotthon - with Netatmo - kinetikus távvezérlők (KTV) | 1 | 24 | db | 3414972016964 | 3414972016964 | 3414972055529 | 3414972132671 | 8517790000 | 55 | 55 | 1325 | 0.22 | 7.7
067756A | LG-067756AFI | Céliane with Netatmo okos vezeték nélküli 4-es szcenárió kapcsoló (elemes távvezérlő), falon kívüli, keret nélkül, titánium | 0 | Megszűnt termék! |  | 067756 | PL3 - Intelligens és kommunikációs megoldások | 1180 | Okosotthon - with Netatmo - elemes távvezérlők (ETV) | 1 | 10 | db | 3414972332002 | 3414972332002 | 3414972332019 | 3414972341387 | 8536500500 | 60 | 60 | 763 | 0.63 | 7.97
067756 | LG-067756FI | Céliane with Netatmo okos vezeték nélküli 4-es szcenárió kapcsoló (ETV), falon kívüli, 1-es kerettel , titánium | 0 | Megszűnt termék! | Helyettesítő termék májustól elérhető! | CT0414 | PL3 - Intelligens és kommunikációs megoldások | 1180 | Okosotthon - with Netatmo - elemes távvezérlők (ETV) | 1 | 10 | db | 3414971956667 | 3414971956667 | 3414971956674 | n.a. | 8536500500 | 78 | 78 | 1180 | 0.63 | 9.54
067756L | LG-067756L | Céliane with Netatmo okos vezeték nélküli 4-es szcenárió kapcsoló (kinetikus távvezérlő), falon kívüli, keret nélkül, titánium | 0 | Megszűnt termék! | Helyettesítő termék májustól elérhető! | CT0424 | PL3 - Intelligens és kommunikációs megoldások | 1180 | Okosotthon - with Netatmo - kinetikus távvezérlők (KTV) | 1 | 24 | db | 3414972016988 | 3414972016988 | 3414972055536 | 3414972132688 | 8517790000 | 55 | 55 | 1329 | 0.22 | 7.7
067757A | LG-067757AFI | Céliane with Netatmo okos vezeték nélküli 4-es szcenárió kapcsoló (elemes távvezérlő), falon kívüli, keret nélkül, grafit | 0 | Megszűnt termék! |  | 067757 | PL3 - Intelligens és kommunikációs megoldások | 1180 | Okosotthon - with Netatmo - elemes távvezérlők (ETV) | 1 | 10 | db | 3414972331982 | 3414972331982 | 3414972331999 | 3414972341400 | 8536500500 | 60 | 60 | 764 | 0.63 | 7.97
067757 | LG-067757FI | Céliane with Netatmo okos vezeték nélküli 4-es szcenárió kapcsoló (ETV), falon kívüli, 1-es kerettel , grafit | 0 | Megszűnt termék! | Helyettesítő termék májustól elérhető! | CN0414 | PL3 - Intelligens és kommunikációs megoldások | 1180 | Okosotthon - with Netatmo - elemes távvezérlők (ETV) | 1 | 10 | db | 3414971956704 | 3414971956704 | 3414971956711 | n.a. | 8536500500 | 78 | 78 | 1180 | 0.63 | 9.54
067764L | LG-067764L | Céliane with Netatmo okos vezeték nélküli redőny/zsaluzia kapcsoló (kinetikus távvezérlő), falon kívüli, keret nélkül, grafit | 0 | Megszűnt termék! | Helyettesítő termék májustól elérhető! | CN0433 | PL3 - Intelligens és kommunikációs megoldások | 1180 | Okosotthon - with Netatmo - kinetikus távvezérlők (KTV) | 1 | 24 | db | 3414972051132 | 3414972051132 | 3414972055635 | 3414972132695 | 8526920090 | 55 | 55 | 1328 | 0.22 | 7.7
067767 | LG-067767FI | Céliane with Netatmo okos vezeték nélküli multicolor kapcsoló (elemes távvezérlő), falon kívüli, keret nélkül, fehér | 0 | Megszűnt termék! | Helyettesítő termék májustól elérhető! | CB0419 | PL3 - Intelligens és kommunikációs megoldások | 1180 | Okosotthon - with Netatmo - elemes távvezérlők (ETV) | 1 | 30 | db | 3414972649070 | 3414972649070 | 3414972813341 | n.a. | 8536508000 | 45.1 | 45.1 | 1600 | 0.21 | 7.97
067768 | LG-067768FI | Céliane with Netatmo okos vezeték nélküli multicolor kapcsoló (elemes távvezérlő), falon kívüli, keret nélkül, titánium | 0 | Megszűnt termék! | Helyettesítő termék májustól elérhető! | CT0419 | PL3 - Intelligens és kommunikációs megoldások | 1180 | Okosotthon - with Netatmo - elemes távvezérlők (ETV) | 1 | 30 | db | 3414972649094 | 3414972649094 | 3414972813358 | n.a. | 8536508000 | 60 | 60 | 1600 | 0.21 | 7.97
067769 | LG-067769FI | Céliane with Netatmo okos vezeték nélküli multicolor kapcsoló (elemes távvezérlő), falon kívüli, keret nélkül, grafit | 0 | Megszűnt termék! | Helyettesítő termék májustól elérhető! | CN0419 | PL3 - Intelligens és kommunikációs megoldások | 1180 | Okosotthon - with Netatmo - elemes távvezérlők (ETV) | 1 | 30 | db | 3414972649117 | 3414972649117 | 3414972813365 | n.a. | 8536508000 | 60 | 60 | 1600 | 0.21 | 7.97
067769L | LG-067769L | Céliane with Netatmo okos vezeték nélküli 4-es szcenárió kapcsoló (kinetikus távvezérlő), falon kívüli, keret nélkül, grafit | 0 | Megszűnt termék! | Helyettesítő termék májustól elérhető! | CN0424 | PL3 - Intelligens és kommunikációs megoldások | 1180 | Okosotthon - with Netatmo - kinetikus távvezérlők (KTV) | 1 | 24 | db | 3414972051293 | 3414972051293 | 3414972055550 | 3414972132718 | 8526920090 | 50 | 50 | 1332 | 0.22 | 7.7
067771A | LG-067771AFI | Céliane with Netatmo okos kapcsoló/dimmer (végrehajtó), nulla vezető nélkül (retrofit), keret nélkül, titánium | 0 | Megszűnt termék! | Helyettesítő termék májustól elérhető! | CT0403 | PL3 - Intelligens és kommunikációs megoldások | 1180 | Okosotthon - with Netatmo - végrehajtók | 1 | 10 | db | 3414972316064 | 3414972316064 | 3414972316071 | 3414972341509 | 8536508000 | 105 | 105 | 1232 | 0.63 | 7.97 |  | 2+1 év (regisztrációval)
067771 | LG-067771FI | Céliane with Netatmo okos egypólusú kapcsoló / fényerőszabályzó (végrehajtó), süllyesztett, nulla bekötőkapocs nélküli, retrofit, kompenzátor modullal és díszítőkerettel szállítva, titánium színű, 2-vezetékes sorkapcsos kialakítás (nulla mentes), gatewayhez csatlakoztatható - Legrand/Netatmo | 0 | Megszűnt termék! |  | 067771A | PL3 - Intelligens és kommunikációs megoldások | 1180 | Okosotthon - with Netatmo - végrehajtók | 1 | 10 | db | 3414971397422 | 3414971397422 | 3414971397439 | 3414972576659 | 8536508090 | 138 | 138 | 1559 | 0.63 | 7.97
067772A | LG-067772AFI | Céliane with Netatmo okos kettős kapcsoló (végrehajtó), nulla (N) vezető bekötéssel, keret nélkül, titánium | 0 | Megszűnt termék! |  | 067772 | PL3 - Intelligens és kommunikációs megoldások | 1180 | Okosotthon - with Netatmo - végrehajtók | 1 | 10 | db | 3414972332927 | 3414972332927 | 3414972332934 | 3414972341523 | 8536508000 | 105 | 105 | 1215 | 0.63 | 7.97 |  | 2+1 év (regisztrációval)
067772 | LG-067772FI | Céliane with Netatmo okos kettős kapcsoló (végrehajtó), nulla (N) vezető bekötéssel, 1-es kerettel, titánium | 0 | Megszűnt termék! | Helyettesítő termék májustól elérhető! | CT0416 | PL3 - Intelligens és kommunikációs megoldások | 1180 | Okosotthon - with Netatmo - végrehajtók | 1 | 10 | db | 3414971397446 | 3414971397446 | 3414972126304 | 3414972260336 | 8536508090 | 139 | 139 | 1561 | 0.63 | 7.97
067773A | LG-067773AFI | Céliane with Netatmo okos vezeték nélküli kapcsoló/dimmer (elemes távvezérlő), falon kívüli, keret nélkül, titánium | 0 | Megszűnt termék! |  | 067773 | PL3 - Intelligens és kommunikációs megoldások | 1180 | Okosotthon - with Netatmo - elemes távvezérlők (ETV) | 1 | 10 | db | 3414972332200 | 3414972332200 | 3414972332217 | 3414972341547 | 8536500500 | 60 | 60 | 762 | 0.63 | 7.97
067773 | LG-067773FI | Céliane with Netatmo okos vezeték nélküli kapcsoló (elemes távvezérlő), falon kívüli, 1-es kerettel , titán | 0 | Megszűnt termék! | Helyettesítő termék májustól elérhető! | CT0402 | PL3 - Intelligens és kommunikációs megoldások | 1180 | Okosotthon - with Netatmo - elemes távvezérlők (ETV) | 1 | 10 | db | 3414971397460 | 3414971397460 | 3414971397477 | 3414972558112 | 8536508090 | 60 | 60 | 763 | 0.63 | 7.97
067773L | LG-067773L | Céliane with Netatmo okos vezeték nélküli kapcsoló/dimmer (kinetikus távvezérlő), falon kívüli, keret nélkül, titánium | 0 | Megszűnt termék! | Helyettesítő termék májustól elérhető! | CT0420 | PL3 - Intelligens és kommunikációs megoldások | 1180 | Okosotthon - with Netatmo - kinetikus távvezérlők (KTV) | 1 | 24 | db | 3414972018029 | 3414972018029 | 3414972055567 | 3414972132725 | 8526920090 | 55 | 55 | 1340 | 0.22 | 7.7
067774A | LG-067774AFI | Céliane with Netatmo okos vezeték nélküli kettős kapcsoló (elemes távvezérlő), falon kívüli, keret nélkül, titánium | 0 | Megszűnt termék! |  | 067774 | PL3 - Intelligens és kommunikációs megoldások | 1180 | Okosotthon - with Netatmo - elemes távvezérlők (ETV) | 1 | 10 | db | 3414972332149 | 3414972332149 | 3414972332156 | 3414972341561 | 8536500500 | 61 | 61 | 1010 | 0.63 | 7.97
067774 | LG-067774FI | Céliane with Netatmo okos vezeték nélküli kettős kapcsoló (ETV), falon kívüli, 1-es kerettel , titánium | 0 | Megszűnt termék! | Helyettesítő termék májustól elérhető! | CT0415 | PL3 - Intelligens és kommunikációs megoldások | 1180 | Okosotthon - with Netatmo - elemes távvezérlők (ETV) | 1 | 10 | db | 3414971397484 | 3414971397484 | 3414971705180 | 3414971713666 | 8536508090 | 80 | 80 | 974 | 0.63 | 7.97
067774L | LG-067774L | Céliane with Netatmo okos vezeték nélküli kettős kapcsoló (kinetikus távvezérlő), falon kívüli, keret nélkül, titánium | 0 | Megszűnt termék! | Helyettesítő termék májustól elérhető! | CT0421 | PL3 - Intelligens és kommunikációs megoldások | 1180 | Okosotthon - with Netatmo - kinetikus távvezérlők (KTV) | 1 | 24 | db | 3414972017466 | 3414972017466 | 3414972055574 | 3414972132732 | 8526920090 | 50 | 50 | 1331 | 0.22 | 7.7
067776A | LG-067776AFI | Céliane with Netatmo okos redőny/zsaluzia kapcsoló (végrehajtó), nulla (N) vezető bekötéssel, keret nélkül, titánium | 0 | Megszűnt termék! | Helyettesítő termék májustól elérhető! | CT0431 | PL3 - Intelligens és kommunikációs megoldások | 1180 | Okosotthon - with Netatmo - végrehajtók | 1 | 10 | db | 3414972332842 | 3414972332842 | 3414972332859 | 3414972341608 | 8536508000 | 103 | 103 | 1204 | 0.63 | 7.97
067776 | LG-067776FI | Céliane with Netatmo okos redőny/zsaluzia kapcsoló (végrehajtó), nulla (N) vezető bekötéssel, keret nélkül, titánium | 0 | Megszűnt termék! |  | 067776A | PL3 - Intelligens és kommunikációs megoldások | 1180 | Okosotthon - with Netatmo - végrehajtók | 1 | 10 | db | 3414971397521 | 3414971397521 | 3414971397538 | 3414972949361 | 8536508000 | 141 | 141 | 1548 | 0.63 | 7.97
067777 | LG-067777FI | Céliane with Netatmo okos előre párosított szett váltókapcsolás kialakításához: mikromodul BE/KI kapcsolásra + 2db kapcsoló (elemes távvezérlő), komplett szerelvények, fehér | 0 | Megszűnt termék! | Helyettesítő termék májustól elérhető! | CB0405 | PL3 - Intelligens és kommunikációs megoldások | 1180 | Okosotthon - with Netatmo - előre párosított szettek | 1 | 10 | db | 3414971397545 | 3414971397545 | 3414971397552 | n.a. | 8536508090 | 159 | 159 | 1890 | 0.63 | 9.54
067778 | LG-067778FI | Céliane with Netatmo okos előre párosított szett váltókapcsolás kialakításához: mikromodul BE/KI kapcsolásra + 2db kapcsoló (elemes távvezérlő), komplett szerelvények, titánium | 0 | Megszűnt termék! | Helyettesítő termék májustól elérhető! | CT0405 | PL3 - Intelligens és kommunikációs megoldások | 1180 | Okosotthon - with Netatmo - előre párosított szettek | 1 | 10 | db | 3414971397569 | 3414971397569 | 3414971397576 | n.a. | 8536508090 | 160 | 160 | 1900 | 0.63 | 9.54
067779L | LG-067779L | Céliane with Netatmo okos vezeték nélküli kapcsoló/dimmer (kinetikus távvezérlő), falon kívüli, keret nélkül, grafit | 0 | Megszűnt termék! | Helyettesítő termék májustól elérhető! | CN0420 | PL3 - Intelligens és kommunikációs megoldások | 1180 | Okosotthon - with Netatmo - kinetikus távvezérlők (KTV) | 1 | 24 | db | 3414972017787 | 3414972017787 | 3414972055642 | 3414972132749 | 8526920090 | 55 | 55 | 1343 | 0.22 | 7.7
067780L | LG-067780L | Céliane with Netatmo okos vezeték nélküli kettős kapcsoló (kinetikus távvezérlő), falon kívüli, keret nélkül, grafit | 0 | Megszűnt termék! | Helyettesítő termék májustól elérhető! | CN0421 | PL3 - Intelligens és kommunikációs megoldások | 1180 | Okosotthon - with Netatmo - kinetikus távvezérlők (KTV) | 1 | 24 | db | 3414972017169 | 3414972017169 | 3414972055628 | 3414972132756 | 8517790000 | 55 | 55 | 1328 | 0.22 | 7.7
067785L | LG-067785L | Céliane with Netatmo okos vezeték nélküli távozás/érkezés szcenárió kapcsoló (kinetikus távvezérlő), falon kívüli, keret nélkül, grafit | 0 | Megszűnt termék! | Helyettesítő termék májustól elérhető! | CN0422 | PL3 - Intelligens és kommunikációs megoldások | 1180 | Okosotthon - with Netatmo - kinetikus távvezérlők (KTV) | 1 | 24 | db | 3414972051316 | 3414972051316 | 3414972055581 | 3414972132763 | 8526920090 | 50 | 50 | 1335 | 0.22 | 7.7
067786L | LG-067786L | Céliane with Netatmo okos vezeték nélküli ébredés/elalvás szcenárió kapcsoló (kinetikus távvezérlő), falon kívüli, keret nélkül, grafit | 0 | Megszűnt termék! | Helyettesítő termék májustól elérhető! | CN0423 | PL3 - Intelligens és kommunikációs megoldások | 1180 | Okosotthon - with Netatmo - kinetikus távvezérlők (KTV) | 1 | 24 | db | 3414972051330 | 3414972051330 | 3414972055598 | 3414972132770 | 8526920090 | 55 | 55 | 1328 | 0.22 | 7.7
067797A | LG-067797AFI | Céliane with Netatmo okos kapcsoló/dimmer (végrehajtó), nulla (N) vezető bekötéssel, keret nélkül, fehér | 0 | Megszűnt termék! |  | 067797 | PL3 - Intelligens és kommunikációs megoldások | 1180 | Okosotthon - with Netatmo - végrehajtók | 1 | 10 | db | 3414972333269 | 3414972333269 | 3414972333276 | 3414972341622 | 8536508000 | 94 | 94 | 1098 | 0.63 | 7.97
067797 | LG-067797FI | Céliane with Netatmo okos kapcsoló/dimmer (végrehajtó), nulla (N) vezető bekötéssel, 1-es kerettel, fehér | 0 | Megszűnt termék! | Helyettesítő termék májustól elérhető! | CB0409 | PL3 - Intelligens és kommunikációs megoldások | 1180 | Okosotthon - with Netatmo - végrehajtók | 1 | 10 | db | 3414971956346 | 3414971956346 | 3414971956353 | 3414972576710 | 8536508090 | 127 | 127 | 1441 | 0.63 | 7.97
067798A | LG-067798AFI | Céliane with Netatmo okos kapcsoló/dimmer (végrehajtó), nulla (N) vezető bekötéssel, keret nélkül, titánium | 0 | Megszűnt termék! |  | 067798 | PL3 - Intelligens és kommunikációs megoldások | 1180 | Okosotthon - with Netatmo - végrehajtók | 1 | 10 | db | 3414972333306 | 3414972333306 | 3414972333313 | 3414972341646 | 8536508000 | 81.741 | 81.741 | 1109 | 0.63 | 7.97
067798 | LG-067798FI | Céliane with Netatmo okos kapcsoló/dimmer (végrehajtó), nulla (N) vezető bekötéssel, 1-es kerettel, titánium | 0 | Megszűnt termék! | Helyettesítő termék májustól elérhető! | CT0409 | PL3 - Intelligens és kommunikációs megoldások | 1180 | Okosotthon - with Netatmo - végrehajtók | 1 | 10 | db | 3414971956384 | 3414971956384 | 3414971956391 | 3414972569477 | 8536508090 | 126 | 126 | 1445 | 0.63 | 7.97
067799A | LG-067799AFI | Céliane with Netatmo okos kapcsoló/dimmer (végrehajtó), nulla (N) vezető bekötéssel, keret nélkül, grafit | 0 | Megszűnt termék! |  | 067799 | PL3 - Intelligens és kommunikációs megoldások | 1180 | Okosotthon - with Netatmo - végrehajtók | 1 | 10 | db | 3414972333283 | 3414972333283 | 3414972333290 | 3414972341660 | 8536508000 | 95 | 95 | 1105 | 0.63 | 7.97
067799 | LG-067799FI | Céliane with Netatmo okos kapcsoló/dimmer (végrehajtó), nulla (N) vezető bekötéssel, 1-es kerettel, grafit | 0 | Megszűnt termék! | Helyettesítő termék májustól elérhető! | CN0409 | PL3 - Intelligens és kommunikációs megoldások | 1180 | Okosotthon - with Netatmo - végrehajtók | 1 | 10 | db | 3414971956421 | 3414971956421 | 3414971956438 | 3414972569484 | 8536508090 | 126 | 126 | 1445 | 0.63 | 7.97
067801 | LG-067801 | Céliane széles billentyű, IP44 | 0 | Megszűnt termék! |  | CB8001 | PL2 - Süllyesztett és falon kívüli szerelvények | 0562 | Céliane süllyesztett szerelvények | 5 | 5 | db | 3245060678012 | 3414971413696 | 3414971413702 | 3414972127363 | 8536508000 | 16 | 80 | 1360 | 0.56 | 9.54 | igen
067802 | LG-067802 | Céliane kettős billentyű, IP44 | 0 | Megszűnt termék! |  | CB4001 | PL2 - Süllyesztett és falon kívüli szerelvények | 0562 | Céliane süllyesztett szerelvények | 5 | 5 | db | 3245060678029 | 3414971389021 | 3414971389038 | n.a. | 8538909999 | 17.8 | 89 | 1250 | 0.56 | 9.54
067803 | LG-067803 | Céliane széles billentyű, fényjelzős, IP44 | 0 | Megszűnt termék! |  |  | PL2 - Süllyesztett és falon kívüli szerelvények | 0562 | Céliane süllyesztett szerelvények | 5 | 5 | db | 3245060678036 | 3414971478336 | 3414971478343 | 3414971259935 | 8538909999 | 16 | 80 | 1150 | 0.56 | 9.54
067804 | LG-067804 | Céliane kettős billentyű, fényjelzős, IP44 | 0 | Megszűnt termék! |  |  | PL2 - Süllyesztett és falon kívüli szerelvények | 0562 | Céliane süllyesztett szerelvények | 5 | 5 | db | 3245060678043 | 3414971382329 | 3414971382336 | 3414971259942 | 8538909999 | 19 | 95 | 1295 | 0.56 | 9.54
067805 | LG-067805 | Céliane széles billentyű, fényjelzős, címketartós, IP44 | 0 | Megszűnt termék! |  | CB7001 | PL2 - Süllyesztett és falon kívüli szerelvények | 0562 | Céliane süllyesztett szerelvények | 5 | 5 | db | 3245060678050 | 3414971478510 | 3414971478527 | 3414971259959 | 8538909999 | 18 | 90 | 1292 | 0.56 | 9.54
067806 | LG-067806 | Céliane kábelkivezető burkolat, IP44 | 0 | Megszűnt termék! |  | CB8181 | PL2 - Süllyesztett és falon kívüli szerelvények | 0562 | Céliane süllyesztett szerelvények | 5 | 5 | db | 3245060678067 | 3414971391154 | 3414971391161 | 3414970474339 | 8538909999 | 21 | 105 | 1260 | 1.02 | 13.8
067813 | LG-067813 | Céliane 1xhangszóró csatlakozóaljzat burkolat, grafit | 0 | Megszűnt termék! |  | CN0311 | PL2 - Süllyesztett és falon kívüli szerelvények | 0562 | Céliane süllyesztett szerelvények | 10 | 10 | db | 3414970487315 | 3414970487322 | 3414970487339 | 3414970622679 | 8538909999 | 6.3 | 63 | 766 | 0.55 | 7.7
067814 | LG-067814 | Céliane 2xhangszóró csatlakozóaljzat burkolat, grafit | 0 | Megszűnt termék! |  | CN2311 | PL2 - Süllyesztett és falon kívüli szerelvények | 0562 | Céliane süllyesztett szerelvények | 10 | 10 | db | 3414970487346 | 3414970487353 | 3414970487360 | 3414970622686 | 8538909999 | 6.2 | 62 | 761 | 0.55 | 7.7
067816 | LG-067816 | Céliane HDMI burkolat, grafit | 0 | Megszűnt termék! |  | CN0314 | PL2 - Süllyesztett és falon kívüli szerelvények | 0562 | Céliane süllyesztett szerelvények | 1 | 50 | db | 3414970487377 | 3414970487377 | 3414970594822 | 3414970622839 | 8538909999 | 11 | 11 | 850 | 0.1 | 9.44
067841 | LG-067841 | Céliane 2P+F rugós csatlakozóaljzat burkolat, csapófedeles IP44 | 0 | Megszűnt termék! |  | CB8120 | PL2 - Süllyesztett és falon kívüli szerelvények | 0562 | Céliane süllyesztett szerelvények | 5 | 5 | db | 3245060678418 | 3414971380707 | 3414971380714 | 3414971380721 | 8538909999 | 22 | 110 | 1100 | 1.02 | 13.8 | igen
067863 | LG-067863 | Céliane 3xRCA burkolat, grafit | 0 | Megszűnt termék! |  |  | PL2 - Süllyesztett és falon kívüli szerelvények | 0562 | Céliane süllyesztett szerelvények | 10 | 10 | db | 3414970505422 | 3414970595171 | 3414970595188 | 3414970622891 | 8538909999 | 6.1 | 61 | 910 | 0.55 | 7.7
067864 | LG-067864 | Céliane kettős RCA/YUV burkolat, grafit | 0 | Megszűnt termék! |  |  | PL2 - Süllyesztett és falon kívüli szerelvények | 0562 | Céliane süllyesztett szerelvények | 1 | 50 | db | 3414970505446 | 3414970505446 | 3414970594440 | 3414970622778 | 8538909999 | 10 | 10 | 476 | 0.1 | 9.44
067870 | LG-067870 | Céliane sztereó helyi erősítő burkolat, grafit | 0 | Megszűnt termék! |  |  | PL2 - Süllyesztett és falon kívüli szerelvények | 0562 | Céliane süllyesztett szerelvények | 1 | 50 | db | 3414970574633 | 3414970574633 | 3414970595133 | 3414970622884 | 8538909999 | 10 | 10 | 900 | 0.1 | 9.44
067878 | LG-067878 | Céliane süllyesztett hangszóró burkolat, grafit | 0 | Megszűnt termék! |  |  | PL2 - Süllyesztett és falon kívüli szerelvények | 0562 | Céliane süllyesztett szerelvények | 1 | 50 | db | 3414970697622 | 3414970697622 | 3414970697653 | 3414970698704 | 8538909999 | 12 | 12 | 1000 | 0.1 | 9.44
067879 | LG-067879 | Céliane tápegység helyi erősítőhöz burkolat, grafit | 0 | Megszűnt termék! |  |  | PL2 - Süllyesztett és falon kívüli szerelvények | 0562 | Céliane süllyesztett szerelvények | 1 | 50 | db | 3414970505507 | 3414970505507 | 3414970595126 | 3414970622877 | 8538909999 | 10 | 10 | 900 | 0.1 | 9.44
067901 | LG-067901 | Céliane bukolat széles grafit (egypólusú, váltókapcsolóhoz vagy nyomóhoz) | 0 | Megszűnt termék! |  | CN0001 | PL2 - Süllyesztett és falon kívüli szerelvények | 0562 | Céliane süllyesztett szerelvények | 10 | 10 | db | 3414970487513 | 3414970487520 | 3414970487537 | 3414970635051 | 8538909999 | 9.7 | 97 | 1140 | 0.8 | 9.3 | igen
067902 | LG-067902 | Céliane kettős billentyű, széles, grafit | 0 | Megszűnt termék! |  | CN2001 | PL2 - Süllyesztett és falon kívüli szerelvények | 0562 | Céliane süllyesztett szerelvények | 10 | 10 | db | 3414970487544 | 3414970487551 | 3414970487568 | 3414970622525 | 8538909999 | 10.2 | 102 | 1305 | 0.8 | 9.3 | igen
067903 | LG-067903 | Céliane széles billentyű, fényjelzős, grafit | 0 | Megszűnt termék! |  | CN1001 | PL2 - Süllyesztett és falon kívüli szerelvények | 0562 | Céliane süllyesztett szerelvények | 10 | 10 | db | 3414970487575 | 3414970487582 | 3414970487599 | 3414970622549 | 8538909999 | 10 | 100 | 1132 | 0.8 | 9.3 | igen
067904 | LG-067904 | Céliane kettős billentyű, fényjelzős, grafit | 0 | Megszűnt termék! |  | CN3001 | PL2 - Süllyesztett és falon kívüli szerelvények | 0562 | Céliane süllyesztett szerelvények | 10 | 10 | db | 3414970487605 | 3414970487612 | 3414970487629 | 3414970622556 | 8538909999 | 9.3 | 93 | 1131 | 0.8 | 9.3
067905 | LG-067905 | Céliane 5-ös billentyű, grafit | 0 | Megszűnt termék! |  | CN0029 | PL2 - Süllyesztett és falon kívüli szerelvények | 0562 | Céliane süllyesztett szerelvények | 1 | 50 | db | 3414970487636 | 3414970487636 | 3414970487643 | 3414970622990 | 8538909999 | 30 | 30 | 1901 | 0.28 | 15.6
067906 | LG-067906 | Céliane 5-ös billentyű, fényjelzős, grafit | 0 | Megszűnt termék! |  |  | PL2 - Süllyesztett és falon kívüli szerelvények | 0562 | Céliane süllyesztett szerelvények | 1 | 50 | db | 3414970505521 | 3414970505521 | 3414970623034 | n.a. | 8538909999 | 31 | 31 | 1850 | 0.28 | 15.6
067909 | LG-067909 | Céliane hotelkártya kapcsoló burkolat, grafit | 0 | Megszűnt termék! |  | CN0010 | PL2 - Süllyesztett és falon kívüli szerelvények | 0562 | Céliane süllyesztett szerelvények | 1 | 20 | db | 3414970487650 | 3414970487650 | 3414970615237 | 3414970679345 | 8538909999 | 28 | 28 | 960 | 0.27 | 7.7
067910 | LG-067910 | Céliane micro USB dokkolós töltőaljzat burkolat,grafit | 0 | Megszűnt termék! |  |  | PL2 - Süllyesztett és falon kívüli szerelvények | 0562 | Céliane süllyesztett szerelvények | 1 | 50 | db | 3414970487674 | 3414970487674 | 3414970690593 | 3414972128001 | 8538909999 | 30 | 30 | 1800 | 0.16 | 12.93
067913 | LG-067913 | Céliane 2P+F csatlakozóaljzat + USB-C töltőaljzat 1,5A-5V-7,5W, rugós bekötéssel, grafit | 0 | Megszűnt termék! |  | CN0141 | PL2 - Süllyesztett és falon kívüli szerelvények | 0562 | Céliane süllyesztett szerelvények | 1 | 20 | db | 3414971405226 | 3414971405226 | 3414971405240 | n.a. | 8538909999 | 107 | 107 | 2360 | 0.68 | 18.55
067921 | LG-067921 | Céliane széles billentyű kétpólusú kapcsolóhoz grafit | 0 | Megszűnt termék! |  | CN0020 | PL2 - Süllyesztett és falon kívüli szerelvények | 0562 | Céliane süllyesztett szerelvények | 10 | 10 | db | 3414970505569 | 3414970505576 | 3414970505583 | 3414970622570 | 8538909999 | 8.8 | 88 | 1095 | 0.8 | 9.3
067922 | LG-067922 | Céliane burkolat grafit, energiatakarékos kapcsolóhoz | 0 | Megszűnt termék! |  |  | PL2 - Süllyesztett és falon kívüli szerelvények | 0562 | Céliane süllyesztett szerelvények | 10 | 10 | db | 3414970487834 | 3414970487841 | 3414970487858 | 3414970534613 | 8538909999 | 8.4 | 84 | 1048 | 0.8 | 9.3
067926 | LG-067926 | Céliane burkolat grafit, 2 vezetékes mozgásérzékelős kapcsolóhoz | 0 | Megszűnt termék! |  | 067926A | PL2 - Süllyesztett és falon kívüli szerelvények | 0562 | Céliane süllyesztett szerelvények | 5 | 5 | db | 3414970601919 | 3414970614391 | 3414970614407 | n.a. | 8538909999 | 8.8 | 44 | 740 | 0.8 | 13.53
067926A | LG-067926A | Céliane mozgásérzékelős kapcsoló burkolat, nyomó funkcióval, grafit | 0 | Megszűnt termék! |  | CN0051 | PL2 - Süllyesztett és falon kívüli szerelvények | 0562 | Céliane süllyesztett szerelvények | 5 | 5 | db | 3414972401852 | 3414972401869 | 3414972608404 | 3414972609487 | 8538909999 | 8.8 | 44 | 719 | 0.8 | 13.53
067928 | LG-067928 | Céliane burkolat programozható időzítő kapcsolóhoz, grafit | 0 | Megszűnt termék! |  | CN0078 | PL2 - Süllyesztett és falon kívüli szerelvények | 0562 | Céliane süllyesztett szerelvények | 1 | 50 | db | 3414970487865 | 3414970487865 | 3414970594433 | 3414970622754 | 8538909999 | 9 | 9 | 636 | 0.1 | 9.44
067931 | LG-067931 | Céliane 2P+F csatlakozóaljzat burkolat, grafit | 0 | Megszűnt termék! |  | CN0120 | PL2 - Süllyesztett és falon kívüli szerelvények | 0562 | Céliane süllyesztett szerelvények | 10 | 10 | db | 3414970505620 | 3414970505637 | 3414970505644 | 3414972128018 | 8538909999 | 10.5 | 105 | 1308 | 1.19 | 15.2 | igen
067933 | LG-067933 | Céliane 1000 W-os fényerőszabályzó burkolat, grafit | 0 | Megszűnt termék! |  |  | PL2 - Süllyesztett és falon kívüli szerelvények | 0562 | Céliane süllyesztett szerelvények | 1 | 50 | db | 3414970487889 | 3414970487889 | 3414970616371 | 3414970622976 | 8538909999 | 25 | 25 | 1534 | 0.28 | 15.6
067934 | LG-067934 | Céliane széles billentyű címketartóval, grafit | 0 | Megszűnt termék! |  | CN5001 | PL2 - Süllyesztett és falon kívüli szerelvények | 0562 | Céliane süllyesztett szerelvények | 10 | 10 | db | 3414970505651 | 3414970505668 | 3414970505675 | 3414970622563 | 8538909999 | 11.9 | 119 | 1490 | 0.8 | 9.3
067935 | LG-067935 | Céliane programozható szobatermosztát burkolat, grafit | 0 | Megszűnt termék! |  | CN0135 | PL2 - Süllyesztett és falon kívüli szerelvények | 0562 | Céliane süllyesztett szerelvények | 1 | 50 | db | 3414970487902 | 3414970487902 | 3414970487919 | 3414970622594 | 8538909999 | 22 | 22 | 1400 | 0.28 | 15.6
067936 | LG-067936 | Céliane burkolat időzítő kapcsolóhoz, grafit | 0 | Megszűnt termék! |  | CN0077 | PL2 - Süllyesztett és falon kívüli szerelvények | 0562 | Céliane süllyesztett szerelvények | 10 | 10 | db | 3414970505682 | 3414970615121 | 3414970615138 | 3414970622693 | 8538909999 | 11.2 | 112 | 1420 | 0.78 | 15.2
067939 | LG-067939 | Céliane RJ 45 + TV aljzat burkolat, grafit | 0 | Megszűnt termék! |  | CN0342 | PL2 - Süllyesztett és falon kívüli szerelvények | 0562 | Céliane süllyesztett szerelvények | 10 | 10 | db | 3414970487988 | 3414970487995 | 3414970488008 | 3414970622099 | 8538909999 | 5.8 | 58 | 810 | 0.8 | 9.3
067940 | LG-067940 | Céliane 2P+F csatlakozóaljzat burkolat, csapófedeles, grafit | 0 | Megszűnt termék! |  | CN2120 | PL2 - Süllyesztett és falon kívüli szerelvények | 0562 | Céliane süllyesztett szerelvények | 10 | 10 | db | 3414970505705 | 3414970595829 | 3414970595836 | 3414970622914 | 8538909999 | 38.2 | 382 | 4120 | 1.19 | 15.2
067941 | LG-067941 | Céliane kábelkivezető burkolat, grafit | 0 | Megszűnt termék! |  | CN0181 | PL2 - Süllyesztett és falon kívüli szerelvények | 0562 | Céliane süllyesztett szerelvények | 10 | 10 | db | 3414970488015 | 3414970488022 | 3414970488039 | 3414970622600 | 8538909999 | 8.6 | 86 | 1055 | 0.8 | 9.3
067943 | LG-067943 | Céliane vakfedél, grafit burkolattal | 0 | Megszűnt termék! |  | CN0210 | PL2 - Süllyesztett és falon kívüli szerelvények | 0562 | Céliane süllyesztett szerelvények | 10 | 10 | db | 3414970488046 | 3414970488053 | 3414970488060 | 3414970622617 | 8538909999 | 10.1 | 101 | 1310 | 0.8 | 9.3
067947 | LG-067947 | Céliane túlfeszültségvédő burkolat, grafit | 0 | Megszűnt termék! |  | CN0193 | PL2 - Süllyesztett és falon kívüli szerelvények | 0562 | Céliane süllyesztett szerelvények | 1 | 10 | db | 3414970709264 | 3414970709264 | 3414970744029 | 3414970744951 | 8538909999 | 11 | 11 | 510 | 0.1 | 5.27
067950 | LG-067950 | Céliane USB burkolat, grafit | 0 | Megszűnt termék! |  | CN0325 | PL2 - Süllyesztett és falon kívüli szerelvények | 0562 | Céliane süllyesztett szerelvények | 1 | 50 | db | 3414970505774 | 3414970505774 | 3414970594846 | 3414970622846 | 8538909999 | 10 | 10 | 800 | 0.1 | 9.44
067951 | LG-067951 | Céliane 1xRJ45 burkolat, grafit | 0 | Megszűnt termék! |  | CN0346 | PL2 - Süllyesztett és falon kívüli szerelvények | 0562 | Céliane süllyesztett szerelvények | 10 | 10 | db | 3414970488077 | 3414970488084 | 3414970488091 | n.a. | 8538909999 | 6.7 | 67 | 1070 | 0.8 | 9.3
067952 | LG-067952 | Céliane 2xRJ45 burkolat, grafit | 0 | Megszűnt termék! |  | CN2346 | PL2 - Süllyesztett és falon kívüli szerelvények | 0562 | Céliane süllyesztett szerelvények | 10 | 10 | db | 3414970488107 | 3414970488114 | 3414970488121 | 3414970622662 | 8538909999 | 6.6 | 66 | 888 | 0.8 | 9.3
067953 | LG-067953 | Céliane redőny burkolat, grafit | 0 | Megszűnt termék! |  | CN0025 | PL2 - Süllyesztett és falon kívüli szerelvények | 0562 | Céliane süllyesztett szerelvények | 1 | 50 | db | 3414970505798 | 3414970505798 | 3414970505811 | 3414970622761 | 8538909999 | 12 | 12 | 812 | 0.1 | 9.44
067955 | LG-067955 | Céliane redőnykapcsoló/nyomó burkolat, grafit | 0 | Megszűnt termék! |  | CN0043 | PL2 - Süllyesztett és falon kívüli szerelvények | 0562 | Céliane süllyesztett szerelvények | 10 | 10 | db | 3414970505828 | 3414970505835 | 3414970505842 | 3414970623065 | 8538909999 | 8.9 | 89 | 1214 | 0.8 | 9.3
067956 | LG-067956 | Céliane 2xUSB töltőaljzat burkolat, grafit | 0 | Megszűnt termék! |  |  | PL2 - Süllyesztett és falon kívüli szerelvények | 0562 | Céliane süllyesztett szerelvények | 5 | 5 | db | 3414970505859 | 3414970505866 | 3414970616388 | 3414970622952 | 8538909999 | 7.6 | 38 | 756 | 0.56 | 9.54 | igen
067959 | LG-067959 | Céliane programozható redőnykapcsoló burkolat, grafit | 0 | Megszűnt termék! |  |  | PL2 - Süllyesztett és falon kívüli szerelvények | 0562 | Céliane süllyesztett szerelvények | 1 | 50 | db | 3414970488138 | 3414970488138 | 3414970623003 | 3414970623072 | 8538909999 | 11 | 11 | 707 | 0.1 | 9.44
067961 | LG-067961 | Céliane 2 fokozatú ventillátor vezérlő burkolat, grafit | 0 | Megszűnt termék! |  | CN6001 | PL2 - Süllyesztett és falon kívüli szerelvények | 0562 | Céliane süllyesztett szerelvények | 10 | 10 | db | 3414970505880 | 3414970505897 | 3414970505903 | 3414970623058 | 8538909999 | 9 | 90 | 1103 | 0.8 | 9.3
067969 | LG-067969 | Céliane burkolat 2 állású kulcsos kapcsolóhoz, grafit | 0 | Megszűnt termék! |  | CN0071 | PL2 - Süllyesztett és falon kívüli szerelvények | 0562 | Céliane süllyesztett szerelvények | 1 | 50 | db | 3414970488176 | 3414970488176 | 3414970594426 | n.a. | 8538909999 | 8.69 | 8.69 | 1100 | 0.1 | 9.44
067972 | LG-067972 | Céliane burkolat mágneses csatlakozóaljzathoz - grafit | 0 | Megszűnt termék! |  | CN0290 | PL4 - Épületfelügyeleti megoldások | 0490 | Nővérhívók | 10 | 10 | db | 3414972389402 | 3414972389419 | 3414972389426 | n.a. | 8538909999 | 7.81 | 78.1 | 903 | 0.8 | 9.3
067980 | LG-067980 | Céliane szobatermosztát burkolat, grafit | 0 | Megszűnt termék! |  | CN0250 | PL2 - Süllyesztett és falon kívüli szerelvények | 0562 | Céliane süllyesztett szerelvények | 1 | 50 | db | 3414970505934 | 3414970505934 | 3414970615244 | 3414970622716 | 8538909999 | 12 | 12 | 790 | 0.1 | 9.44
067982 | LG-067982 | Céliane TV burkolat, grafit | 0 | Megszűnt termék! |  | CN0382 | PL2 - Süllyesztett és falon kívüli szerelvények | 0562 | Céliane süllyesztett szerelvények | 10 | 10 | db | 3414970488190 | 3414970488206 | 3414970488213 | 3414970635082 | 8538909999 | 7.9 | 79 | 959 | 0.8 | 9.3
067983 | LG-067983 | Céliane TV-RD burkolat, grafit | 0 | Megszűnt termék! |  |  | PL2 - Süllyesztett és falon kívüli szerelvények | 0562 | Céliane süllyesztett szerelvények | 10 | 10 | db | 3414970488220 | 3414970488237 | 3414970488244 | 3414970622631 | 8538909999 | 6.1 | 61 | 841 | 0.8 | 9.3
067985 | LG-067985 | Céliane TV-RD-SAT burkolat, grafit | 0 | Megszűnt termék! |  | CN0388 | PL2 - Süllyesztett és falon kívüli szerelvények | 0562 | Céliane süllyesztett szerelvények | 10 | 10 | db | 3414970488251 | 3414970488268 | 3414970488275 | 3414970622648 | 8538909999 | 6.1 | 61 | 813 | 0.8 | 9.3
067988 | LG-067988 | Céliane MyHOME BE/KI burkolat, 2 mod, grafit | 4866 | Készlet erejéig! |  | CN2503 | PL3 - Intelligens és kommunikációs megoldások | 0217 | MyHOME, vagy KNX szerelvény burkolat | 1 | 10 | db | 3414970673503 | 3414970673503 | 3414970744296 | 3414970744838 | 8538909999 | 9 | 9 | 490 | 0.1 | 5.27
067999 | LG-067999 | Céliane mozgásérzékelős kapcsoló burkolat grafit | 0 | Megszűnt termék! |  | 067999A | PL2 - Süllyesztett és falon kívüli szerelvények | 0562 | Céliane süllyesztett szerelvények | 5 | 5 | db | 3414970488329 | 3414970594402 | 3414970594419 | 3414970622730 | 8538909999 | 10 | 50 | 673 | 0.8 | 13.53
067999A | LG-067999A | Céliane mozgásérzékelős kapcsoló burkolat, grafit | 0 | Megszűnt termék! |  | CN0050 | PL2 - Süllyesztett és falon kívüli szerelvények | 0562 | Céliane süllyesztett szerelvények | 5 | 5 | db | 3414972402002 | 3414972402019 | 3414972608374 | 3414972609494 | 8538909999 | 11 | 55 | 743 | 0.8 | 13.53
068000 | LG-068000 | Céliane MyHOME billentyű körüli burkolat, fehér | 1646 | Készlet erejéig! |  | CB0505 | PL3 - Intelligens és kommunikációs megoldások | 0217 | MyHOME, vagy KNX szerelvény burkolat | 10 | 10 | db | 3245060680008 | 3414971592773 | 3414971592780 | 3414971592797 | 8538909999 | 3.9 | 39 | 497 | 0.55 | 9.44
068001 | LG-068001 | Céliane széles billentyű, fehér | 0 | Megszűnt termék! |  | CB0001 | PL2 - Süllyesztett és falon kívüli szerelvények | 0562 | Céliane süllyesztett szerelvények | 10 | 10 | db | 3245060680015 | 3414971383586 | 3414971383593 | 3414971383609 | 8538909999 | 9.6 | 96 | 1360 | 0.76 | 9.3 | igen
068002 | LG-068002 | Céliane kettős billentyű, fehér | 0 | Megszűnt termék! |  | CB2001 | PL2 - Süllyesztett és falon kívüli szerelvények | 0562 | Céliane süllyesztett szerelvények | 10 | 10 | db | 3245060680022 | 3414971388482 | 3414971388499 | 3414971097933 | 8538909999 | 9.7 | 97 | 1370 | 0.76 | 9.3
068003 | LG-068003 | Céliane széles billentyű, fényjelzős, fehér | 0 | Megszűnt termék! |  | CB0007 | PL2 - Süllyesztett és falon kívüli szerelvények | 0562 | Céliane süllyesztett szerelvények | 10 | 10 | db | 3245060680039 | 3414971379572 | 3414971379589 | 3414971379596 | 8538909999 | 9.4 | 94 | 1250 | 0.76 | 9.3
068004 | LG-068004 | Céliane kettős billentyű, fényjelzős, fehér | 0 | Megszűnt termék! |  | CB3001 | PL2 - Süllyesztett és falon kívüli szerelvények | 0562 | Céliane süllyesztett szerelvények | 10 | 10 | db | 3245060680046 | 3414971388338 | 3414971388345 | 3414971388352 | 8538909999 | 9.4 | 94 | 1260 | 0.76 | 9.3
068008 | LG-068008 | Céliane billentyű húzózsinóros nyomóhoz, váltókapcsolóhoz, fehér | 0 | Megszűnt termék! |  |  | PL2 - Süllyesztett és falon kívüli szerelvények | 0562 | Céliane süllyesztett szerelvények | 10 | 10 | db | 3245060680084 | 3414971367876 | 3414971367883 | n.a. | 8538909999 | 10.3 | 103 | 1218 | 0.76 | 9.3
068009 | LG-068009 | Céliane burkolat 2 állású kulcsos kapcsolóhoz, fehér | 0 | Megszűnt termék! |  | CB0071 | PL2 - Süllyesztett és falon kívüli szerelvények | 0562 | Céliane süllyesztett szerelvények | 1 | 50 | db | 3245060680091 | 3245060680091 | 3414971377608 | 3414971260474 | 8538909999 | 14 | 14 | 1000 | 0.1 | 9.44
068011 | LG-068011 | Céliane 5-ös billentyű, fehér | 0 | Megszűnt termék! |  | CB0029 | PL2 - Süllyesztett és falon kívüli szerelvények | 0562 | Céliane süllyesztett szerelvények | 1 | 50 | db | 3245060680114 | 3245060680114 | 3414971468443 | 3414971260481 | 8538909999 | 32 | 32 | 1902 | 0.28 | 15.6
068012 | LG-068012 | Céliane burkolat fehér, energiatakarékos kapcsolóhoz | 0 | Megszűnt termék! |  |  | PL2 - Süllyesztett és falon kívüli szerelvények | 0562 | Céliane süllyesztett szerelvények | 10 | 10 | db | 3414970488343 | 3414970488350 | 3414970488367 | 3414970795847 | 8538909999 | 8.3 | 83 | 1048 | 0.8 | 9.3
068014 | LG-068014 | Céliane széles billentyű címketartóval, fehér | 0 | Megszűnt termék! |  | CB5001 | PL2 - Süllyesztett és falon kívüli szerelvények | 0562 | Céliane süllyesztett szerelvények | 10 | 10 | db | 3245060680145 | 3414971388932 | 3414971388949 | 3414971260498 | 8538909999 | 11.7 | 117 | 1490 | 0.76 | 9.3
068020 | LG-068020 | Céliane 5-ös billentyű, fényjelzős, fehér | 0 | Megszűnt termék! |  |  | PL2 - Süllyesztett és falon kívüli szerelvények | 0562 | Céliane süllyesztett szerelvények | 1 | 50 | db | 3245060680206 | 3245060680206 | 3414971383265 | 3414971260504 | 8538909999 | 32 | 32 | 1801 | 0.28 | 15.6
068021 | LG-068021 | Céliane széles billentyű kétpólusú kapcsolóhoz fehér | 0 | Megszűnt termék! |  | CB0020 | PL2 - Süllyesztett és falon kívüli szerelvények | 0562 | Céliane süllyesztett szerelvények | 10 | 10 | db | 3245060680213 | 3414971383517 | 3414971383524 | 3414971260511 | 8536508000 | 9.1 | 91 | 1119 | 0.76 | 9.3
068023 | LG-068023 | Céliane I/O billentyű, fényjelzős, fehér | 0 | Megszűnt termék! |  | CB1020 | PL2 - Süllyesztett és falon kívüli szerelvények | 0562 | Céliane süllyesztett szerelvények | 10 | 10 | db | 3245060680237 | 3414971371583 | 3414971371590 | 3414971260528 | 8536508000 | 9.4 | 94 | 1137 | 0.76 | 9.3
068024 | LG-068024 | Céliane 3-as billentyű, fehér | 0 | Megszűnt termék! |  |  | PL2 - Süllyesztett és falon kívüli szerelvények | 0562 | Céliane süllyesztett szerelvények | 1 | 10 | db | 3245060680244 | 3245060680244 | 3414970954190 | 3414970955265 | 8538909999 | 22 | 22 | 349 | 0.28 | 5.27
068025 | LG-068025 | Céliane 3-as billentyű, fényjelzős, fehér | 0 | Megszűnt termék! |  |  | PL2 - Süllyesztett és falon kívüli szerelvények | 0562 | Céliane süllyesztett szerelvények | 1 | 10 | db | 3245060680251 | 3245060680251 | 3414970954206 | 3414970955319 | 8538909999 | 25 | 25 | 650 | 0.28 | 5.27
068026 | LG-068026 | Céliane burkolat fehér, 2 vezetékes mozgásérzékelős kapcsolóhoz | 0 | Megszűnt termék! |  | 068026A | PL2 - Süllyesztett és falon kívüli szerelvények | 0562 | Céliane süllyesztett szerelvények | 5 | 5 | db | 3414970601964 | 3414970614414 | 3414970614421 | n.a. | 8538909999 | 8.4 | 42 | 677 | 0.8 | 13.53
068026A | LG-068026A | Céliane mozgásérzékelős kapcsoló burkolat, nyomó funkcióval, fehér | 0 | Megszűnt termék! |  | CB0051 | PL2 - Süllyesztett és falon kívüli szerelvények | 0562 | Céliane süllyesztett szerelvények | 5 | 5 | db | 3414972401821 | 3414972401838 | 3414972608411 | 3414972609500 | 8538909999 | 9.68 | 48.4 | 713 | 0.8 | 13.53
068033 | LG-068033 | Céliane 1000 W-os fényerőszabályzó burkolat, fehér | 0 | Megszűnt termék! |  |  | PL2 - Süllyesztett és falon kívüli szerelvények | 0562 | Céliane süllyesztett szerelvények | 1 | 50 | db | 3245060680336 | 3245060680336 | 3414971366411 | 3414971260535 | 8536508000 | 27 | 27 | 1580 | 0.28 | 15.6
068037 | LG-068037 | Céliane burkolat időzítő kapcsolóhoz, fehér | 0 | Megszűnt termék! |  | CB0077 | PL2 - Süllyesztett és falon kívüli szerelvények | 0562 | Céliane süllyesztett szerelvények | 10 | 10 | db | 3245060680374 | 3414971478435 | 3414971478442 | 3414971260542 | 8536508000 | 10 | 100 | 1160 | 0.76 | 9.3
068038 | LG-068038 | Céliane burkolat programozható időzítő kapcsolóhoz, fehér | 0 | Megszűnt termék! |  | CB0078 | PL2 - Süllyesztett és falon kívüli szerelvények | 0562 | Céliane süllyesztett szerelvények | 1 | 50 | db | 3245060680381 | 3245060680381 | 3414971468344 | 3414971260559 | 8538909999 | 10 | 10 | 697 | 0.1 | 9.44
068049 | LG-068049 | Céliane szenzoros kapcsoló burkolat, fehér | 0 | Megszűnt termék! |  | CB0003 | PL2 - Süllyesztett és falon kívüli szerelvények | 0562 | Céliane süllyesztett szerelvények | 1 | 50 | db | 3245060680497 | 3245060680497 | 3414971498716 | 3414971498709 | 8536508000 | 10 | 10 | 712 | 0.1 | 9.44
068051 | LG-068051 | Céliane mozgásérzékelős jelzőfény burkolat, fehér | 0 | Megszűnt termék! |  | CB0278 | PL2 - Süllyesztett és falon kívüli szerelvények | 0562 | Céliane süllyesztett szerelvények | 1 | 50 | db | 3245060680510 | 3245060680510 | 3414971365742 | 3414971260580 | 8536508000 | 11 | 11 | 850 | 0.1 | 9.44
068054 | LG-068054 | Céliane spotos lépcsővilágítás burkolat, fehér | 0 | Megszűnt termék! |  | CB0274 | PL2 - Süllyesztett és falon kívüli szerelvények | 0562 | Céliane süllyesztett szerelvények | 1 | 40 | db | 3245060680541 | 3245060680541 | 3414971500129 | 3414971260597 | 8538909999 | 18 | 18 | 895 | 0.15 | 9.54
068061 | LG-068061 | Céliane 2 fokozatú ventillátor vezérlő burkolat, fehér | 0 | Megszűnt termék! |  | CB6001 | PL2 - Süllyesztett és falon kívüli szerelvények | 0562 | Céliane süllyesztett szerelvények | 10 | 10 | db | 3245060680619 | 3414971377295 | 3414971377301 | n.a. | 8538909999 | 8.9 | 89 | 1106 | 0.76 | 9.3
068062 | LG-068062 | Céliane 3 fokozatú ventillátor vezérlő burkolat - titán | 0 | Megszűnt termék! |  |  | PL2 - Süllyesztett és falon kívüli szerelvények | 0562 | Céliane süllyesztett szerelvények | 1 | 40 | db | 3245060680626 | 3245060680626 | 13252030680620 | n.a. | 8538909999 | 16 | 16 | 890 | 0.15 | 9.54
068064 | LG-068064 | Céliane 4 fokozatú ventillátor vezérlő burkolat - titán | 0 | Megszűnt termék! |  |  | PL2 - Süllyesztett és falon kívüli szerelvények | 0562 | Céliane süllyesztett szerelvények | 1 | 40 | db | 3245060680640 | 3245060680640 | 3414971478640 | 3414971098046 | 8538909999 | 17 | 17 | 887 | 0.15 | 9.54
068075 | LG-068075 | Céliane távvezérelhető fényerőszabályzó burkolat, fehér | 0 | Megszűnt termék! |  |  | PL2 - Süllyesztett és falon kívüli szerelvények | 0562 | Központi redényvezérlők és kiegészítők | 10 | 10 | db | 3245060680756 | 3414971388734 | 3414971388741 | 3414971260634 | 8536508000 | 8.6 | 86 | 1160 | 0.76 | 9.3
068088 | LG-068088 | Céliane MyHOME mennyezeti ventillátor szabályzó burkolat, fehér | 0 | Megszűnt termék! |  | CB0015 | PL2 - Süllyesztett és falon kívüli szerelvények | 0562 | Céliane süllyesztett szerelvények | 1 | 40 | db | 3245060680886 | 3245060680886 | 3414971382602 | 3414971260641 | 8538909999 | 21 | 21 | 922 | 0.15 | 9.54
068101 | LG-068101 | Céliane burkolat mágneses csatlakozóaljzathoz - fehér | 0 | Megszűnt termék! |  | CB0290 | PL4 - Épületfelügyeleti megoldások | 0490 | Nővérhívók | 10 | 10 | db | 3414972389464 | 3414972389471 | 3414972389488 | n.a. | 8538909999 | 7.1 | 71 | 898 | 0.8 | 9.3
068118 | LG-068118 | Céliane indukciós töltő + USB töltőaljzat, dupla USB töltőaljzattal használandó, indukciós töltőáram: 1 A, USB töltőáram: 2,4 A | 0 | Megszűnt termék! |  |  | PL2 - Süllyesztett és falon kívüli szerelvények | 0562 | Céliane süllyesztett szerelvények | 1 | 10 | db | 3414970863188 | 3414970863188 | 3414970863195 | n.a. | 8504406090 | 193 | 193 | 2254 | 1.52 | 21.77
068119 | LG-068119 | Céliane 2P+F csatlakozóaljzat + USB-C töltőaljzat 1,5A-5V-7,5W, rugós bekötéssel, fehér | 0 | Megszűnt termék! |  | CB0141 | PL2 - Süllyesztett és falon kívüli szerelvények | 0562 | Céliane süllyesztett szerelvények | 1 | 20 | db | 3414971405288 | 3414971405288 | 3414971405301 | 3414971748637 | 8538909999 | 108 | 108 | 2396 | 0.68 | 18.55
068131 | LG-068131 | Céliane 2P+F csatlakozóaljzat burkolat, fehér | 0 | Megszűnt termék! |  | CB0120 | PL2 - Süllyesztett és falon kívüli szerelvények | 0562 | Céliane süllyesztett szerelvények | 10 | 10 | db | 3245060681319 | 3414971377615 | 3414971377622 | 3414971377639 | 8538909999 | 10.4 | 104 | 1495 | 1.19 | 15.2 | igen
068135 | LG-068135 | Céliane borotvaaljzat burkolat, fehér | 0 | Megszűnt termék! |  | CB0135 | PL2 - Süllyesztett és falon kívüli szerelvények | 0562 | Céliane süllyesztett szerelvények | 1 | 50 | db | 3245060681357 | 3245060681357 | 3414971369184 | 3414971369191 | 8538909999 | 22 | 22 | 1400 | 0.28 | 15.6
068140 | LG-068140 | Céliane 2P+F csatlakozóaljzat burkolat, csapófedeles, fehér | 0 | Megszűnt termék! |  | CB2120 | PL2 - Süllyesztett és falon kívüli szerelvények | 0562 | Céliane süllyesztett szerelvények | 10 | 10 | db | 3245060681401 | 3414971366442 | 3414971366459 | 3414971260733 | 8538909999 | 16 | 160 | 1888 | 1.19 | 15.2
068141 | LG-068141 | Céliane kábelkivezető burkolat, fehér | 0 | Megszűnt termék! |  | CB0181 | PL2 - Süllyesztett és falon kívüli szerelvények | 0562 | Céliane süllyesztett szerelvények | 10 | 10 | db | 3245060681418 | 3414971500136 | 3414971500143 | 3414971500150 | 8538909999 | 8.5 | 85 | 1180 | 0.76 | 9.3
068142 | LG-068142 | Céliane MyHOME világítás burkolat, 2 mod, fehér | 3414 | Készlet erejéig! |  | CB3503 | PL3 - Intelligens és kommunikációs megoldások | 0217 | MyHOME, vagy KNX szerelvény burkolat | 5 | 5 | db | 3245060681425 | 3414971592803 | 3414971592810 | 3414971592827 | 8538909999 | 8.6 | 43 | 344 | 0.55 | 9.44
068143 | LG-068143 | Céliane vakfedél, fehér burkolattal | 0 | Megszűnt termék! |  | CB0210 | PL2 - Süllyesztett és falon kívüli szerelvények | 0562 | Céliane süllyesztett szerelvények | 10 | 10 | db | 3245060681432 | 3414971388192 | 3414971388208 | 3414971388215 | 8538909999 | 10.4 | 104 | 1310 | 0.76 | 9.3
068144 | LG-068144 | Céliane MyHOME világítás burkolat be/ki, 2 mod, fehér | 3505 | Készlet erejéig! |  | CB4503 | PL3 - Intelligens és kommunikációs megoldások | 0217 | MyHOME, vagy KNX szerelvény burkolat | 5 | 5 | db | 3245060681449 | 3414971592834 | 3414971592841 | 3414971260740 | 8538909999 | 8.6 | 43 | 552 | 0.55 | 9.44
068145 | LG-068145 | Céliane 2P+F csatlakozóaljzat burkolat, fényjelzős, titán | 0 | Megszűnt termék! |  | CB1120 | PL2 - Süllyesztett és falon kívüli szerelvények | 0562 | Céliane süllyesztett szerelvények | 10 | 10 | db | 3245060681456 | 3414971498747 | 3414971498754 | n.a. | 8538909999 | 10.6 | 106 | 1360 | 1.19 | 15.2
068147 | LG-068147 | Céliane túlfeszültségvédő burkolat, fehér | 0 | Megszűnt termék! |  | CB0193 | PL2 - Süllyesztett és falon kívüli szerelvények | 0562 | Céliane süllyesztett szerelvények | 1 | 50 | db | 3245060681470 | 3245060681470 | 3414971479234 | 3414971260764 | 8538909999 | 9 | 9 | 789 | 0.1 | 9.44
068148 | LG-068148 | Céliane MyHOME világítás burkolat, bal, 1 mod, fehér | 3955 | Készlet erejéig! |  | CB1502 | PL3 - Intelligens és kommunikációs megoldások | 0217 | MyHOME, vagy KNX szerelvény burkolat | 5 | 5 | db | 3245060681487 | 3414971595934 | 3414971595941 | 3414971595958 | 8538909999 | 5.6 | 28 | 1317 | 0.15 | 9.54
068149 | LG-068149 | Céliane MyHOME világítás burkolat, jobb, 1 mod, fehér | 3955 | Készlet erejéig! |  | CB1501 | PL3 - Intelligens és kommunikációs megoldások | 0217 | MyHOME, vagy KNX szerelvény burkolat | 5 | 5 | db | 3245060681494 | 3414971595965 | 3414971595972 | 3414972128025 | 8538909999 | 5.6 | 28 | 1120 | 0.15 | 9.54
068150 | LG-068150 | Céliane MyHOME hangerővezérlés burkolat, bal oldal, 1 mod, fehér | 4338 | Készlet erejéig! |  | CB2502 | PL3 - Intelligens és kommunikációs megoldások | 0217 | MyHOME, vagy KNX szerelvény burkolat | 5 | 5 | db | 3245060681500 | 3414971592858 | 3414971592865 | 3414971260795 | 8538909999 | 5.6 | 28 | 1301 | 0.15 | 9.54
068151 | LG-068151 | Céliane redőnykapcsoló/nyomó burkolat, fehér | 0 | Megszűnt termék! |  | CB0043 | PL2 - Süllyesztett és falon kívüli szerelvények | 0562 | Céliane süllyesztett szerelvények | 10 | 10 | db | 3245060681517 | 3414971382732 | 3414971382749 | 3414971382756 | 8538909999 | 8.9 | 89 | 1190 | 0.76 | 9.3
068152 | LG-068152 | Céliane MyHOME hangerővezérlés burkolat, jobb oldal, 1 mod, fehér | 3844 | Készlet erejéig! |  | CB2501 | PL3 - Intelligens és kommunikációs megoldások | 0217 | MyHOME, vagy KNX szerelvény burkolat | 5 | 5 | db | 3245060681524 | 3414971592872 | 3414971592889 | 3414971260801 | 8538909999 | 5.4 | 27 | 1200 | 0.15 | 9.54
068153 | LG-068153 | Céliane redőny burkolat | 0 | Megszűnt termék! |  | CB0025 | PL2 - Süllyesztett és falon kívüli szerelvények | 0562 | Céliane süllyesztett szerelvények | 1 | 50 | db | 3245060681531 | 3245060681531 | 3414971370326 | 3414971260818 | 8538909999 | 12 | 12 | 900 | 0.1 | 9.44
068154 | LG-068154 | Céliane hotelredőny burkolat fehér | 0 | Megszűnt termék! |  | CB0026 | PL2 - Süllyesztett és falon kívüli szerelvények | 0562 | Céliane süllyesztett szerelvények | 1 | 50 | db | 3245060681548 | 3245060681548 | 3414971370333 | 3414971260825 | 8538909999 | 13 | 13 | 798 | 0.1 | 9.44
068155 | LG-068155 | Céliane MyHOME GEN be/ki burkolat, 1 mod, bal, fehér | 3955 | Készlet erejéig! |  | CB3502 | PL3 - Intelligens és kommunikációs megoldások | 0217 | MyHOME, vagy KNX szerelvény burkolat | 5 | 5 | db | 3245060681555 | 3414971595910 | 3414971595927 | 3414971260832 | 8538909999 | 5.2 | 26 | 1240 | 0.15 | 9.54
068156 | LG-068156 | Céliane MyHOME GEN be/ki burkolat, 1 mod, jobb, fehér | 3955 | Készlet erejéig! |  | CB3501 | PL3 - Intelligens és kommunikációs megoldások | 0217 | MyHOME, vagy KNX szerelvény burkolat | 5 | 5 | db | 3245060681562 | 3414971596009 | 3414971596016 | 3414971596023 | 8538909999 | 5.6 | 28 | 1200 | 0.15 | 9.54
068157 | LG-068157 | Céliane 3 állású kulcsos redőnynyomó burkolat, fehér | 0 | Megszűnt termék! |  | CB0072 | PL2 - Süllyesztett és falon kívüli szerelvények | 0562 | Céliane süllyesztett szerelvények | 1 | 50 | db | 3245060681579 | 3245060681579 | 3414971389434 | 3414971260856 | 8538909999 | 16 | 16 | 906 | 0.1 | 9.44
068158 | LG-068158 | Céliane MyHOME GEN ON/OFF burkolat, 2 mod, fehér | 3691 | Készlet erejéig! |  | CB5503 | PL3 - Intelligens és kommunikációs megoldások | 0217 | MyHOME, vagy KNX szerelvény burkolat | 5 | 5 | db | 3245060681586 | 3414971593183 | 3414971593190 | 3414971260863 | 8538909999 | 11.6 | 58 | 553 | 0.55 | 9.44
068159 | LG-068159 | Céliane programozható redőnykapcsoló burkolat, fehér | 0 | Megszűnt termék! |  |  | PL2 - Süllyesztett és falon kívüli szerelvények | 0562 | Céliane süllyesztett szerelvények | 1 | 50 | db | 3245060681593 | 3245060681593 | 3414971365209 | 3414971260870 | 8538909999 | 10 | 10 | 716 | 0.1 | 9.44
068160 | LG-068160 | Céliane hotel kapcsoló burkolat jelzőfény, | 0 | Megszűnt termék! |  | CB0024 | PL2 - Süllyesztett és falon kívüli szerelvények | 0562 | Céliane süllyesztett szerelvények | 1 | 50 | db | 3245060681609 | 3245060681609 | 3414971478053 | 3414971260887 | 8538909999 | 13 | 13 | 845 | 0.1 | 9.44
068167 | LG-068167 | CMH ZigBee gázérzékelő burkolat, fehér | 2856 | Készlet erejéig! |  |  | PL3 - Intelligens és kommunikációs megoldások | 0583 | Céliane MyHOME rendszer | 1 | 50 | db | 3245060681678 | 3245060681678 | 3414971593527 | 3414971261228 | 8538909999 | 11 | 11 | 835 | 0.1 | 9.44
068168 | LG-068168 | CMH ZigBee 12V tápegys burkolat, fehér | 2560 | Készlet erejéig! |  |  | PL3 - Intelligens és kommunikációs megoldások | 0583 | Céliane MyHOME rendszer | 1 | 50 | db | 3245060681685 | 3245060681685 | 3414971593534 | 3414971593541 | 8538909999 | 10 | 10 | 810 | 0.1 | 9.44
068169 | LG-068169 | CMH ZigBee folyadékszint érzékelő burkolat, fehér | 2856 | Készlet erejéig! |  |  | PL3 - Intelligens és kommunikációs megoldások | 0583 | Céliane MyHOME rendszer | 1 | 50 | db | 3245060681692 | 3245060681692 | 3414971593558 | 3414971593565 | 8538909999 | 12 | 12 | 820 | 0.1 | 9.44
068170 | LG-068170 | Zigbee 4 scenárió burkolat, fehér | 0 | Megszűnt termék! |  |  | PL3 - Intelligens és kommunikációs megoldások | 1181 | Céliane MyHOME rendszer | 5 | 5 | db | 3245060681708 | 3414971391796 | 3414971391802 | n.a. | 8538909999 | 10 | 50 | 697 | 0.56 | 9.54
068172 | LG-068172 | Zigbee vezérlő burkolat, fehér | 0 | Megszűnt termék! |  |  | PL3 - Intelligens és kommunikációs megoldások | 1181 | Céliane MyHOME rendszer | 5 | 5 | db | 3245060681722 | 3414971391819 | 3414971391826 | n.a. | 8538909999 | 8.6 | 43 | 694 | 0.56 | 9.54
068176 | LG-068176 | Céliane MyHOME fényerő szabályzó burkolat, 2 mod, fehér | 3476 | Készlet erejéig! |  | CB3503 | PL3 - Intelligens és kommunikációs megoldások | 0217 | MyHOME, vagy KNX szerelvény burkolat | 5 | 5 | db | 3245060681760 | 3414971592469 | 3414971592476 | 3414971261280 | 8538909999 | 8.8 | 44 | 555 | 0.55 | 9.44
068177 | LG-068177 | Céliane MyHOME fényerő szabályzó burkolat, bal, 1 mod, fehér | 3832 | Készlet erejéig! |  | CB1502 | PL3 - Intelligens és kommunikációs megoldások | 0217 | MyHOME, vagy KNX szerelvény burkolat | 5 | 5 | db | 3245060681777 | 3414971592896 | 3414971592902 | 3414971261297 | 8538909999 | 5.4 | 27 | 1200 | 0.15 | 9.54
068178 | LG-068178 | Céliane MyHOME fényerő szabályzó burkolat, jobb, 1 mod, fehér | 3832 | Készlet erejéig! |  | CB1501 | PL3 - Intelligens és kommunikációs megoldások | 0217 | MyHOME, vagy KNX szerelvény burkolat | 5 | 5 | db | 3245060681784 | 3414971592483 | 3414971592490 | 3414971261303 | 8538909999 | 5.4 | 27 | 1200 | 0.15 | 9.54
068179 | LG-068179 | Céliane Somfy redőnykapcsoló burkolat, fehér | 0 | Megszűnt termék! |  | CB0042 | PL2 - Süllyesztett és falon kívüli szerelvények | 0562 | Központi redényvezérlők és kiegészítők | 1 | 50 | db | 3245060681791 | 3245060681791 | 3414971468306 | 3414971261709 | 8538909999 | 13 | 13 | 950 | 0.1 | 9.44
068180 | LG-068180 | Céliane MyHOME GEN burkolat, 2 mod, fehér | 3476 | Készlet erejéig! |  |  | PL3 - Intelligens és kommunikációs megoldások | 0217 | MyHOME, vagy KNX szerelvény burkolat | 5 | 5 | db | 3245060681807 | 3414971592506 | 3414971592513 | 3414971261716 | 8538909999 | 8.4 | 42 | 555 | 0.55 | 9.44
068188 | LG-068188 | Céliane MyHOME ON/OFF burkolat, 2 mod, fehér | 3213 | Készlet erejéig! |  | CB2503 | PL3 - Intelligens és kommunikációs megoldások | 0217 | MyHOME, vagy KNX szerelvény burkolat | 5 | 5 | db | 3245060681883 | 3414971592520 | 3414971592537 | 3414971261778 | 8538909999 | 8.6 | 43 | 555 | 0.55 | 9.44
068190 | LG-068190 | Céliane központi vezérlő burkolat fehér | 0 | Megszűnt termék! |  | CB0021 | PL2 - Süllyesztett és falon kívüli szerelvények | 0562 | Céliane süllyesztett szerelvények | 1 | 50 | db | 3245060681906 | 3245060681906 | 3414971370319 | 3414971261792 | 8538909999 | 13 | 13 | 848 | 0.1 | 9.44
068191 | LG-068191 | Céliane éjjeli lámpa burkolat fehér | 0 | Megszűnt termék! |  | CB0023 | PL2 - Süllyesztett és falon kívüli szerelvények | 0562 | Céliane süllyesztett szerelvények | 1 | 50 | db | 3245060681913 | 3245060681913 | 3414971478046 | 3414971261808 | 8538909999 | 12 | 12 | 863 | 0.1 | 9.44
068192 | LG-068192 | Céliane hall lámpa burkolat fehér | 0 | Megszűnt termék! |  | CB0022 | PL2 - Süllyesztett és falon kívüli szerelvények | 0562 | Céliane süllyesztett szerelvények | 1 | 50 | db | 3245060681920 | 3245060681920 | 3414971459816 | 3414971261815 | 8538909999 | 13 | 13 | 885 | 0.1 | 9.44
068199 | LG-068199 | Céliane vészvil egy burk fehér | 0 | Megszűnt termék! |  | CB0073 | PL2 - Süllyesztett és falon kívüli szerelvények | 0562 | Céliane süllyesztett szerelvények | 1 | 50 | db | 3245060681999 | 3245060681999 | 3414971382138 | 3414971261839 | 8538909999 | 13 | 13 | 825 | 0.1 | 9.44
068200 | LG-068200 | Céliane multimédia szett fehér | 0 | Megszűnt termék! |  | CK0240 | PL2 - Süllyesztett és falon kívüli szerelvények | 0562 | Céliane süllyesztett szerelvények | 1 | 5 | db | 3245060682002 | 3245060682002 | 3414971468337 | 3414972128032 | 8538909999 | 328 | 328 | 1928 | 2.36 | 15.2
068201 | LG-068201 | Céliane dallamcsengő burkolat, titán | 0 | Megszűnt termék! |  | CB0201 | PL2 - Süllyesztett és falon kívüli szerelvények | 0562 | Céliane süllyesztett szerelvények | 1 | 50 | db | 3245060682019 | 3245060682019 | 3414971365292 | 3414971261846 | 8538909999 | 11 | 11 | 751 | 0.1 | 9.44
068202 | LG-068202 | Céliane MyHOME jelöletlen burkolat, 2 mod, fehér | 3030 | Készlet erejéig! |  | CB0503 | PL3 - Intelligens és kommunikációs megoldások | 0217 | MyHOME, vagy KNX szerelvény burkolat | 10 | 10 | db | 3245060682026 | 3414971592544 | 3414971592551 | 3414971261853 | 8538909999 | 7.1 | 71 | 772 | 0.55 | 9.44
068203 | LG-068203 | Céliane MyHOME burkolat jelöletlen bal/jobb oldali, fehér | 3425 | Készlet erejéig! |  | CB0500 | PL3 - Intelligens és kommunikációs megoldások | 0217 | MyHOME, vagy KNX szerelvény burkolat | 10 | 10 | db | 3245060682033 | 3414971592568 | 3414971592575 | 3414971261860 | 8538909999 | 5.4 | 54 | 631 | 0.55 | 9.44
068204 | LG-068204 | Céliane MyHOME STOP burkolat, bal/jobb, 1 mod, fehér | 3427 | Készlet erejéig! |  | CB2500 | PL3 - Intelligens és kommunikációs megoldások | 0217 | MyHOME, vagy KNX szerelvény burkolat | 5 | 5 | db | 3245060682040 | 3414971512184 | 3414971512191 | 3414971261877 | 8538909999 | 5.4 | 27 | 1480 | 0.15 | 9.54
068207 | LG-068207 | Céliane audio beltéri burkolat | 0 | Megszűnt termék! |  |  | PL2 - Süllyesztett és falon kívüli szerelvények | 0562 | Céliane süllyesztett szerelvények | 1 | 50 | db | 3245060682071 | 3245060682071 | 3414971468450 | 3414971261907 | 8538909999 | 24 | 24 | 1501 | 0.28 | 15.6
068208 | LG-068208 | Céliane 25W-os csillapító burkolat, fehér | 0 | Megszűnt termék! |  | CB0315 | PL2 - Süllyesztett és falon kívüli szerelvények | 0562 | Céliane süllyesztett szerelvények | 1 | 50 | db | 3245060682088 | 3245060682088 | 3414971478169 | 3414971261914 | 8538909999 | 12 | 12 | 709 | 0.15 | 9.44
068209 | LG-068209 | Céliane hotelkártya kapcsoló burkolat, fehér | 0 | Megszűnt termék! |  | CB0010 | PL2 - Süllyesztett és falon kívüli szerelvények | 0562 | Céliane süllyesztett szerelvények | 1 | 20 | db | 3245060682095 | 3245060682095 | 3414971369610 | 3414971369627 | 8538909999 | 24.09 | 24.09 | 860 | 0.27 | 7.7
068210 | LG-068210 | Céliane micro USB dokkolós töltőaljzat burkolat, fehér | 0 | Megszűnt termék! |  |  | PL2 - Süllyesztett és falon kívüli szerelvények | 0562 | Céliane süllyesztett szerelvények | 1 | 50 | db | 3414970488510 | 3414970488510 | 3414970690579 | n.a. | 8538909999 | 31 | 31 | 1850 | 0.19 | 12.93
068211 | LG-068211 | Céliane 1xhangszóró csatlakozóaljzat burkolat, fehér | 0 | Megszűnt termék! |  | CB0311 | PL2 - Süllyesztett és falon kívüli szerelvények | 0562 | Céliane süllyesztett szerelvények | 10 | 10 | db | 3245060682118 | 3414971385917 | 3414971385924 | 3414971385931 | 8538909999 | 6.2 | 62 | 754 | 0.55 | 7.7
068212 | LG-068212 | Céliane 2xhangszóró csatlakozóaljzat burkolat, fehér | 0 | Megszűnt termék! |  | CB2311 | PL2 - Süllyesztett és falon kívüli szerelvények | 0562 | Céliane süllyesztett szerelvények | 10 | 10 | db | 3245060682125 | 3414971373136 | 3414971373143 | 3414971373150 | 8538909999 | 6.1 | 61 | 761 | 0.55 | 7.7
068213 | LG-068213 | Céliane 3xRCA burkolat, fehér | 0 | Megszűnt termék! |  |  | PL2 - Süllyesztett és falon kívüli szerelvények | 0562 | Céliane süllyesztett szerelvények | 10 | 10 | db | 3245060682132 | 3414971386587 | 3414971386594 | 3414971261921 | 8538909999 | 6.6 | 66 | 799 | 0.55 | 7.7
068214 | LG-068214 | Céliane kettős RCA/YUV burkolat, fehér | 0 | Megszűnt termék! |  |  | PL2 - Süllyesztett és falon kívüli szerelvények | 0562 | Céliane süllyesztett szerelvények | 1 | 50 | db | 3245060682149 | 3245060682149 | 3414971376823 | 3414971376830 | 8538909999 | 9 | 9 | 680 | 0.1 | 9.44
068215 | LG-068215 | Céliane HD15 burkolat, fehér | 0 | Megszűnt termék! |  |  | PL2 - Süllyesztett és falon kívüli szerelvények | 0562 | Legrand AV kiegészítők | 1 | 50 | db | 3245060682156 | 3245060682156 | 3414970410528 | 3414970410511 | 8538909999 | 10 | 10 | 685 | 0.1 | 9.44
068216 | LG-068216 | Céliane HDMI burkolat, fehér | 0 | Megszűnt termék! |  | CB0314 | PL2 - Süllyesztett és falon kívüli szerelvények | 0562 | Legrand AV kiegészítők | 1 | 50 | db | 3245060682163 | 3245060682163 | 3414971862197 | 3414971261938 | 8538909999 | 10 | 10 | 800 | 0.1 | 9.44
068217 | LG-068217 | Céliane audió 3,5 jack burkolat, fehér | 0 | Megszűnt termék! |  | CB0318 | PL2 - Süllyesztett és falon kívüli szerelvények | 0562 | Legrand AV kiegészítők | 1 | 50 | db | 3245060682170 | 3245060682170 | 3414970372871 | n.a. | 8538909999 | 10 | 10 | 709 | 0.1 | 9.44
068219 | LG-068219 | Céliane HD15 + Jack burkolat, fehér | 0 | Megszűnt termék! |  |  | PL2 - Süllyesztett és falon kívüli szerelvények | 0562 | Céliane süllyesztett szerelvények | 1 | 50 | db | 3245060682194 | 3245060682194 | 3414971468276 | 3414971261945 | 8538909999 | 9 | 9 | 650 | 0.1 | 9.44
068220 | LG-068220 | Céliane sztereó helyi erősítő burkolat, fehér | 0 | Megszűnt termék! |  |  | PL2 - Süllyesztett és falon kívüli szerelvények | 0562 | Legrand kihangosító rendszer | 1 | 50 | db | 3245060682200 | 3245060682200 | 3414971479241 | 3414971261952 | 8538909999 | 9 | 9 | 683 | 0.1 | 9.44
068221 | LG-068221 | Céliane központi bemeneti egység burkolat, fehér | 0 | Megszűnt termék! |  |  | PL2 - Süllyesztett és falon kívüli szerelvények | 0562 | Legrand kihangosító rendszer | 1 | 50 | db | 3245060682217 | 3245060682217 | 3414971478374 | 3414971261969 | 8538909999 | 10 | 10 | 709 | 0.1 | 9.44
068223 | LG-068223 | Céliane helyi sztereó vezérlőegység burkolat, fehér | 0 | Megszűnt termék! |  |  | PL2 - Süllyesztett és falon kívüli szerelvények | 0562 | Legrand kihangosító rendszer | 1 | 50 | db | 3245060682231 | 3245060682231 | 3414971479197 | 3414971261976 | 8538909999 | 10 | 10 | 687 | 0.1 | 9.44
068225 | LG-068225 | Céliane kiegészítő kommunikációs egység burkolat, fehér | 0 | Megszűnt termék! |  |  | PL2 - Süllyesztett és falon kívüli szerelvények | 0562 | Legrand kihangosító rendszer | 1 | 50 | db | 3245060682255 | 3245060682255 | 3414971369009 | 3414971261983 | 8538909999 | 9 | 9 | 682 | 0.1 | 9.44
068228 | LG-068228 | Céliane süllyesztett hangszóró burkolat, fehér | 0 | Megszűnt termék! |  |  | PL2 - Süllyesztett és falon kívüli szerelvények | 0562 | Legrand kihangosító rendszer | 1 | 50 | db | 3245060682286 | 3245060682286 | 3414971390867 | 3414971261990 | 8538909999 | 9 | 9 | 750 | 0.1 | 9.44
068229 | LG-068229 | Céliane tápegység helyi erősítőhöz burkolat, fehér | 0 | Megszűnt termék! |  |  | PL2 - Süllyesztett és falon kívüli szerelvények | 0562 | Legrand kihangosító rendszer | 1 | 50 | db | 3245060682293 | 3245060682293 | 3414971478305 | 3414971262003 | 8538909999 | 12 | 12 | 718 | 0.1 | 9.44
068230 | LG-068230 | Céliane TV-R-SAT-SAT burkolat, fehér | 0 | Megszűnt termék! |  | CB0393 | PL2 - Süllyesztett és falon kívüli szerelvények | 0562 | Céliane süllyesztett szerelvények | 1 | 50 | db | 3414970764102 | 3414970764102 | 3414970853882 | 3414970856371 | 8538909999 | 10 | 10 | 639 | 0.1 | 9.44
068235 | LG-068235 | Céliane XLR anya burkolat, fehér | 0 | Megszűnt termék! |  | CB0313 | PL2 - Süllyesztett és falon kívüli szerelvények | 0562 | Céliane süllyesztett szerelvények | 1 | 50 | db | 3245060682354 | 3245060682354 | 3414971479265 | 3414971262034 | 8538909999 | 10 | 10 | 683 | 0.1 | 9.44
068237 | LG-068237 | Céliane RJ11 burkolat, fehér | 0 | Megszűnt termék! |  | CB0340 | PL2 - Süllyesztett és falon kívüli szerelvények | 0562 | Céliane süllyesztett szerelvények | 10 | 10 | db | 3245060682378 | 3414971372719 | 3414971372726 | 3414971372733 | 8536691000 | 6.8 | 68 | 980 | 0.76 | 9.3 | igen
068238 | LG-068238 | Céliane francia telefonaljzat burkolat, fehér | 0 | Megszűnt termék! |  |  | PL2 - Süllyesztett és falon kívüli szerelvények | 0562 | Céliane süllyesztett szerelvények | 10 | 10 | db | 3245060682385 | 3414971387225 | 3414971387232 | 3414971387249 | 8536691000 | 7.3 | 73 | 1000 | 0.76 | 9.3
068239 | LG-068239 | Céliane RJ 45 telefon + TV aljzat burkolat, fehér | 0 | Megszűnt termék! |  | CB0342 | PL2 - Süllyesztett és falon kívüli szerelvények | 0562 | Céliane süllyesztett szerelvények | 10 | 10 | db | 3245060682392 | 3414971386365 | 3414971386372 | 3414971386389 | 8536691000 | 6.9 | 69 | 801 | 0.8 | 9.3
068240 | LG-068240 | Céliane szobatermosztát burkolat, fehér | 0 | Megszűnt termék! |  | CB0250 | PL2 - Süllyesztett és falon kívüli szerelvények | 0562 | Céliane süllyesztett szerelvények | 1 | 50 | db | 3245060682408 | 3245060682408 | 3414971371088 | 3414971262041 | 9032108090 | 12 | 12 | 900 | 0.1 | 9.44
068241 | LG-068241 | Célena burkolat ref. 067455-höz, fehér | 3091 |  |  |  | PL3 - Intelligens és kommunikációs megoldások | 0646 | Céliane MyHOME rendszer | 1 | 50 | db | 3245060682415 | 3245060682415 | 3414971595057 | 3414971595064 | 8538909999 | 9 | 9 | 692 | 0.1 | 9.44
068243 | LG-068243 | Céliane hőmérsékletmérő burkolat, fehér | 0 | Megszűnt termék! |  |  | PL2 - Süllyesztett és falon kívüli szerelvények | 0562 | Céliane süllyesztett szerelvények | 1 | 50 | db | 3245060682439 | 3245060682439 | 3414971478244 | 3414971262072 | 9032108090 | 11 | 11 | 765 | 0.1 | 9.44
068244 | LG-068244 | Céliane MyHOME hőközpont burkolat, fehér | 10788 | Készlet erejéig! |  |  | PL3 - Intelligens és kommunikációs megoldások | 0646 | MyHOME szerelvény burkolat | 1 | 20 | db | 3245060682446 | 3245060682446 | 3414972020855 | n.a. | 8538909999 | 41 | 41 | 1006 | 0.3 | 9.54
068245 | LG-068245 | Céliane szobatermosztát kiegészitő bemenettel burkolat, fehér | 0 | Megszűnt termék! |  |  | PL2 - Süllyesztett és falon kívüli szerelvények | 0562 | Céliane süllyesztett szerelvények | 1 | 50 | db | 3245060682453 | 3245060682453 | 3414971373822 | 3414971262096 | 9032108090 | 12 | 12 | 837 | 0.1 | 9.44
068246 | LG-068246 | Céliane MyHOME burkolat ref. 067457-hez, fehér | 2683 | Készlet erejéig! |  |  | PL3 - Intelligens és kommunikációs megoldások | 0646 | MyHOME szerelvény burkolat | 1 | 50 | db | 3245060682460 | 3245060682460 | 3414971593626 | 3414971262102 | 8538909999 | 10 | 10 | 714 | 0.1 | 9.44
068248 | LG-068248 | Céliane MyHOME hőmérsékletmérő burkolat 067458-hoz, fehér | 2678 | Készlet erejéig! |  |  | PL3 - Intelligens és kommunikációs megoldások | 0646 | MyHOME szerelvény burkolat | 1 | 50 | db | 3245060682484 | 3245060682484 | 3414971593633 | 3414971262119 | 8538909999 | 10 | 10 | 754 | 0.1 | 9.44
068249 | LG-068249 | Céliane padlófűtés termosztát burkolat, fehér | 0 | Megszűnt termék! |  | CB0251 | PL2 - Süllyesztett és falon kívüli szerelvények | 0562 | Céliane süllyesztett szerelvények | 1 | 50 | db | 3245060682491 | 3245060682491 | 3414971367920 | 3414971262126 | 8538909999 | 10 | 10 | 792 | 0.1 | 9.44
068251 | LG-068251 | Céliane 1xRJ45 burkolat, fehér | 0 | Megszűnt termék! |  | CB0346 | PL2 - Süllyesztett és falon kívüli szerelvények | 0562 | Céliane süllyesztett szerelvények | 10 | 10 | db | 3245060682514 | 3414971367166 | 3414971367173 | 3414971367180 | 8536699099 | 7 | 70 | 1000 | 0.76 | 9.3 | igen
068252 | LG-068252 | Céliane 2xRJ45 burkolat, fehér | 0 | Megszűnt termék! |  | CB2346 | PL2 - Süllyesztett és falon kívüli szerelvények | 0562 | Céliane süllyesztett szerelvények | 10 | 10 | db | 3245060682521 | 3414971385962 | 3414971385979 | 3414971385986 | 8536699099 | 6.7 | 67 | 1000 | 0.76 | 9.3
068253 | LG-068253 | Céliane USB burkolat, fehér | 0 | Megszűnt termék! |  | CB0325 | PL2 - Süllyesztett és falon kívüli szerelvények | 0562 | Legrand AV kiegészítők | 1 | 50 | db | 3245060682538 | 3245060682538 | 3414971862203 | 3414971262133 | 8538909999 | 10 | 10 | 703 | 0.1 | 9.44
068255 | LG-068255 | Céliane burk r. 67354/55 fehér | 0 | Megszűnt termék! |  |  | PL2 - Süllyesztett és falon kívüli szerelvények | 0562 | Céliane süllyesztett szerelvények | 1 | 50 | db | 3245060682552 | 3245060682552 | 3414971478565 | 3414971098039 | 8538909999 | 48 | 48 | 2700 | 0.58 | 41.4
068256 | LG-068256 | Céliane 2xUSB töltőaljzat burkolat, fehér | 0 | Megszűnt termék! |  |  | PL2 - Süllyesztett és falon kívüli szerelvények | 0562 | Céliane süllyesztett szerelvények | 5 | 5 | db | 3245060682569 | 3414971373365 | 3414971373372 | 3414971373389 | 8538909999 | 7.6 | 38 | 647 | 0.56 | 9.54
068258 | LG-068258 | Céliane Wi-Fi burkolat, fehér | 0 | Megszűnt termék! |  |  | PL2 - Süllyesztett és falon kívüli szerelvények | 0562 | Céliane süllyesztett szerelvények | 1 | 50 | db | 3245060682583 | 3245060682583 | 3414971479012 | 3414971262140 | 8538909999 | 36 | 36 | 1996 | 0.28 | 15.6
068259 | LG-068259 | Céliane MyHOME redőnyvezérlő burkolat (fel/le), 2 mod, fehér | 2951 | Készlet erejéig! |  | CB1503 | PL3 - Intelligens és kommunikációs megoldások | 0217 | MyHOME, vagy KNX szerelvény burkolat | 5 | 5 | db | 3245060682590 | 3414971592742 | 3414971592759 | 3414971592766 | 8538909999 | 8.6 | 43 | 344 | 0.55 | 9.44
068266 | LG-068266 | Céliane MyHOME infravörös jelvevő (067216 / 067511) burkolat, fehér | 2443 | Készlet erejéig! |  |  | PL3 - Intelligens és kommunikációs megoldások | 0218 | MyHOME szerelvény burkolat | 1 | 50 | db | 3245060682668 | 3245060682668 | 3414971595095 | 3414971595101 | 8538909999 | 9 | 9 | 682 | 0.1 | 9.44
068269 | LG-068269 | Céliane MyHOME redőny vezérlő burkolat (fel/le), 1 mod, bal és jobb, fehér | 4069 | Készlet erejéig! |  | CB1500 | PL3 - Intelligens és kommunikációs megoldások | 0217 | MyHOME, vagy KNX szerelvény burkolat | 5 | 5 | db | 3245060682699 | 3414971592582 | 3414971592599 | 3414971262188 | 8538909999 | 5.6 | 28 | 1293 | 0.15 | 9.54
068280 | LG-068280 | Céliane MyHOME be/ki burkolat, 1 mod, bal, fehér | 3955 | Készlet erejéig! |  | CB0502 | PL3 - Intelligens és kommunikációs megoldások | 0217 | MyHOME, vagy KNX szerelvény burkolat | 5 | 5 | db | 3245060682804 | 3414971592605 | 3414971592612 | 3414971262195 | 8538909999 | 5.4 | 27 | 1200 | 0.15 | 9.54
068281 | LG-068281 | Céliane MyHOME be/ki burkolat, 1 mod, jobb, fehér | 3955 | Készlet erejéig! |  | CB0501 | PL3 - Intelligens és kommunikációs megoldások | 0217 | MyHOME, vagy KNX szerelvény burkolat | 5 | 5 | db | 3245060682811 | 3414971592629 | 3414971592636 | 3414971262201 | 8538909999 | 5.4 | 27 | 1200 | 0.15 | 9.54
068282 | LG-068282 | Céliane TV burkolat, fehér | 0 | Megszűnt termék! |  | CB0382 | PL2 - Süllyesztett és falon kívüli szerelvények | 0562 | Céliane süllyesztett szerelvények | 10 | 10 | db | 3245060682828 | 3414971372993 | 3414971373006 | 3414971373013 | 8536691000 | 7.8 | 78 | 1080 | 0.76 | 9.3 | igen
068283 | LG-068283 | Céliane TV-RD burkolat, fehér | 0 | Megszűnt termék! |  |  | PL2 - Süllyesztett és falon kívüli szerelvények | 0562 | Céliane süllyesztett szerelvények | 10 | 10 | db | 3245060682835 | 3414971382015 | 3414971382022 | 3414971382039 | 8536691000 | 6.5 | 65 | 836 | 0.76 | 9.3
068284 | LG-068284 | Céliane egyéb TV-R burk fehér | 0 | Megszűnt termék! |  |  | PL2 - Süllyesztett és falon kívüli szerelvények | 0562 | Céliane süllyesztett szerelvények | 10 | 10 | db | 3245060682842 | 3414971478077 | 3414971478084 | 3414971098008 | 8538909999 | 9.6 | 96 | 1200 | 0.76 | 9.3
068285 | LG-068285 | Céliane TV-RD-SAT burkolat, fehér | 0 | Megszűnt termék! |  | CB0388 | PL2 - Süllyesztett és falon kívüli szerelvények | 0562 | Céliane süllyesztett szerelvények | 10 | 10 | db | 3245060682859 | 3414971375666 | 3414971375673 | 3414971375680 | 8536691000 | 6.6 | 66 | 960 | 0.76 | 9.3
068286 | LG-068286 | Céliane TV-R-SAT burk 2 kimenet, fehér | 0 | Megszűnt termék! |  |  | PL2 - Süllyesztett és falon kívüli szerelvények | 0562 | Céliane süllyesztett szerelvények | 10 | 10 | db | 3245060682866 | 3414971500204 | 3414971500211 | n.a. | 8538909999 | 9.7 | 97 | 1280 | 0.8 | 9.3
068288 | LG-068288 | Céliane TV-R-SAT burk 3 kimenet, fehér | 0 | Megszűnt termék! |  |  | PL2 - Süllyesztett és falon kívüli szerelvények | 0562 | Céliane süllyesztett szerelvények | 10 | 10 | db | 3245060682880 | 3414971370296 | 3414971370302 | 3414971262225 | 8538909999 | 9.7 | 97 | 1175 | 0.76 | 9.3
068291 | LG-068291 | Céliane RJ45 multimédia csatlakozóaljzat burkolat, fehér | 0 | Megszűnt termék! |  | CB0348 | PL2 - Süllyesztett és falon kívüli szerelvények | 0562 | Céliane süllyesztett szerelvények | 10 | 10 | db | 3245060682910 | 3414971479159 | 3414971479166 | 3414971262249 | 8536691000 | 6.6 | 66 | 850 | 0.76 | 9.3
068294 | LG-068294 | Céliane mozgásérzékelős kapcsoló burkolat (067094), fehér | 2918 | Készlet erejéig! |  |  | PL3 - Intelligens és kommunikációs megoldások | 0217 | Mozgás- és jelenlét érzékelők (BUS) | 5 | 5 | db | 3245060682941 | 3414971958326 | 3414971958333 | n.a. | 8538909999 | 9.4 | 47 | 734 | 0.8 | 13.53
068295 | LG-068295 | Céliane optikai csatlakozó SC/APC burkolat fehér | 0 | Megszűnt termék! |  | CB0320 | PL2 - Süllyesztett és falon kívüli szerelvények | 0562 | Céliane süllyesztett szerelvények | 1 | 50 | db | 3245060682958 | 3245060682958 | 3414971478183 | 3414971262270 | 8538909999 | 10 | 10 | 685 | 0.1 | 9.44
068296 | LG-068296 | Céliane mozgásérzékelős kapcsoló burkolat (067096), fehér | 0 | Megszűnt termék! |  |  | PL3 - Intelligens és kommunikációs megoldások | 0217 | Mozgás- és jelenlét érzékelők (BUS) | 5 | 5 | db | 3245060682965 | 3414971958340 | 3414971958357 | n.a. | 8538909999 | 9 | 45 | 726 | 0.8 | 13.53
068297 | LG-068297 | Céliane csillagpontos TV-SAT keret, fehér | 0 | Megszűnt termék! |  | CB0392 | PL2 - Süllyesztett és falon kívüli szerelvények | 0562 | Céliane süllyesztett szerelvények | 5 | 5 | db | 3245060682972 | 3414971368576 | 3414971368583 | 3414971262294 | 8538909999 | 8 | 40 | 655 | 0.56 | 9.54
068299 | LG-068299 | Céliane mozgásérzékelős kapcsoló burkolat (067099/90), fehér | 0 | Megszűnt termék! |  | 068299A | PL3 - Intelligens és kommunikációs megoldások | 0217 | Mozgás- és jelenlét érzékelők (BUS) | 5 | 5 | db | 3245060682996 | 3414971958401 | 3414971958395 | n.a. | 8538909999 | 8.6 | 43 | 703 | 0.8 | 13.53
068299A | LG-068299A | Céliane mozgásérzékelős kapcsoló burkolat, fehér | 0 | Megszűnt termék! |  | CB0050 | PL2 - Süllyesztett és falon kívüli szerelvények | 0562 | Céliane süllyesztett szerelvények | 5 | 5 | db | 3414972401944 | 3414972401951 | 3414972608381 | 3414972609517 | 8538909999 | 10 | 50 | 742 | 0.8 | 13.53
068300 | LG-068300 | Céliane MyHOME billentyű körüli burkolat, titán | 3336 | Készlet erejéig! |  | CT0505 | PL3 - Intelligens és kommunikációs megoldások | 0217 | MyHOME, vagy KNX szerelvény burkolat | 10 | 10 | db | 3245060683009 | 3414971592643 | 3414971592650 | 3414971592667 | 8538909999 | 3.6 | 36 | 487 | 0.55 | 9.44
068301 | LG-068301 | Céliane széles billentyű, titán | 0 | Megszűnt termék! |  | CT0001 | PL2 - Süllyesztett és falon kívüli szerelvények | 0562 | Céliane süllyesztett szerelvények | 10 | 10 | db | 3245060683016 | 3414971477988 | 3414971477995 | 3414971260023 | 8536508000 | 9.7 | 97 | 1153 | 0.76 | 9.3 | igen
068302 | LG-068302 | Céliane kettős billentyű, titán | 0 | Megszűnt termék! |  | CT2001 | PL2 - Süllyesztett és falon kívüli szerelvények | 0562 | Céliane süllyesztett szerelvények | 10 | 10 | db | 3245060683023 | 3414971369504 | 3414971369511 | 3414971369528 | 8536508000 | 10 | 100 | 1320 | 0.76 | 9.3 | igen
068303 | LG-068303 | Céliane széles billentyű, fényjelzős, titán | 0 | Megszűnt termék! |  | CT1001 | PL2 - Süllyesztett és falon kívüli szerelvények | 0562 | Céliane süllyesztett szerelvények | 10 | 10 | db | 3245060683030 | 3414971374492 | 3414971374508 | 3414971374515 | 8536508000 | 9.2 | 92 | 1160 | 0.76 | 9.3
068304 | LG-068304 | Céliane kettős billentyű, fényjelzős, titán | 0 | Megszűnt termék! |  | CT3001 | PL2 - Süllyesztett és falon kívüli szerelvények | 0562 | Céliane süllyesztett szerelvények | 10 | 10 | db | 3245060683047 | 3414971375550 | 3414971375567 | 3414971262317 | 8536508000 | 9.3 | 93 | 1210 | 0.76 | 9.3
068305 | LG-068305 | Céliane burkolat mágneses csatlakozóaljzathoz - titánium | 0 | Megszűnt termék! |  |  | PL4 - Épületfelügyeleti megoldások | 0490 | Nővérhívók | 10 | 10 | db | 3414972389525 | 3414972389532 | 3414972389549 | n.a. | 8538909999 | 7.81 | 78.1 | 901 | 0.8 | 9.3
068308 | LG-068308 | Céliane billentyű húzózsinóros nyomóhoz, váltókapcsolóhoz, titán | 0 | Megszűnt termék! |  |  | PL2 - Süllyesztett és falon kívüli szerelvények | 0562 | Céliane süllyesztett szerelvények | 10 | 10 | db | 3245060683085 | 3414971478022 | 3414971478039 | n.a. | 8536508000 | 10.9 | 109 | 1278 | 0.76 | 9.3
068309 | LG-068309 | Céliane burkolat 2 állású kulcsos kapcsolóhoz, titán | 0 | Megszűnt termék! |  | CT0071 | PL2 - Süllyesztett és falon kívüli szerelvények | 0562 | Céliane süllyesztett szerelvények | 1 | 50 | db | 3245060683092 | 3245060683092 | 3414971375598 | 3414971262331 | 8536508000 | 14 | 14 | 905 | 0.1 | 9.44
068311 | LG-068311 | Céliane 5-ös billentyű, titán | 0 | Megszűnt termék! |  | CT0029 | PL2 - Süllyesztett és falon kívüli szerelvények | 0562 | Céliane süllyesztett szerelvények | 1 | 50 | db | 3245060683115 | 3245060683115 | 3414971479067 | 3414971262348 | 8538909999 | 35 | 35 | 1966 | 0.28 | 15.6
068312 | LG-068312 | Céliane burkolat titán, energiatakarékos kapcsolóhoz | 0 | Megszűnt termék! |  |  | PL2 - Süllyesztett és falon kívüli szerelvények | 0562 | Céliane süllyesztett szerelvények | 10 | 10 | db | 3414970488565 | 3414970488572 | 3414970488589 | 3414970534644 | 8538909999 | 8.5 | 85 | 1053 | 0.8 | 9.3
068314 | LG-068314 | Céliane széles billentyű címketartóval, titán | 0 | Megszűnt termék! |  | CT5001 | PL2 - Süllyesztett és falon kívüli szerelvények | 0562 | Céliane süllyesztett szerelvények | 10 | 10 | db | 3245060683146 | 3414971371132 | 3414971371149 | 3414971262355 | 8538909999 | 12.6 | 126 | 1423 | 0.76 | 9.3
068320 | LG-068320 | Céliane 5-ös billentyű, fényjelzős, titán | 0 | Megszűnt termék! |  |  | PL2 - Süllyesztett és falon kívüli szerelvények | 0562 | Céliane süllyesztett szerelvények | 1 | 50 | db | 3245060683207 | 3245060683207 | 3414971478725 | 3414971262362 | 8538909999 | 32 | 32 | 1825 | 0.28 | 15.6
068321 | LG-068321 | Céliane széles billentyű kétpólusú kapcsolóhoz titán | 0 | Megszűnt termék! |  | CT0020 | PL2 - Süllyesztett és falon kívüli szerelvények | 0562 | Céliane süllyesztett szerelvények | 10 | 10 | db | 3245060683214 | 3414971372290 | 3414971372306 | 3414971262379 | 8538909999 | 9.3 | 93 | 1180 | 0.76 | 9.3
068323 | LG-068323 | Céliane I/O billentyű, fényjelzős, titán | 0 | Megszűnt termék! |  | CT1020 | PL2 - Süllyesztett és falon kívüli szerelvények | 0562 | Céliane süllyesztett szerelvények | 10 | 10 | db | 3245060683238 | 3414971468481 | 3414971468498 | 3414971262386 | 8538909999 | 9.6 | 96 | 1138 | 0.76 | 9.3
068324 | LG-068324 | Céliane 3-as billentyű, titán | 0 | Megszűnt termék! |  |  | PL2 - Süllyesztett és falon kívüli szerelvények | 0562 | Céliane süllyesztett szerelvények | 1 | 10 | db | 3245060683245 | 3245060683245 | 3414970954213 | 3414970955326 | 8538909999 | 22 | 22 | 351 | 0.28 | 5.27
068325 | LG-068325 | Céliane 3-as billentyű, fényjelzős, titán | 0 | Megszűnt termék! |  |  | PL2 - Süllyesztett és falon kívüli szerelvények | 0562 | Céliane süllyesztett szerelvények | 1 | 10 | db | 3245060683252 | 3245060683252 | 3414970954220 | 3414970955357 | 8538909999 | 25 | 25 | 650 | 0.28 | 5.27
068326 | LG-068326 | Céliane burkolat titán, 2 vezetékes mozgásérzékelős kapcsolóhoz | 0 | Megszűnt termék! |  | 068326A | PL2 - Süllyesztett és falon kívüli szerelvények | 0562 | Céliane süllyesztett szerelvények | 5 | 5 | db | 3414970601995 | 3414970614438 | 3414970614445 | 3414970615114 | 8538909999 | 9.4 | 47 | 685 | 0.8 | 13.53
068326A | LG-068326A | Céliane mozgásérzékelős kapcsoló burkolat, nyomó funkcióval, titánium | 0 | Megszűnt termék! |  | CT0051 | PL2 - Süllyesztett és falon kívüli szerelvények | 0562 | Céliane süllyesztett szerelvények | 5 | 5 | db | 3414972401883 | 3414972401890 | 3414972608428 | 3414972609524 | 8538909999 | 8.8 | 44 | 725 | 0.8 | 13.53
068333 | LG-068333 | Céliane 1000 W-os fényerőszabályzó burkolat, titán | 0 | Megszűnt termék! |  |  | PL2 - Süllyesztett és falon kívüli szerelvények | 0562 | Céliane süllyesztett szerelvények | 1 | 50 | db | 3245060683337 | 3245060683337 | 3414971388512 | n.a. | 8536508000 | 25 | 25 | 1500 | 0.28 | 15.6
068337 | LG-068337 | Céliane burkolat időzítő kapcsolóhoz, titán | 0 | Megszűnt termék! |  | CT0077 | PL2 - Süllyesztett és falon kívüli szerelvények | 0562 | Céliane süllyesztett szerelvények | 10 | 10 | db | 3245060683375 | 3414971366299 | 3414971366305 | 3414971262409 | 9107000090 | 9.5 | 95 | 1148 | 0.76 | 9.3
068338 | LG-068338 | Céliane burkolat programozható időzítő kapcsolóhoz, titán | 0 | Megszűnt termék! |  | CT0078 | PL2 - Süllyesztett és falon kívüli szerelvények | 0562 | Céliane süllyesztett szerelvények | 1 | 50 | db | 3245060683382 | 3245060683382 | 3414971375987 | 3414971262416 | 9107000090 | 11 | 11 | 696 | 0.1 | 9.44
068349 | LG-068349 | Céliane szenzoros kapcsoló burkolat, titán | 0 | Megszűnt termék! |  | CT0003 | PL2 - Süllyesztett és falon kívüli szerelvények | 0562 | Céliane süllyesztett szerelvények | 1 | 50 | db | 3245060683498 | 3245060683498 | 3414971478800 | 3414971262447 | 8536508000 | 10 | 10 | 704 | 0.1 | 9.44
068351 | LG-068351 | Céliane mozgásérzékelős jelzőfény burkolat, titán | 0 | Megszűnt termék! |  | CT0278 | PL2 - Süllyesztett és falon kívüli szerelvények | 0562 | Céliane süllyesztett szerelvények | 1 | 50 | db | 3245060683511 | 3245060683511 | 3414971373075 | 3414971262454 | 8536508000 | 10 | 10 | 753 | 0.1 | 9.44
068354 | LG-068354 | Céliane spotos lépcsővilágítás burkolat, titán | 0 | Megszűnt termék! |  | CT0274 | PL2 - Süllyesztett és falon kívüli szerelvények | 0562 | Céliane süllyesztett szerelvények | 1 | 40 | db | 3245060683542 | 3245060683542 | 3414971500259 | 3414971262461 | 8538909999 | 17 | 17 | 897 | 0.15 | 9.54
068361 | LG-068361 | Céliane 2 fokozatú ventillátor vezérlő burkolat, titán | 0 | Megszűnt termék! |  | CT6001 | PL2 - Süllyesztett és falon kívüli szerelvények | 0562 | Céliane süllyesztett szerelvények | 10 | 10 | db | 3245060683610 | 3414971373020 | 3414971373037 | 3414971262485 | 8536508000 | 9.7 | 97 | 1168 | 0.76 | 9.3
068362 | LG-068362 | Céliane 3 fokozatú ventillátor vezérlő burkolat, titán | 0 | Megszűnt termék! |  |  | PL2 - Süllyesztett és falon kívüli szerelvények | 0562 | Céliane süllyesztett szerelvények | 1 | 40 | db | 3245060683627 | 3245060683627 | 3414971376670 | 3414971262492 | 8538909999 | 20 | 20 | 906 | 0.15 | 9.54
068364 | LG-068364 | Céliane 4 fokozatú ventillátor vezérlő burkolat, titán | 0 | Megszűnt termék! |  |  | PL2 - Süllyesztett és falon kívüli szerelvények | 0562 | Céliane süllyesztett szerelvények | 1 | 40 | db | 3245060683641 | 3245060683641 | 3414971383197 | n.a. | 8538909999 | 18 | 18 | 1010 | 0.15 | 9.54
068375 | LG-068375 | Céliane távvezérelhető fényerőszabályzó burkolat, titán | 0 | Megszűnt termék! |  |  | PL2 - Süllyesztett és falon kívüli szerelvények | 0562 | Központi redényvezérlők és kiegészítők | 10 | 10 | db | 3245060683757 | 3414971388840 | 3414971388857 | 3414971262508 | 8536508000 | 8.9 | 89 | 1066 | 0.76 | 9.3
068388 | LG-068388 | Céliane MyHOME mennyezeti ventillátor szabályzó burkolat, titán | 0 | Megszűnt termék! |  | CT0015 | PL2 - Süllyesztett és falon kívüli szerelvények | 0562 | Céliane süllyesztett szerelvények | 1 | 40 | db | 3245060683887 | 3245060683887 | 3414971468269 | 3414971262515 | 8538909999 | 20 | 20 | 905 | 0.15 | 9.54
068419 | LG-068419 | Céliane 2P+F csatlakozóaljzat + USB-C töltőaljzat 1,5A-5V-7,5W, rugós bekötéssel, titán | 0 | Megszűnt termék! |  | CT0141 | PL2 - Süllyesztett és falon kívüli szerelvények | 0562 | Céliane süllyesztett szerelvények | 1 | 20 | db | 3414971405349 | 3414971405349 | 3414971405363 | 3414971748651 | 8538909999 | 107 | 107 | 2360 | 0.68 | 18.55
068431 | LG-068431 | Céliane 2P+F csatlakozóaljzat burkolat, titán | 0 | Megszűnt termék! |  | CT0120 | PL2 - Süllyesztett és falon kívüli szerelvények | 0562 | Céliane süllyesztett szerelvények | 10 | 10 | db | 3245060684310 | 3414971375789 | 3414971375796 | 3414971375802 | 8538909999 | 11.1 | 111 | 1413 | 1.19 | 15.2 | igen
068435 | LG-068435 | Céliane borotva aljzat burkolat, titan | 0 | Megszűnt termék! |  | CT0135 | PL2 - Süllyesztett és falon kívüli szerelvények | 0562 | Céliane süllyesztett szerelvények | 1 | 50 | db | 3245060684358 | 3245060684358 | 3414971370869 | 3414971262584 | 8538909999 | 22 | 22 | 1518 | 0.28 | 15.6
068440 | LG-068440 | Céliane 2P+F csatlakozóaljzat burkolat, csapófedeles, titán | 0 | Megszűnt termék! |  | CT2120 | PL2 - Süllyesztett és falon kívüli szerelvények | 0562 | Céliane süllyesztett szerelvények | 10 | 10 | db | 3245060684402 | 3414971366480 | 3414971366497 | 3414971366503 | 8538909999 | 16.1 | 161 | 1610 | 1.19 | 15.2
068441 | LG-068441 | Céliane kábelkivezető burkolat, titán | 0 | Megszűnt termék! |  | CT0181 | PL2 - Süllyesztett és falon kívüli szerelvények | 0562 | Céliane süllyesztett szerelvények | 10 | 10 | db | 3245060684419 | 3414971367890 | 3414971367906 | 3414971367913 | 8538909999 | 8.4 | 84 | 1170 | 0.76 | 9.3
068442 | LG-068442 | Céliane MyHOME világítás burkolat, 2 mod, titán | 4866 | Készlet erejéig! |  | CT3503 | PL3 - Intelligens és kommunikációs megoldások | 0217 | MyHOME, vagy KNX szerelvény burkolat | 5 | 5 | db | 3245060684426 | 3414971592674 | 3414971592681 | 3414971592698 | 8538909999 | 8.6 | 43 | 552 | 0.55 | 9.44
068443 | LG-068443 | Céliane vakfedél, titán burkolattal | 0 | Megszűnt termék! |  | CT0210 | PL2 - Süllyesztett és falon kívüli szerelvények | 0562 | Céliane süllyesztett szerelvények | 10 | 10 | db | 3245060684433 | 3414971372511 | 3414971372528 | 3414971372535 | 8538909999 | 10.1 | 101 | 1350 | 0.76 | 9.3
068444 | LG-068444 | Céliane MyHOME burkolat, BE/KI 2m, titán | 4995 | Készlet erejéig! |  | CT4503 | PL3 - Intelligens és kommunikációs megoldások | 0217 | MyHOME, vagy KNX szerelvény burkolat | 5 | 5 | db | 3245060684440 | 3414971592704 | 3414971592711 | 3414971262621 | 8538909999 | 8.6 | 43 | 551 | 0.55 | 9.44
068445 | LG-068445 | Céliane 2P+F csatlakozóaljzat burkolat, fényjelzős, titán | 0 | Megszűnt termék! |  | CT1120 | PL2 - Süllyesztett és falon kívüli szerelvények | 0562 | Céliane süllyesztett szerelvények | 10 | 10 | db | 3245060684457 | 3414971478275 | 3414971478282 | 3414971262638 | 8538909999 | 11.4 | 114 | 1412 | 1.19 | 15.2
068447 | LG-068447 | Céliane túlfeszültségvédő burkolat, titán | 0 | Megszűnt termék! |  | CT0193 | PL2 - Süllyesztett és falon kívüli szerelvények | 0562 | Céliane süllyesztett szerelvények | 1 | 50 | db | 3245060684471 | 3245060684471 | 3414971390898 | 3414971390904 | 8538909999 | 11 | 11 | 750 | 0.1 | 9.44
068448 | LG-068448 | Céliane MyHOME világítás burkolat, bal, 1 mod, titán | 5190 | Készlet erejéig! |  | CT1502 | PL3 - Intelligens és kommunikációs megoldások | 0217 | MyHOME, vagy KNX szerelvény burkolat | 5 | 5 | db | 3245060684488 | 3414971592933 | 3414971592940 | 3414971262645 | 8538909999 | 5.4 | 27 | 1200 | 0.15 | 9.54
068449 | LG-068449 | Céliane MyHOME világítás burkolat, jobb, 1 mod, titán | 5190 | Készlet erejéig! |  | CT1501 | PL3 - Intelligens és kommunikációs megoldások | 0217 | MyHOME, vagy KNX szerelvény burkolat | 5 | 5 | db | 3245060684495 | 3414971592957 | 3414971592964 | 3414971262652 | 8538909999 | 5.4 | 27 | 1287 | 0.15 | 9.54
068450 | LG-068450 | Céliane MyHOME hangerővezérlés burkolat, bal, 1mod, titán | 4900 | Készlet erejéig! |  | CT2502 | PL3 - Intelligens és kommunikációs megoldások | 0217 | MyHOME, vagy KNX szerelvény burkolat | 5 | 5 | db | 3245060684501 | 3414971592728 | 3414971592735 | 3414971262669 | 8538909999 | 5.2 | 26 | 1283 | 0.15 | 9.54
068451 | LG-068451 | Céliane redőnykapcsoló/nyomó burkolat, titán | 0 | Megszűnt termék! |  | CT0043 | PL2 - Süllyesztett és falon kívüli szerelvények | 0562 | Céliane süllyesztett szerelvények | 10 | 10 | db | 3245060684518 | 3414971387829 | 3414971387836 | 3414971387843 | 8538909999 | 8.9 | 89 | 1140 | 0.76 | 9.3 | igen
068452 | LG-068452 | Céliane MyHOME hangerővezérlés burkolat, jobb, 1 mod, titán | 4900 | Készlet erejéig! |  | CT2501 | PL3 - Intelligens és kommunikációs megoldások | 0217 | MyHOME, vagy KNX szerelvény burkolat | 5 | 5 | db | 3245060684525 | 3414971596047 | 3414971596054 | 3414972128056 | 8538909999 | 5.4 | 27 | 1080 | 0.15 | 9.54
068453 | LG-068453 | Céliane redőny burkolatolat, titán | 0 | Megszűnt termék! |  | CT0025 | PL2 - Süllyesztett és falon kívüli szerelvények | 0562 | Céliane süllyesztett szerelvények | 1 | 50 | db | 3245060684532 | 3245060684532 | 3414971370289 | 3414971262683 | 8538909999 | 12 | 12 | 800 | 0.1 | 9.44
068454 | LG-068454 | Céliane hotelredőny burkolat titán | 0 | Megszűnt termék! |  | CT0026 | PL2 - Süllyesztett és falon kívüli szerelvények | 0562 | Céliane süllyesztett szerelvények | 1 | 50 | db | 3245060684549 | 3245060684549 | 3414971459847 | 3414971262690 | 8538909999 | 13 | 13 | 900 | 0.1 | 9.44
068455 | LG-068455 | Céliane MyHOME GEN ON/OFF burkolat, 1 mod, bal, titán | 5049 | Készlet erejéig! |  | CT3502 | PL3 - Intelligens és kommunikációs megoldások | 0217 | MyHOME, vagy KNX szerelvény burkolat | 5 | 5 | db | 3245060684556 | 3414971592971 | 3414971592988 | 3414971262706 | 8538909999 | 5.4 | 27 | 3700 | 0.15 | 9.54
068456 | LG-068456 | Céliane MyHOME GEN ON/OFF burkolat, 1 mod, jobb, titán | 4745 | Készlet erejéig! |  | CT3501 | PL3 - Intelligens és kommunikációs megoldások | 0217 | MyHOME, vagy KNX szerelvény burkolat | 5 | 5 | db | 3245060684563 | 3414971592995 | 3414971593008 | 3414971262713 | 8538909999 | 5.4 | 27 | 1380 | 0.15 | 9.54
068457 | LG-068457 | Céliane 3 állású kulcsos redőnynyomó burkolat, titán | 0 | Megszűnt termék! |  | CT0072 | PL2 - Süllyesztett és falon kívüli szerelvények | 0562 | Céliane süllyesztett szerelvények | 1 | 50 | db | 3245060684570 | 3245060684570 | 3414971459809 | 3414971262720 | 8538909999 | 14 | 14 | 910 | 0.1 | 9.44
068458 | LG-068458 | Céliane MyHOME GEN ON/OFF burkolat, 2 mod, titán | 5577 | Készlet erejéig! |  | CT5503 | PL3 - Intelligens és kommunikációs megoldások | 0217 | MyHOME, vagy KNX szerelvény burkolat | 5 | 5 | db | 3245060684587 | 3414971592919 | 3414971592926 | 3414971262737 | 8538909999 | 8.6 | 43 | 554 | 0.55 | 9.44
068459 | LG-068459 | Céliane programozható redőnykapcsoló burkolat, titán | 0 | Megszűnt termék! |  |  | PL2 - Süllyesztett és falon kívüli szerelvények | 0562 | Céliane süllyesztett szerelvények | 1 | 50 | db | 3245060684594 | 3245060684594 | 3414971383852 | 3414971262744 | 8538909999 | 12 | 12 | 850 | 0.1 | 9.44
068460 | LG-068460 | Céliane hotel kapcsoló burkolat titán | 0 | Megszűnt termék! |  | CT0024 | PL2 - Süllyesztett és falon kívüli szerelvények | 0562 | Céliane süllyesztett szerelvények | 1 | 50 | db | 3245060684600 | 3245060684600 | 3414971478060 | 3414971262751 | 8538909999 | 13 | 13 | 835 | 0.1 | 9.44
068467 | LG-068467 | CMH ZigBee gázérzékelő burkolat, titán | 3889 | Készlet erejéig! |  |  | PL3 - Intelligens és kommunikációs megoldások | 0583 | Céliane MyHOME rendszer | 1 | 50 | db | 3245060684679 | 3245060684679 | 3414971593640 | 3414971593657 | 8538909999 | 11 | 11 | 900 | 0.1 | 9.44
068468 | LG-068468 | CMH ZigBee 12V tápegys burkolat, titán | 3543 | Készlet erejéig! |  |  | PL3 - Intelligens és kommunikációs megoldások | 0583 | Céliane MyHOME rendszer | 1 | 50 | db | 3245060684686 | 3245060684686 | 3414971595132 | 3414971595149 | 8538909999 | 13 | 13 | 900 | 0.1 | 9.44
068469 | LG-068469 | CMH ZigBee folyadékérzékelő burkolat, titán | 3889 | Készlet erejéig! |  |  | PL3 - Intelligens és kommunikációs megoldások | 0583 | Céliane MyHOME rendszer | 1 | 50 | db | 3245060684693 | 3245060684693 | 3414971593664 | 3414971593671 | 8538909999 | 11 | 11 | 700 | 0.1 | 9.44
068476 | LG-068476 | Céliane MyHOME fényerőszabályzó burkolat, 2 mod, titán | 5253 | Készlet erejéig! |  | CT3503 | PL3 - Intelligens és kommunikációs megoldások | 0217 | MyHOME, vagy KNX szerelvény burkolat | 5 | 5 | db | 3245060684761 | 3414971593015 | 3414971593022 | 3414971262836 | 8538909999 | 8.6 | 43 | 551 | 0.55 | 9.44
068477 | LG-068477 | Céliane MyHOME fényerő szabályzó burkolat, bal, 1 mod, titán | 5183 | Készlet erejéig! |  | CT1502 | PL3 - Intelligens és kommunikációs megoldások | 0217 | MyHOME, vagy KNX szerelvény burkolat | 5 | 5 | db | 3245060684778 | 3414971596085 | 3414971596092 | 3414972128063 | 8538909999 | 5.6 | 28 | 1200 | 0.15 | 9.54
068478 | LG-068478 | Céliane MyHOME fényerő szabályzó burkolat, jobb, 1 mod, titán | 5183 | Készlet erejéig! |  | CT1501 | PL3 - Intelligens és kommunikációs megoldások | 0217 | MyHOME, vagy KNX szerelvény burkolat | 5 | 5 | db | 3245060684785 | 3414971596115 | 3414971596122 | 3414972128070 | 8538909999 | 5.6 | 28 | 1294 | 0.15 | 9.54
068479 | LG-068479 | Céliane Somfy redőnykapcsoló burkolat, titán | 0 | Megszűnt termék! |  | CT0042 | PL2 - Süllyesztett és falon kívüli szerelvények | 0562 | Központi redényvezérlők és kiegészítők | 1 | 50 | db | 3245060684792 | 3245060684792 | 3414971375604 | 3414971262867 | 8538909999 | 13 | 13 | 850 | 0.1 | 9.44
068480 | LG-068480 | Céliane MyHOME GEN burkolat, 2 mod, titán | 5318 | Készlet erejéig! |  |  | PL3 - Intelligens és kommunikációs megoldások | 0217 | MyHOME, vagy KNX szerelvény burkolat | 5 | 5 | db | 3245060684808 | 3414971593039 | 3414971593046 | 3414971262874 | 8538909999 | 8.6 | 43 | 556 | 0.55 | 9.44
068488 | LG-068488 | Céliane MyHOME ON/OFF burkolat, 2 mod, titán | 4857 | Készlet erejéig! |  | CT2503 | PL3 - Intelligens és kommunikációs megoldások | 0217 | MyHOME, vagy KNX szerelvény burkolat | 5 | 5 | db | 3245060684884 | 3414971596153 | 3414971596160 | 3414971596177 | 8538909999 | 8.6 | 43 | 558 | 0.55 | 9.44
068490 | LG-068490 | Céliane központi vezérlő burkolat titán | 0 | Megszűnt termék! |  | CT0021 | PL2 - Süllyesztett és falon kívüli szerelvények | 0562 | Céliane süllyesztett szerelvények | 1 | 50 | db | 3245060684907 | 3245060684907 | 3414971381261 | 3414971262959 | 8538909999 | 13 | 13 | 890 | 0.1 | 9.44
068491 | LG-068491 | Céliane éjjeli lámpa burkolat titán | 0 | Megszűnt termék! |  | CT0023 | PL2 - Süllyesztett és falon kívüli szerelvények | 0562 | Céliane süllyesztett szerelvények | 1 | 50 | db | 3245060684914 | 3245060684914 | 3414971370265 | 3414971370272 | 8538909999 | 14 | 14 | 980 | 0.1 | 9.44
068492 | LG-068492 | Céliane hall lámpa burk titán | 0 | Megszűnt termék! |  | CT0022 | PL2 - Süllyesztett és falon kívüli szerelvények | 0562 | Céliane süllyesztett szerelvények | 1 | 50 | db | 3245060684921 | 3245060684921 | 3414971459823 | 3414971262966 | 8538909999 | 13 | 13 | 980 | 0.1 | 9.44
068499 | LG-068499 | Céliane vészvil egy burk titán | 0 | Megszűnt termék! |  | CT0073 | PL2 - Süllyesztett és falon kívüli szerelvények | 0562 | Céliane süllyesztett szerelvények | 1 | 50 | db | 3245060684990 | 3245060684990 | 3414971478299 | 3414971262980 | 8538909999 | 14 | 14 | 881 | 0.1 | 9.44
068500 | LG-068500 | Céliane multimédia szett titán | 0 | Megszűnt termék! |  |  | PL2 - Süllyesztett és falon kívüli szerelvények | 0562 | Céliane süllyesztett szerelvények | 1 | 5 | db | 3245060685003 | 3245060685003 | 3414971478886 | 3414971478879 | 8538909999 | 318 | 318 | 1926 | 2.36 | 15.01
068501 | LG-068501 | Céliane dallamcsengő burkolat, titán | 0 | Megszűnt termék! |  | CT0201 | PL2 - Süllyesztett és falon kívüli szerelvények | 0562 | Céliane süllyesztett szerelvények | 1 | 50 | db | 3245060685010 | 3245060685010 | 3414971367807 | 3414971262997 | 8538909999 | 11 | 11 | 850 | 0.1 | 9.44
068502 | LG-068502 | Céliane MyHOME burkolat jelöletlen 2modul | 4830 | Készlet erejéig! |  | CT0503 | PL3 - Intelligens és kommunikációs megoldások | 0217 | MyHOME, vagy KNX szerelvény burkolat | 10 | 10 | db | 3245060685027 | 3414971593053 | 3414971593060 | 3414971263000 | 8538909999 | 7.1 | 71 | 771 | 0.55 | 9.44
068503 | LG-068503 | Céliane MyHOME burkolat jelöletlen bal/jobb oldali, titán | 4430 | Készlet erejéig! |  | CT0500 | PL3 - Intelligens és kommunikációs megoldások | 0217 | MyHOME, vagy KNX szerelvény burkolat | 10 | 10 | db | 3245060685034 | 3414971593169 | 3414971593176 | 3414971263017 | 8538909999 | 5.4 | 54 | 646 | 0.55 | 9.44
068504 | LG-068504 | Céliane MyHOME STOP burkolat, bal/jobb, 1 mod, titán | 4582 | Készlet erejéig! |  | CT2500 | PL3 - Intelligens és kommunikációs megoldások | 0217 | MyHOME, vagy KNX szerelvény burkolat | 5 | 5 | db | 3245060685041 | 3414971596184 | 3414971596191 | 3414972128087 | 8538909999 | 5.2 | 26 | 700 | 0.15 | 9.54
068506 | LG-068506 | Céliane MyHOME süllyesztett video kaputelefon burkolat, titán | 0 | Megszűnt termék! |  |  | PL3 - Intelligens és kommunikációs megoldások | 0393 | Céliane MyHOME rendszer | 1 | 20 | db | 3245060685065 | 3245060685065 | 3414972020879 | n.a. | 8538909999 | 38 | 38 | 882 | 0.3 | 8.68
068507 | LG-068507 | Céliane MyHOME süllyesztett audió kaputelefon beltéri burkolat, titán | 0 | Megszűnt termék! |  |  | PL2 - Süllyesztett és falon kívüli szerelvények | 0562 | MyHOME szerelvény burkolat | 1 | 50 | db | 3245060685072 | 3245060685072 | 3414971478411 | 3414971263055 | 8538909999 | 18 | 18 | 1200 | 0.28 | 15.6
068508 | LG-068508 | Céliane 25W-os csillapító burkolat, titán | 0 | Megszűnt termék! |  | CT0315 | PL2 - Süllyesztett és falon kívüli szerelvények | 0562 | Céliane süllyesztett szerelvények | 1 | 50 | db | 3245060685089 | 3245060685089 | 3414971368910 | 3414971263062 | 8538909999 | 13 | 13 | 900 | 0.15 | 9.44
068509 | LG-068509 | Céliane hotelkártya kapcsoló burkolat, titán | 0 | Megszűnt termék! |  | CT0010 | PL2 - Süllyesztett és falon kívüli szerelvények | 0562 | Céliane süllyesztett szerelvények | 1 | 20 | db | 3245060685096 | 3245060685096 | 3414971369603 | n.a. | 8538909999 | 22.99 | 22.99 | 840 | 0.27 | 7.7
068510 | LG-068510 | Céliane micro USB dokkolós töltőaljzat burkolat, titán | 0 | Megszűnt termék! |  |  | PL2 - Süllyesztett és falon kívüli szerelvények | 0562 | Céliane süllyesztett szerelvények | 1 | 50 | db | 3414970488701 | 3414970488701 | 3414970690586 | 3414970729774 | 8538909999 | 30 | 30 | 1810 | 0.19 | 12.93
068511 | LG-068511 | Céliane 1xhangszóró csatlakozóaljzat burkolat, titán | 0 | Megszűnt termék! |  | CT0311 | PL2 - Süllyesztett és falon kívüli szerelvények | 0562 | Céliane süllyesztett szerelvények | 10 | 10 | db | 3245060685119 | 3414971383234 | 3414971383241 | 3414971383258 | 8538909999 | 6.3 | 63 | 630 | 0.55 | 7.7
068512 | LG-068512 | Céliane 2xhangszóró csatlakozóaljzat burkolat, titán | 0 | Megszűnt termék! |  | CT2311 | PL2 - Süllyesztett és falon kívüli szerelvények | 0562 | Céliane süllyesztett szerelvények | 10 | 10 | db | 3245060685126 | 3414971479029 | 3414971479036 | 3414971263086 | 8538909999 | 6.1 | 61 | 772 | 0.55 | 7.7
068513 | LG-068513 | Céliane 3xRCA burkolat, titán | 0 | Megszűnt termék! |  |  | PL2 - Süllyesztett és falon kívüli szerelvények | 0562 | Céliane süllyesztett szerelvények | 10 | 10 | db | 3245060685133 | 3414971477018 | 3414971477025 | 3414971263093 | 8538909999 | 6.6 | 66 | 971 | 0.55 | 7.7
068514 | LG-068514 | Céliane kettős RCA/YUV burkolat,titán | 0 | Megszűnt termék! |  |  | PL2 - Süllyesztett és falon kívüli szerelvények | 0562 | Céliane süllyesztett szerelvények | 1 | 50 | db | 3245060685140 | 3245060685140 | 3414971477056 | 3414971263109 | 8538909999 | 10 | 10 | 696 | 0.1 | 9.44
068515 | LG-068515 | Céliane HD15 burkolat, titán | 0 | Megszűnt termék! |  |  | PL2 - Süllyesztett és falon kívüli szerelvények | 0562 | Legrand AV kiegészítők | 1 | 50 | db | 3245060685157 | 3245060685157 | 3414971862210 | 3414971263116 | 8538909999 | 10 | 10 | 698 | 0.1 | 9.44
068516 | LG-068516 | Céliane HDMI burkolat, titán | 0 | Megszűnt termék! |  | CT0314 | PL2 - Süllyesztett és falon kívüli szerelvények | 0562 | Legrand AV kiegészítők | 1 | 50 | db | 3245060685164 | 3245060685164 | 3414971862227 | 3414971263123 | 8538909999 | 10 | 10 | 716 | 0.1 | 9.44
068517 | LG-068517 | Céliane audió 3,5 jack burkolat, titán | 0 | Megszűnt termék! |  | CT0318 | PL2 - Süllyesztett és falon kívüli szerelvények | 0562 | Legrand AV kiegészítők | 1 | 50 | db | 3245060685171 | 3245060685171 | 3414971862234 | n.a. | 8538909999 | 10 | 10 | 717 | 0.1 | 9.44
068519 | LG-068519 | Céliane HD15 + Jack burkolat, titán | 0 | Megszűnt termék! |  |  | PL2 - Süllyesztett és falon kívüli szerelvények | 0562 | Céliane süllyesztett szerelvények | 1 | 50 | db | 3245060685195 | 3245060685195 | 3414971498785 | 3414971263147 | 8538909999 | 10 | 10 | 687 | 0.1 | 9.44
068520 | LG-068520 | Céliane sztereó helyi erősítő burkolat, titán | 0 | Megszűnt termék! |  |  | PL2 - Süllyesztett és falon kívüli szerelvények | 0562 | Legrand kihangosító rendszer | 1 | 50 | db | 3245060685201 | 3245060685201 | 3414971478572 | 3414971263154 | 8538909999 | 10 | 10 | 693 | 0.1 | 9.44
068521 | LG-068521 | Céliane központi bemeneti egység burkolat, titán | 0 | Megszűnt termék! |  |  | PL2 - Süllyesztett és falon kívüli szerelvények | 0562 | Legrand kihangosító rendszer | 1 | 50 | db | 3245060685218 | 3245060685218 | 3414971369214 | 3414971263161 | 8538909999 | 10 | 10 | 714 | 0.1 | 9.44
068523 | LG-068523 | Céliane helyi sztereó vezérlőegység burkolat, titán | 0 | Megszűnt termék! |  |  | PL2 - Süllyesztett és falon kívüli szerelvények | 0562 | Legrand kihangosító rendszer | 1 | 50 | db | 3245060685232 | 3245060685232 | 3414971468283 | 3414971263178 | 8538909999 | 7 | 7 | 674 | 0.1 | 9.44
068525 | LG-068525 | Céliane kiegészítő kommunikációs egység burkolat, titán | 0 | Megszűnt termék! |  |  | PL2 - Süllyesztett és falon kívüli szerelvények | 0562 | Legrand kihangosító rendszer | 1 | 50 | db | 3245060685256 | 3245060685256 | 3414971367531 | 3414971263185 | 8538909999 | 10 | 10 | 800 | 0.1 | 9.44
068528 | LG-068528 | Céliane süllyesztett hangszóró burkolat, titán | 0 | Megszűnt termék! |  |  | PL2 - Süllyesztett és falon kívüli szerelvények | 0562 | Legrand kihangosító rendszer | 1 | 50 | db | 3245060685287 | 3245060685287 | 3414971371743 | 3414971263192 | 8531103000 | 9 | 9 | 686 | 0.1 | 9.44
068529 | LG-068529 | Céliane tápegység helyi erősítőhöz burkolat, titán | 0 | Megszűnt termék! |  |  | PL2 - Süllyesztett és falon kívüli szerelvények | 0562 | Legrand kihangosító rendszer | 1 | 50 | db | 3245060685294 | 3245060685294 | 3414971468436 | 3414971263215 | 8538909999 | 9 | 9 | 730 | 0.1 | 9.44
068537 | LG-068537 | Céliane RJ11 burkolat, titán | 0 | Megszűnt termék! |  | CT0340 | PL2 - Süllyesztett és falon kívüli szerelvények | 0562 | Céliane süllyesztett szerelvények | 10 | 10 | db | 3245060685379 | 3414971375345 | 3414971375352 | 3414971375369 | 8536691000 | 6.8 | 68 | 980 | 0.76 | 9.3
068538 | LG-068538 | Céliane francia telefonaljzat burkolat, titán | 0 | Megszűnt termék! |  |  | PL2 - Süllyesztett és falon kívüli szerelvények | 0562 | Céliane süllyesztett szerelvények | 10 | 10 | db | 3245060685386 | 3414971375529 | 3414971375536 | 3414971375543 | 8538909999 | 7 | 70 | 871 | 0.76 | 9.3
068539 | LG-068539 | Céliane RJ 45 telefon- + TV aljzat burkolat, titán | 0 | Megszűnt termék! |  | CT0342 | PL2 - Süllyesztett és falon kívüli szerelvények | 0562 | Céliane süllyesztett szerelvények | 10 | 10 | db | 3245060685393 | 3414971375475 | 3414971375482 | 3414971263277 | 8536691000 | 6 | 60 | 806 | 0.76 | 9.3
068540 | LG-068540 | Céliane szobatermosztát burkolat, titán | 0 | Megszűnt termék! |  | CT0250 | PL2 - Süllyesztett és falon kívüli szerelvények | 0562 | Céliane süllyesztett szerelvények | 1 | 50 | db | 3245060685409 | 3245060685409 | 3414971375239 | 3414971263284 | 9032108090 | 12 | 12 | 900 | 0.1 | 9.44
068541 | LG-068541 | Céliane MyHOME fan-coil termosztát burkolat, titán | 4353 | Készlet erejéig! |  |  | PL3 - Intelligens és kommunikációs megoldások | 0646 | MyHOME szerelvény burkolat | 1 | 50 | db | 3245060685416 | 3245060685416 | 3414971593718 | 3414971263291 | 8538909999 | 10 | 10 | 800 | 0.1 | 9.44
068543 | LG-068543 | Céliane hőmérsékletmérő burkolat, titán | 0 | Megszűnt termék! |  |  | PL2 - Süllyesztett és falon kívüli szerelvények | 0562 | Céliane süllyesztett szerelvények | 1 | 50 | db | 3245060685430 | 3245060685430 | 3414971372948 | 3414971263314 | 9032108090 | 12 | 12 | 783 | 0.1 | 9.44
068544 | LG-068544 | Céliane MyHOME hőközpont burkolat, titán | 17106 | Készlet erejéig! |  |  | PL3 - Intelligens és kommunikációs megoldások | 0646 | MyHOME szerelvény burkolat | 1 | 20 | db | 3245060685447 | 3245060685447 | 3414972020848 | n.a. | 8538909999 | 41 | 41 | 1120 | 0.3 | 9.54
068545 | LG-068545 | Céliane szobatermosztát kiegészitő bemenettel burkolat, titán | 0 | Megszűnt termék! |  |  | PL2 - Süllyesztett és falon kívüli szerelvények | 0562 | Céliane süllyesztett szerelvények | 1 | 50 | db | 3245060685454 | 3245060685454 | 3414971367197 | 3414971263338 | 9032108090 | 13 | 13 | 841 | 0.1 | 9.44
068546 | LG-068546 | Céliane MyHOME 2 modulos hűtő-fűtő szobatermosztát burkolat, titán | 4783 | Készlet erejéig! |  |  | PL3 - Intelligens és kommunikációs megoldások | 0646 | MyHOME szerelvény burkolat | 1 | 50 | db | 3245060685461 | 3245060685461 | 3414971593732 | 3414971263345 | 8538909999 | 10 | 10 | 800 | 0.1 | 9.44
068548 | LG-068548 | Céliane MyHOME termosztát burkolat, titán | 4631 | Készlet erejéig! |  |  | PL3 - Intelligens és kommunikációs megoldások | 0646 | MyHOME szerelvény burkolat | 1 | 50 | db | 3245060685485 | 3245060685485 | 3414971595231 | 3414971595248 | 8538909999 | 10 | 10 | 800 | 0.1 | 9.44
068549 | LG-068549 | Céliane padlófűtés termosztát burkolat, titán | 0 | Megszűnt termék! |  | CT0251 | PL2 - Süllyesztett és falon kívüli szerelvények | 0562 | Céliane süllyesztett szerelvények | 1 | 50 | db | 3245060685492 | 3245060685492 | 3414971375956 | 3414971263376 | 8538909999 | 12 | 12 | 811 | 0.1 | 9.44
068551 | LG-068551 | Céliane 1xRJ45 burkolat, titán | 0 | Megszűnt termék! |  | CT0346 | PL2 - Süllyesztett és falon kívüli szerelvények | 0562 | Céliane süllyesztett szerelvények | 10 | 10 | db | 3245060685515 | 3414971376007 | 3414971376014 | 3414971376021 | 8536699099 | 7 | 70 | 1020 | 0.76 | 9.3 | igen
068552 | LG-068552 | Céliane 2xRJ45 burkolat, titán | 0 | Megszűnt termék! |  | CT2346 | PL2 - Süllyesztett és falon kívüli szerelvények | 0562 | Céliane süllyesztett szerelvények | 10 | 10 | db | 3245060685522 | 3414971382237 | 3414971382244 | 3414971263383 | 8536699099 | 6.8 | 68 | 898 | 0.76 | 9.3
068553 | LG-068553 | Céliane USB burkolat, titán | 0 | Megszűnt termék! |  | CT0325 | PL2 - Süllyesztett és falon kívüli szerelvények | 0562 | Legrand AV kiegészítők | 1 | 50 | db | 3245060685539 | 3245060685539 | 3414971862241 | 3414971263390 | 8538909999 | 8 | 8 | 716 | 0.1 | 9.44
068555 | LG-068555 | Céliane burk r. 67354/55 titán | 0 | Megszűnt termék! |  |  | PL2 - Süllyesztett és falon kívüli szerelvények | 0562 | Céliane süllyesztett szerelvények | 1 | 50 | db | 3245060685553 | 3245060685553 | 3414971371125 | 3414971098015 | 8538909999 | 48 | 48 | 2700 | 0.58 | 41.4
068556 | LG-068556 | Céliane 2xUSB töltőaljzat burkolat, titán | 0 | Megszűnt termék! |  |  | PL2 - Süllyesztett és falon kívüli szerelvények | 0562 | Céliane süllyesztett szerelvények | 5 | 5 | db | 3245060685560 | 3414971390201 | 3414971390218 | 3414971390225 | 8538909999 | 7.6 | 38 | 642 | 0.56 | 9.54 | igen
068558 | LG-068558 | Céliane Wi-Fi burkolat, titán | 0 | Megszűnt termék! |  |  | PL2 - Süllyesztett és falon kívüli szerelvények | 0562 | Céliane süllyesztett szerelvények | 1 | 50 | db | 3245060685584 | 3245060685584 | 3414971477148 | 3414971263406 | 8538909999 | 28 | 28 | 1650 | 0.28 | 15.6
068559 | LG-068559 | Céliane MyHOME redőnyvezérelés fel/le burkolat, 2 mod, titán | 5295 | Készlet erejéig! |  | CT1503 | PL3 - Intelligens és kommunikációs megoldások | 0217 | MyHOME, vagy KNX szerelvény burkolat | 5 | 5 | db | 3245060685591 | 3414971593077 | 3414971593084 | 3414971593091 | 8538909999 | 8.8 | 44 | 554 | 0.55 | 9.44
068566 | LG-068566 | Céliane MyHOME infravörös jelvevő (067216 / 067511) burkolat, titán | 4409 | Készlet erejéig! |  |  | PL3 - Intelligens és kommunikációs megoldások | 0218 | MyHOME szerelvény burkolat | 1 | 50 | db | 3245060685669 | 3245060685669 | 3414971595279 | 3414971595286 | 8538909999 | 9 | 9 | 703 | 0.1 | 9.44
068569 | LG-068569 | Céliane MyHOME redőnyvezérlő burkolat (fel/le), 1 mod, bal és jobb, titán | 5501 | Készlet erejéig! |  | CT1500 | PL3 - Intelligens és kommunikációs megoldások | 0217 | MyHOME, vagy KNX szerelvény burkolat | 5 | 5 | db | 3245060685690 | 3414971593107 | 3414971593114 | 3414971263444 | 8538909999 | 5.2 | 26 | 1280 | 0.15 | 9.54
068580 | LG-068580 | Céliane MyHOME ON/OFF burkolat, 1 mod, bal, titán | 5352 | Készlet erejéig! |  | CT0502 | PL3 - Intelligens és kommunikációs megoldások | 0217 | MyHOME, vagy KNX szerelvény burkolat | 5 | 5 | db | 3245060685805 | 3414971593121 | 3414971593138 | 3414971263451 | 8538909999 | 6.2 | 31 | 1297 | 0.15 | 9.54
068581 | LG-068581 | Céliane MyHOME ON/OFF burkolat, 1 mod, jobb, titán | 5394 | Készlet erejéig! |  | CT0501 | PL3 - Intelligens és kommunikációs megoldások | 0217 | MyHOME, vagy KNX szerelvény burkolat | 5 | 5 | db | 3245060685812 | 3414971593145 | 3414971593152 | 3414971263468 | 8538909999 | 5.4 | 27 | 1295 | 0.15 | 9.54
068582 | LG-068582 | Céliane TV burkolat, titán | 0 | Megszűnt termék! |  | CT0382 | PL2 - Süllyesztett és falon kívüli szerelvények | 0562 | Céliane süllyesztett szerelvények | 10 | 10 | db | 3245060685829 | 3414971500266 | 3414971500273 | 3414971500280 | 8536691000 | 7.9 | 79 | 1090 | 0.76 | 9.3
068583 | LG-068583 | Céliane TV-RD burkolat, titán | 0 | Megszűnt termék! |  |  | PL2 - Süllyesztett és falon kívüli szerelvények | 0562 | Céliane süllyesztett szerelvények | 10 | 10 | db | 3245060685836 | 3414971468504 | 3414971468511 | 3414971263475 | 8536691000 | 6.6 | 66 | 850 | 0.76 | 9.3
068584 | LG-068584 | Céliane egyéb TV-R burk titán | 0 | Megszűnt termék! |  |  | PL2 - Süllyesztett és falon kívüli szerelvények | 0562 | Céliane süllyesztett szerelvények | 10 | 10 | db | 3245060685843 | 3414971381230 | 3414971381247 | n.a. | 8538909999 | 10 | 100 | 1194 | 0.76 | 9.3
068585 | LG-068585 | Céliane TV-RD-SAT burkolat, titán | 0 | Megszűnt termék! |  | CT0388 | PL2 - Süllyesztett és falon kívüli szerelvények | 0562 | Céliane süllyesztett szerelvények | 10 | 10 | db | 3245060685850 | 3414971500297 | 3414971500303 | 3414971500310 | 8536691000 | 6.4 | 64 | 640 | 0.8 | 9.3
068586 | LG-068586 | Céliane TV-R-SAT burk 2 kimenet, titán | 0 | Megszűnt termék! |  |  | PL2 - Süllyesztett és falon kívüli szerelvények | 0562 | Céliane süllyesztett szerelvények | 10 | 10 | db | 3245060685867 | 3414971478312 | 3414971478329 | n.a. | 8538909999 | 9.8 | 98 | 1230 | 0.76 | 9.3
068588 | LG-068588 | Céliane TV-R-SAT burk 3 kimenet, titán | 0 | Megszűnt termék! |  |  | PL2 - Süllyesztett és falon kívüli szerelvények | 0562 | Céliane süllyesztett szerelvények | 10 | 10 | db | 3245060685881 | 3414971498792 | 3414971498808 | n.a. | 8538909999 | 10.2 | 102 | 1310 | 0.76 | 9.3
068591 | LG-068591 | Céliane RJ45 multimédia csatlakozóaljzat burkolat, titán | 0 | Megszűnt termék! |  | CT0348 | PL2 - Süllyesztett és falon kívüli szerelvények | 0562 | Céliane süllyesztett szerelvények | 10 | 10 | db | 3245060685911 | 3414971384019 | 3414971384026 | 3414971263529 | 8536691000 | 6.7 | 67 | 861 | 0.76 | 9.3
068594 | LG-068594 | Céliane mozgásérzékelős kapcsoló burkolat (067094), titán | 2469 | Készlet erejéig! |  |  | PL3 - Intelligens és kommunikációs megoldások | 0217 | Mozgás- és jelenlét érzékelők (BUS) | 5 | 5 | db | 3245060685942 | 3414971958364 | 3414971958371 | 3414971266711 | 8538909999 | 9.4 | 47 | 740 | 0.8 | 13.53
068595 | LG-068595 | Céliane optikai csatlakozó SC/APC burkolat titán | 0 | Megszűnt termék! |  | CT0320 | PL2 - Süllyesztett és falon kívüli szerelvények | 0562 | Céliane süllyesztett szerelvények | 1 | 50 | db | 3245060685959 | 3245060685959 | 3414971390232 | 3414971267091 | 8538909999 | 10 | 10 | 691 | 0.1 | 9.44
068599 | LG-068599 | Céliane mozgásérzékelős kapcsoló burkolat (067099/90), titán | 0 | Megszűnt termék! |  | 068599A | PL3 - Intelligens és kommunikációs megoldások | 0217 | Mozgás- és jelenlét érzékelők (BUS) | 5 | 5 | db | 3245060685997 | 3414971958418 | 3414971958425 | n.a. | 8538909999 | 8.6 | 43 | 703 | 0.8 | 13.53
068599A | LG-068599A | Céliane mozgásérzékelős kapcsoló burkolat, titánium | 0 | Megszűnt termék! |  | CT0050 | PL2 - Süllyesztett és falon kívüli szerelvények | 0562 | Céliane süllyesztett szerelvények | 5 | 5 | db | 3414972402064 | 3414972402071 | 3414972608398 | 3414972609531 | 8538909999 | 10 | 50 | 744 | 0.8 | 13.53
068606 | LG-068606 | MyHOME érintős scenárió vezérlő keret, 3,5", fehér | 0 | Megszűnt termék! |  |  | PL2 - Süllyesztett és falon kívüli szerelvények | 0562 | MyHOME szerelvény burkolat | 1 | 50 | db | 3245060686062 | 3245060686062 | 3414970658043 | 3414970658050 | 8538909999 | 54 | 54 | 3061 | 0.3 | 15.6
068630 | LG-068630 | Céliane 1 modulos keret, fényes fehér | 0 | Megszűnt termék! |  | CP0013 | PL2 - Süllyesztett és falon kívüli szerelvények | 0562 | Céliane süllyesztett szerelvények | 10 | 10 | db | 3245060686307 | 3414971371835 | 3414971371842 | n.a. | 8538909999 | 9 | 90 | 1069 | 0.55 | 7.7
068642 | LG-068642 | Céliane 2-es keret, kekizöld | 0 | Megszűnt termék! |  |  | PL2 - Süllyesztett és falon kívüli szerelvények | 0562 | Céliane süllyesztett szerelvények | 5 | 5 | db | 3245060686420 | 13245060686427 | 23245060686424 | n.a. | 8538909999 | 33.2 | 166 | 1944 | 1.19 | 15.01
068721 | LG-068721 | Céliane 1-es keret, alu pikkely | 0 | Megszűnt termék! |  |  | PL2 - Süllyesztett és falon kívüli szerelvények | 0562 | Céliane süllyesztett szerelvények | 5 | 5 | db | 3414970449283 | 3414970449290 | 3414970449306 | n.a. | 8538909999 | 23.8 | 119 | 1318 | 0.55 | 7.7
068722 | LG-068722 | Céliane 2-es keret, alu pikkely | 0 | Megszűnt termék! |  |  | PL2 - Süllyesztett és falon kívüli szerelvények | 0562 | Céliane süllyesztett szerelvények | 5 | 5 | db | 3414970449313 | 3414970449320 | 3414970449337 | n.a. | 8538909999 | 40.2 | 201 | 2286 | 1.19 | 15.2
068723 | LG-068723 | Céliane 3-as keret, alu pikkely | 0 | Megszűnt termék! |  |  | PL2 - Süllyesztett és falon kívüli szerelvények | 0562 | Céliane süllyesztett szerelvények | 1 | 30 | db | 3414970449344 | 3414970449344 | 3414970449351 | n.a. | 8538909999 | 68 | 68 | 2306 | 0.34 | 15.2
068724 | LG-068724 | Céliane 4-es keret, alu pikkely | 0 | Megszűnt termék! |  |  | PL2 - Süllyesztett és falon kívüli szerelvények | 0562 | Céliane süllyesztett szerelvények | 1 | 20 | db | 3414970449368 | 3414970449368 | 3414970449375 | 3414970603562 | 8538909999 | 84 | 84 | 1980 | 0.56 | 15.6
068725 | LG-068725 | Céliane 4/5 modulos keret alu pikkely | 0 | Megszűnt termék! |  |  | PL2 - Süllyesztett és falon kívüli szerelvények | 0562 | Céliane süllyesztett szerelvények | 1 | 20 | db | 3414970449382 | 3414970449382 | 3414970449405 | 3414970603579 | 8538909999 | 45 | 45 | 1020 | 0.31 | 6.58
068761 | LG-068761 | Céliane 1-es keret, orange pikkely | 0 | Megszűnt termék! |  |  | PL2 - Süllyesztett és falon kívüli szerelvények | 0562 | Céliane süllyesztett szerelvények | 5 | 5 | db | 3414970449474 | 3414970449481 | 3414970449498 | n.a. | 8538909999 | 23.4 | 117 | 1322 | 0.55 | 7.7
068762 | LG-068762 | Céliane 2-es keret, orange pikkely | 0 | Megszűnt termék! |  |  | PL2 - Süllyesztett és falon kívüli szerelvények | 0562 | Céliane süllyesztett szerelvények | 5 | 5 | db | 3414970449504 | 3414970449511 | 3414970449528 | n.a. | 8538909999 | 40.4 | 202 | 2261 | 1.19 | 15.2
068763 | LG-068763 | Céliane 3-as keret, orange pikkely | 0 | Megszűnt termék! |  |  | PL2 - Süllyesztett és falon kívüli szerelvények | 0562 | Céliane süllyesztett szerelvények | 1 | 30 | db | 3414970449535 | 3414970449535 | 3414970449542 | n.a. | 8538909999 | 67 | 67 | 2310 | 0.34 | 15.2
068764 | LG-068764 | Céliane 4-es keret, orange pikkely | 0 | Megszűnt termék! |  |  | PL2 - Süllyesztett és falon kívüli szerelvények | 0562 | Céliane süllyesztett szerelvények | 1 | 20 | db | 3414970449559 | 3414970449559 | 3414970449566 | 3414970603630 | 8538909999 | 85 | 85 | 1964 | 0.31 | 15.6
068771 | LG-068771 | Céliane 1-es keret, kék pikkely | 0 | Megszűnt termék! |  |  | PL2 - Süllyesztett és falon kívüli szerelvények | 0562 | Céliane süllyesztett szerelvények | 5 | 5 | db | 3414970449597 | 3414970449603 | 3414970449610 | 3414970600851 | 8538909999 | 23.2 | 116 | 1295 | 0.55 | 7.7
068772 | LG-068772 | Céliane 2-es keret, kék pikkely | 0 | Megszűnt termék! |  |  | PL2 - Süllyesztett és falon kívüli szerelvények | 0562 | Céliane süllyesztett szerelvények | 5 | 5 | db | 3414970449627 | 3414970449634 | 3414970449641 | n.a. | 8538909999 | 39.2 | 196 | 2231 | 1.19 | 15.2
068773 | LG-068773 | Céliane 3-as keret, kék pikkely | 0 | Megszűnt termék! |  |  | PL2 - Süllyesztett és falon kívüli szerelvények | 0562 | Céliane süllyesztett szerelvények | 1 | 30 | db | 3414970449658 | 3414970449658 | 3414970449665 | 3414970603661 | 8538909999 | 66 | 66 | 2265 | 0.34 | 15.2
068774 | LG-068774 | Céliane 4-es keret, kék pikkely | 0 | Megszűnt termék! |  |  | PL2 - Süllyesztett és falon kívüli szerelvények | 0562 | Céliane süllyesztett szerelvények | 1 | 20 | db | 3414970449672 | 3414970449672 | 3414970449689 | 3414970603678 | 8538909999 | 84 | 84 | 1938 | 0.31 | 15.6
068781 | LG-068781 | Céliane 1-es keret tintakék | 0 | Megszűnt termék! |  |  | PL2 - Süllyesztett és falon kívüli szerelvények | 0562 | Céliane süllyesztett szerelvények | 5 | 5 | db | 3414971184626 | 3414971184633 | 3414971321458 | 3414971980266 | 8538909999 | 23.4 | 117 | 1314 | 0.55 | 7.7
068782 | LG-068782 | Céliane 2-es keret tintakék | 0 | Megszűnt termék! |  |  | PL2 - Süllyesztett és falon kívüli szerelvények | 0562 | Céliane süllyesztett szerelvények | 5 | 5 | db | 3414971184657 | 3414971184664 | 3414971321465 | 3414972344395 | 8538909999 | 40.2 | 201 | 2274 | 1.19 | 15.2
068783 | LG-068783 | Céliane 3-as keret tintakék | 0 | Megszűnt termék! |  |  | PL2 - Süllyesztett és falon kívüli szerelvények | 0562 | Céliane süllyesztett szerelvények | 1 | 30 | db | 3414971184688 | 3414971184688 | 3414971321717 | 3414972344401 | 8538909999 | 68 | 68 | 2270 | 0.34 | 15.2
068784 | LG-068784 | Céliane 4-es keret tintakék | 0 | Megszűnt termék! |  |  | PL2 - Süllyesztett és falon kívüli szerelvények | 0562 | Céliane süllyesztett szerelvények | 1 | 20 | db | 3414971184718 | 3414971184718 | 3414971321496 | n.a. | 8538909999 | 84 | 84 | 1935 | 0.56 | 15.6
068791 | LG-068791 | Céliane 1-es keret sárgaréz | 0 | Megszűnt termék! |  | CP1201 | PL2 - Süllyesztett és falon kívüli szerelvények | 0562 | Céliane süllyesztett szerelvények | 5 | 5 | db | 3414971184749 | 3414971184756 | 3414971321502 | 3414972344425 | 8538909999 | 23.2 | 116 | 1450 | 0.55 | 7.7 | igen
068792 | LG-068792 | Céliane 2-es keret sárgaréz | 0 | Megszűnt termék! |  | CP1202 | PL2 - Süllyesztett és falon kívüli szerelvények | 0562 | Céliane süllyesztett szerelvények | 5 | 5 | db | 3414971184770 | 3414971184787 | 3414971321519 | 3414972344432 | 8538909999 | 40.4 | 202 | 2310 | 1.19 | 15.2
068793 | LG-068793 | Céliane 3-as keret sárgaréz | 0 | Megszűnt termék! |  | CP1203 | PL2 - Süllyesztett és falon kívüli szerelvények | 0562 | Céliane süllyesztett szerelvények | 1 | 30 | db | 3414971184800 | 3414971184800 | 3414971321724 | 3414972344449 | 8538909999 | 66 | 66 | 2270 | 0.34 | 15.2
068794 | LG-068794 | Céliane 4-es keret sárgaréz | 0 | Megszűnt termék! |  | CP1204 | PL2 - Süllyesztett és falon kívüli szerelvények | 0562 | Céliane süllyesztett szerelvények | 1 | 20 | db | 3414971184831 | 3414971184831 | 3414971321540 | n.a. | 8538909999 | 85 | 85 | 1965 | 0.56 | 15.6
068900 | LG-068900 | Céliane 1 modulos keret, titán | 0 | Megszűnt termék! |  |  | PL2 - Süllyesztett és falon kívüli szerelvények | 0562 | Céliane süllyesztett szerelvények | 10 | 10 | db | 3245060689001 | 3414971382305 | 3414971382312 | 3414971267190 | 8538909999 | 9.3 | 93 | 1281 | 0.55 | 7.7
068901 | LG-068901 | Céliane 1-es keret, titán | 0 | Megszűnt termék! |  |  | PL2 - Süllyesztett és falon kívüli szerelvények | 0562 | Céliane süllyesztett szerelvények | 10 | 10 | db | 3245060689018 | 3414971377257 | 3414971377264 | n.a. | 8538909999 | 23.4 | 234 | 2611 | 1.19 | 15.01
068902 | LG-068902 | Céliane 2-es keret, titán | 0 | Megszűnt termék! |  |  | PL2 - Süllyesztett és falon kívüli szerelvények | 0562 | Céliane süllyesztett szerelvények | 10 | 10 | db | 3245060689025 | 3414971388246 | 3414971388253 | n.a. | 8538909999 | 37.4 | 374 | 4145 | 1.68 | 23.13
068903 | LG-068903 | Céliane 3-as keret, titán | 0 | Megszűnt termék! |  |  | PL2 - Süllyesztett és falon kívüli szerelvények | 0562 | Céliane süllyesztett szerelvények | 5 | 5 | db | 3245060689032 | 3414971390997 | 3414971391000 | 3414971097940 | 8538909999 | 55 | 275 | 3150 | 1.59 | 20.88 | igen
068904 | LG-068904 | Céliane 4-es keret, titán | 0 | Megszűnt termék! |  |  | PL2 - Süllyesztett és falon kívüli szerelvények | 0562 | Céliane süllyesztett szerelvények | 2 | 2 | db | 3245060689049 | 3414971382398 | 3414971382404 | 3414971382411 | 8538909999 | 75.5 | 151 | 3303 | 0.79 | 21.43 | igen
068905 | LG-068905 | Céliane 4/5 modulos keret, titán | 0 | Megszűnt termék! |  |  | PL2 - Süllyesztett és falon kívüli szerelvények | 0562 | Céliane süllyesztett szerelvények | 1 | 20 | db | 3245060689056 | 3245060689056 | 3414971376069 | 3414971376076 | 8538909999 | 45 | 45 | 1013 | 0.25 | 6.58
068906 | LG-068906 | Céliane 6/8 modulos keret, titán | 0 | Megszűnt termék! |  | CP1811 | PL2 - Süllyesztett és falon kívüli szerelvények | 0562 | Céliane süllyesztett szerelvények | 1 | 30 | db | 3245060689063 | 3245060689063 | 3414970692788 | 3414970701091 | 8538909999 | 57 | 57 | 1968 | 0.34 | 15.2
068921 | LG-068921 | Céliane 1-es keret, alumínium | 0 | Megszűnt termék! |  | CP1701 | PL2 - Süllyesztett és falon kívüli szerelvények | 0562 | Céliane süllyesztett szerelvények | 10 | 10 | db | 3245060689216 | 3414971382169 | 3414971382176 | n.a. | 8538909999 | 23.4 | 234 | 2750 | 1.19 | 15.01
068922 | LG-068922 | Céliane 2-es keret, alumínium | 0 | Megszűnt termék! |  | CP1702 | PL2 - Süllyesztett és falon kívüli szerelvények | 0562 | Céliane süllyesztett szerelvények | 5 | 5 | db | 3245060689223 | 3414971386549 | 3414971386556 | 3414971241466 | 8538909999 | 40.4 | 202 | 2253 | 1.19 | 15.01 | igen
068923 | LG-068923 | Céliane 3-as keret, alumínium | 0 | Megszűnt termék! |  | CP1703 | PL2 - Süllyesztett és falon kívüli szerelvények | 0562 | Céliane süllyesztett szerelvények | 5 | 5 | db | 3245060689230 | 3414971366510 | 3414971366527 | n.a. | 8538909999 | 54.8 | 274 | 3140 | 1.59 | 20.88
068924 | LG-068924 | Céliane 4-es keret, alumínium | 0 | Megszűnt termék! |  | CP1704 | PL2 - Süllyesztett és falon kívüli szerelvények | 0562 | Céliane süllyesztett szerelvények | 1 | 20 | db | 3245060689247 | 3245060689247 | 3414971372634 | 3414971372641 | 8538909999 | 95 | 95 | 2140 | 0.56 | 15.6 | igen
068925 | LG-068925 | Céliane 4/5 modulos keret, alumínium | 0 | Megszűnt termék! |  | CP1708 | PL2 - Süllyesztett és falon kívüli szerelvények | 0562 | Céliane süllyesztett szerelvények | 1 | 20 | db | 3245060689254 | 3245060689254 | 3414971367548 | 3414971367555 | 8538909999 | 45 | 45 | 1200 | 0.25 | 6.58
068926 | LG-068926 | Céliane 6/8 modulos keret, alumínium | 0 | Megszűnt termék! |  | CP1711 | PL2 - Süllyesztett és falon kívüli szerelvények | 0562 | Céliane süllyesztett szerelvények | 1 | 30 | db | 3245060689261 | 3245060689261 | 3414970692825 | 3414970694560 | 8538909999 | 57 | 57 | 1969 | 0.34 | 15.2
068971 | LG-068971 | Céliane 1-es keret, wolfram | 0 | Megszűnt termék! |  | CP1801 | PL2 - Süllyesztett és falon kívüli szerelvények | 0562 | Céliane süllyesztett szerelvények | 10 | 10 | db | 3414970449733 | 3414971620292 | 3414971620308 | 3414972344463 | 8538909999 | 23.5 | 235 | 2566 | 1.19 | 15.2 | igen
068972 | LG-068972 | Céliane 2-es keret, wolfram | 0 | Megszűnt termék! |  | CP1802 | PL2 - Süllyesztett és falon kívüli szerelvények | 0562 | Céliane süllyesztett szerelvények | 5 | 5 | db | 3414970449764 | 3414970449771 | 3414970449788 | 3414970603708 | 8538909999 | 40.4 | 202 | 2265 | 1.19 | 15.2 | igen
068973 | LG-068973 | Céliane 3-as keret, wolfram | 0 | Megszűnt termék! |  | CP1803 | PL2 - Süllyesztett és falon kívüli szerelvények | 0562 | Céliane süllyesztett szerelvények | 1 | 30 | db | 3414970449795 | 3414970449795 | 3414970449801 | 3414970603715 | 8538909999 | 68 | 68 | 2240 | 0.34 | 15.2 | igen
068974 | LG-068974 | Céliane 4-es keret, wolfram | 0 | Megszűnt termék! |  | CP1804 | PL2 - Süllyesztett és falon kívüli szerelvények | 0562 | Céliane süllyesztett szerelvények | 1 | 20 | db | 3414970449818 | 3414970449818 | 3414970449825 | 3414970603722 | 8538909999 | 85 | 85 | 1970 | 0.31 | 15.6 | igen
068975 | LG-068975 | Céliane 4/5 modulos keret, wolfram | 0 | Megszűnt termék! |  | CP1808 | PL2 - Süllyesztett és falon kívüli szerelvények | 0562 | Céliane süllyesztett szerelvények | 1 | 20 | db | 3414970449832 | 3414970449832 | 3414970449856 | 3414970603739 | 8538909999 | 45 | 45 | 1022 | 0.25 | 6.58
068981 | LG-068981 | Céliane 1-es keret, karbon | 0 | Megszűnt termék! |  |  | PL2 - Süllyesztett és falon kívüli szerelvények | 0562 | Céliane süllyesztett szerelvények | 5 | 5 | db | 3414970449924 | 3414970449931 | 3414970449948 | 3414970600899 | 8538909999 | 23.2 | 116 | 1300 | 0.55 | 7.7 | igen
068982 | LG-068982 | Céliane 2-es keret, karbon | 0 | Megszűnt termék! |  |  | PL2 - Süllyesztett és falon kívüli szerelvények | 0562 | Céliane süllyesztett szerelvények | 5 | 5 | db | 3414970449955 | 3414970449962 | 3414970449979 | 3414970603760 | 8538909999 | 40.4 | 202 | 2200 | 1.19 | 15.2 | igen
068983 | LG-068983 | Céliane 3-as keret, karbon | 0 | Megszűnt termék! |  |  | PL2 - Süllyesztett és falon kívüli szerelvények | 0562 | Céliane süllyesztett szerelvények | 1 | 30 | db | 3414970449986 | 3414970449986 | 3414970449993 | 3414970603777 | 8538909999 | 66 | 66 | 2277 | 0.34 | 15.2 | igen
068984 | LG-068984 | Céliane 4-es keret, karbon | 0 | Megszűnt termék! |  |  | PL2 - Süllyesztett és falon kívüli szerelvények | 0562 | Céliane süllyesztett szerelvények | 1 | 20 | db | 3414970450005 | 3414970450005 | 3414970450012 | 3414970603784 | 8538909999 | 85 | 85 | 2036 | 0.56 | 15.6 | igen
068985 | LG-068985 | Céliane 4/5 modulos keret, karbon | 0 | Megszűnt termék! |  |  | PL2 - Süllyesztett és falon kívüli szerelvények | 0562 | Céliane süllyesztett szerelvények | 1 | 20 | db | 3414970450029 | 3414970450029 | 3414970450036 | 3414970603791 | 8538909999 | 43 | 43 | 1011 | 0.25 | 6.58
068991 | LG-068991 | Céliane 1-es keret, pezsgő | 0 | Megszűnt termék! |  | CP1601 | PL2 - Süllyesztett és falon kívüli szerelvények | 0562 | Céliane süllyesztett szerelvények | 5 | 5 | db | 3414970450159 | 3414970450166 | 3414970450173 | 3414970600905 | 8538909999 | 23.6 | 118 | 1325 | 0.55 | 7.7 | igen
068992 | LG-068992 | Céliane 2-es keret, pezsgő | 0 | Megszűnt termék! |  | CP1602 | PL2 - Süllyesztett és falon kívüli szerelvények | 0562 | Céliane süllyesztett szerelvények | 5 | 5 | db | 3414970450180 | 3414970450197 | 3414970450203 | 3414970603852 | 8538909999 | 40.2 | 201 | 2269 | 1.19 | 15.2 | igen
068993 | LG-068993 | Céliane 3-as keret, pezsgő | 0 | Megszűnt termék! |  | CP1603 | PL2 - Süllyesztett és falon kívüli szerelvények | 0562 | Céliane süllyesztett szerelvények | 1 | 30 | db | 3414970450210 | 3414970450210 | 3414970450227 | 3414970603869 | 8538909999 | 68 | 68 | 2294 | 0.34 | 15.2
068994 | LG-068994 | Céliane 4-es keret, pezsgő | 0 | Megszűnt termék! |  | CP1604 | PL2 - Süllyesztett és falon kívüli szerelvények | 0562 | Céliane süllyesztett szerelvények | 1 | 20 | db | 3414970450234 | 3414970450234 | 3414970450241 | 3414970603876 | 8538909999 | 84 | 84 | 1893 | 0.56 | 15.6
069001 | LG-069001 | Céliane 1-es keret, antimikrobiális | 0 | Megszűnt termék! |  | CP2601 | PL2 - Süllyesztett és falon kívüli szerelvények | 0562 | Céliane süllyesztett szerelvények | 10 | 10 | db | 3245060690014 | 3414971468313 | 3414971468320 | 3414971267237 | 8538909999 | 22.3 | 223 | 2573 | 1.19 | 15.01
069002 | LG-069002 | Céliane 2-es keret, antimikrobiális | 0 | Megszűnt termék! |  | CP2602 | PL2 - Süllyesztett és falon kívüli szerelvények | 0562 | Céliane süllyesztett szerelvények | 5 | 5 | db | 3245060690021 | 3414971478695 | 3414971478701 | 3414971267244 | 8538909999 | 39.2 | 196 | 2293 | 1.19 | 15.01
069003 | LG-069003 | Céliane 3-as keret, antimikrobiális | 0 | Megszűnt termék! |  | CP2603 | PL2 - Süllyesztett és falon kívüli szerelvények | 0562 | Céliane süllyesztett szerelvények | 1 | 30 | db | 3245060690038 | 3245060690038 | 3414970693372 | 3414970694577 | 8538909999 | 65 | 65 | 2204 | 0.34 | 15.2
069011 | LG-069011 | Céliane 1-es keret, fehér corian | 0 | Megszűnt termék! |  |  | PL2 - Süllyesztett és falon kívüli szerelvények | 0562 | Céliane süllyesztett szerelvények | 1 | 25 | db | 3414970450272 | 3414970450272 | 3414970450289 | 3414970612250 | 8538909999 | 57 | 57 | 1497 | 0.14 | 5.27
069012 | LG-069012 | Céliane 2-es keret, fehér corian | 0 | Megszűnt termék! |  |  | PL2 - Süllyesztett és falon kívüli szerelvények | 0562 | Céliane süllyesztett szerelvények | 1 | 20 | db | 3414970450296 | 3414970450296 | 3414970450302 | 3414970612267 | 8538909999 | 85 | 85 | 1939 | 0.23 | 9.44
069013 | LG-069013 | Céliane 3-as keret, fehér corian | 0 | Megszűnt termék! |  |  | PL2 - Süllyesztett és falon kívüli szerelvények | 0562 | Céliane süllyesztett szerelvények | 1 | 20 | db | 3414970450319 | 3414970450319 | 3414970605597 | 3414970612274 | 8538909999 | 116 | 116 | 2468 | 0.32 | 9.54
069014 | LG-069014 | Céliane 4-es keret, fehér corian | 0 | Megszűnt termék! |  |  | PL2 - Süllyesztett és falon kívüli szerelvények | 0562 | Céliane süllyesztett szerelvények | 1 | 20 | db | 3414970450333 | 3414970450333 | 3414970605603 | 3414970612281 | 8538909999 | 147 | 147 | 3225 | 0.41 | 13.53
069015 | LG-069015 | Céliane 4/5 modulos keret, fehér corian | 0 | Megszűnt termék! |  |  | PL2 - Süllyesztett és falon kívüli szerelvények | 0562 | Céliane süllyesztett szerelvények | 1 | 20 | db | 3414970450357 | 3414970450357 | 3414970450364 | 3414970612298 | 8538909999 | 78 | 78 | 1172 | 0.23 | 9.44
069021 | LG-069021 | Céliane 1-es keret, fekete corian | 0 | Megszűnt termék! |  |  | PL2 - Süllyesztett és falon kívüli szerelvények | 0562 | Céliane süllyesztett szerelvények | 1 | 25 | db | 3414970450371 | 3414970450371 | 3414970450388 | 3414970612205 | 8538909999 | 54 | 54 | 1480 | 0.14 | 5.27
069022 | LG-069022 | Céliane 2-es keret, fekete corian | 0 | Megszűnt termék! |  |  | PL2 - Süllyesztett és falon kívüli szerelvények | 0562 | Céliane süllyesztett szerelvények | 1 | 20 | db | 3414970450395 | 3414970450395 | 3414970450401 | 3414970612212 | 8538909999 | 82 | 82 | 1942 | 0.23 | 9.44
069023 | LG-069023 | Céliane 3-as keret, fekete corian | 0 | Megszűnt termék! |  |  | PL2 - Süllyesztett és falon kívüli szerelvények | 0562 | Céliane süllyesztett szerelvények | 1 | 20 | db | 3414970450418 | 3414970450418 | 3414970605610 | 3414970612229 | 8538909999 | 116 | 116 | 2495 | 0.32 | 9.54
069024 | LG-069024 | Céliane 4-es keret, fekete corian | 0 | Megszűnt termék! |  |  | PL2 - Süllyesztett és falon kívüli szerelvények | 0562 | Céliane süllyesztett szerelvények | 1 | 20 | db | 3414970450432 | 3414970450432 | 3414970605627 | 3414970612236 | 8538909999 | 146 | 146 | 3120 | 0.41 | 13.53
069025 | LG-069025 | Céliane 4/5 modulos keret, fekete corian | 0 | Megszűnt termék! |  |  | PL2 - Süllyesztett és falon kívüli szerelvények | 0562 | Céliane süllyesztett szerelvények | 1 | 20 | db | 3414970450456 | 3414970450456 | 3414970450463 | 3414970612243 | 8538909999 | 76 | 76 | 1702 | 0.23 | 9.44
069031 | LG-069031 | Céliane 1-es keret, sötét nikkel | 0 | Megszűnt termék! |  | CP2201 | PL2 - Süllyesztett és falon kívüli szerelvények | 0562 | Céliane süllyesztett szerelvények | 1 | 25 | db | 3414970450470 | 3414970450470 | 3414970450487 | n.a. | 8538909999 | 120 | 120 | 3227 | 0.14 | 5.27
069032 | LG-069032 | Céliane 2-es keret, sötét nikkel | 0 | Megszűnt termék! |  | CP2202 | PL2 - Süllyesztett és falon kívüli szerelvények | 0562 | Céliane süllyesztett szerelvények | 1 | 20 | db | 3414970450494 | 3414970450494 | 3414970450500 | n.a. | 8538909999 | 198 | 198 | 4260 | 0.23 | 9.44
069033 | LG-069033 | Céliane 3-as keret, sötét nikkel | 0 | Megszűnt termék! |  | CP2203 | PL2 - Süllyesztett és falon kívüli szerelvények | 0562 | Céliane süllyesztett szerelvények | 1 | 20 | db | 3414970450517 | 3414970450517 | 3414970605634 | 3414970611710 | 8538909999 | 265 | 265 | 5377 | 0.32 | 9.54 | igen
069034 | LG-069034 | Céliane 4-es keret, sötét nikkel | 0 | Megszűnt termék! |  | CP2204 | PL2 - Süllyesztett és falon kívüli szerelvények | 0562 | Céliane süllyesztett szerelvények | 1 | 20 | db | 3414970450531 | 3414970450531 | 3414970605641 | 3414970611727 | 8538909999 | 327 | 327 | 6840 | 0.41 | 13.53
069035 | LG-069035 | Céliane 4/5 modulos keret, sötétnikkel | 0 | Megszűnt termék! |  | CP2208 | PL2 - Süllyesztett és falon kívüli szerelvények | 0562 | Céliane süllyesztett szerelvények | 1 | 20 | db | 3414970450555 | 3414970450555 | 3414970450562 | n.a. | 8538909999 | 175 | 175 | 3580 | 0.23 | 9.44
069051 | LG-069051 | Céliane 1-es keret, fehér tölgy | 0 | Megszűnt termék! |  | CP2401 | PL2 - Süllyesztett és falon kívüli szerelvények | 0562 | Céliane süllyesztett szerelvények | 1 | 25 | db | 3414970450692 | 3414970450692 | 3414970450708 | 3414970612052 | 8538909999 | 39 | 39 | 1093 | 0.14 | 5.27 | igen
069052 | LG-069052 | Céliane 2-es keret, fehér tölgy | 0 | Megszűnt termék! |  | CP2402 | PL2 - Süllyesztett és falon kívüli szerelvények | 0562 | Céliane süllyesztett szerelvények | 1 | 20 | db | 3414970450715 | 3414970450715 | 3414970450722 | 3414970612069 | 8538909999 | 60 | 60 | 1600 | 0.23 | 9.44 | igen
069053 | LG-069053 | Céliane 3-as keret, fehér tölgy | 0 | Megszűnt termék! |  | CP2403 | PL2 - Süllyesztett és falon kívüli szerelvények | 0562 | Céliane süllyesztett szerelvények | 1 | 20 | db | 3414970450739 | 3414970450739 | 3414970543691 | 3414970612076 | 8538909999 | 79 | 79 | 1778 | 0.32 | 9.54 | igen
069054 | LG-069054 | Céliane 4-es keret, fehér tölgy | 0 | Megszűnt termék! |  | CP2404 | PL2 - Süllyesztett és falon kívüli szerelvények | 0562 | Céliane süllyesztett szerelvények | 1 | 20 | db | 3414970450753 | 3414970450753 | 3414970605689 | 3414970612083 | 8538909999 | 103 | 103 | 2314 | 0.41 | 13.53
069055 | LG-069055 | Céliane 4/5 modulos keret, fehér tölgy | 0 | Megszűnt termék! |  | CP2408 | PL2 - Süllyesztett és falon kívüli szerelvények | 0562 | Céliane süllyesztett szerelvények | 1 | 20 | db | 3414970450777 | 3414970450777 | 3414970450784 | 3414970612106 | 8538909999 | 54 | 54 | 1275 | 0.23 | 9.44
069071 | LG-069071 | Céliane 1-es keret, IP44 fehér | 0 | Megszűnt termék! |  | CP2701 | PL2 - Süllyesztett és falon kívüli szerelvények | 0562 | Céliane süllyesztett szerelvények | 5 | 5 | db | 3245060690717 | 3414971376519 | 3414971376526 | 3414972127387 | 8538909999 | 35.2 | 176 | 2328 | 1.57 | 28.2 | igen
069072 | LG-069072 | Céliane 2-es keret, IP44 fehér | 0 | Megszűnt termék! |  | CP2702 | PL2 - Süllyesztett és falon kívüli szerelvények | 0562 | Céliane süllyesztett szerelvények | 5 | 5 | db | 3245060690724 | 3414971390836 | 3414971390843 | 3414971390850 | 8538909999 | 52 | 260 | 3009 | 1.68 | 23.13 | igen
069101 | LG-069101 | Céliane 1-es keret, rozsdamentes acél | 0 | Megszűnt termék! |  |  | PL2 - Süllyesztett és falon kívüli szerelvények | 0562 | Céliane süllyesztett szerelvények | 1 | 25 | db | 3245060691011 | 3245060691011 | 3414970418470 | n.a. | 8538909999 | 120 | 120 | 3400 | 0.14 | 5.27
069102 | LG-069102 | Céliane 2-es keret, rozsdamentes acél | 0 | Megszűnt termék! |  |  | PL2 - Süllyesztett és falon kívüli szerelvények | 0562 | Céliane süllyesztett szerelvények | 1 | 20 | db | 3245060691028 | 3245060691028 | 3414970605696 | 3414970612410 | 8538909999 | 199 | 199 | 4260 | 0.23 | 9.44 | igen
069103 | LG-069103 | Céliane 3-as keret, rozsdamentes acél | 0 | Megszűnt termék! |  |  | PL2 - Süllyesztett és falon kívüli szerelvények | 0562 | Céliane süllyesztett szerelvények | 1 | 20 | db | 3245060691035 | 3245060691035 | 3414970605702 | n.a. | 8538909999 | 263 | 263 | 5780 | 0.32 | 9.54
069104 | LG-069104 | Céliane 4-es keret, rozsdamentes acél | 0 | Megszűnt termék! |  |  | PL2 - Süllyesztett és falon kívüli szerelvények | 0562 | Céliane süllyesztett szerelvények | 1 | 20 | db | 3245060691042 | 3245060691042 | 3414970605719 | n.a. | 8538909999 | 324 | 324 | 6663 | 0.41 | 13.53
069105 | LG-069105 | Céliane 4/5 modulos keret, rozsdamentes acél | 0 | Megszűnt termék! |  |  | PL2 - Süllyesztett és falon kívüli szerelvények | 0562 | Céliane süllyesztett szerelvények | 1 | 20 | db | 3245060691059 | 3245060691059 | 3414970605726 | 3414970612458 | 8538909999 | 165 | 165 | 3501 | 0.23 | 9.44
069106 | LG-069106 | Céliane 6/8 modulos keret, rozsdamentes acél | 0 | Megszűnt termék! |  |  | PL2 - Süllyesztett és falon kívüli szerelvények | 0562 | Céliane süllyesztett szerelvények | 1 | 20 | db | 3245060691066 | 3245060691066 | 3414970605733 | 3414970612465 | 8538909999 | 205 | 205 | 4258 | 0.32 | 9.54
069111 | LG-069111 | Céliane 1-es keret, világosnikkel | 0 | Megszűnt termék! |  | CP2101 | PL2 - Süllyesztett és falon kívüli szerelvények | 0562 | Céliane süllyesztett szerelvények | 1 | 25 | db | 3245060691110 | 3245060691110 | 3414970376787 | 3414970747792 | 8538909999 | 115 | 115 | 3475 | 0.14 | 5.27 | igen
069112 | LG-069112 | Céliane 2-es keret, világosnikkel | 0 | Megszűnt termék! |  | CP2102 | PL2 - Süllyesztett és falon kívüli szerelvények | 0562 | Céliane süllyesztett szerelvények | 1 | 20 | db | 3245060691127 | 3245060691127 | 3414970605764 | 3414970612496 | 8538909999 | 192 | 192 | 4067 | 0.23 | 9.44 | igen
069113 | LG-069113 | Céliane 3-as keret, világosnikkel | 0 | Megszűnt termék! |  | CP2103 | PL2 - Süllyesztett és falon kívüli szerelvények | 0562 | Céliane süllyesztett szerelvények | 1 | 20 | db | 3245060691134 | 3245060691134 | 3414970605771 | 3414970612502 | 8538909999 | 254 | 254 | 5262 | 0.32 | 9.54 | igen
069114 | LG-069114 | Céliane 4-es keret, világosnikkel | 0 | Megszűnt termék! |  | CP2104 | PL2 - Süllyesztett és falon kívüli szerelvények | 0562 | Céliane süllyesztett szerelvények | 1 | 20 | db | 3245060691141 | 3245060691141 | 3414970605788 | 3414970612519 | 8538909999 | 324 | 324 | 6719 | 0.41 | 13.53
069115 | LG-069115 | Céliane 4/5 modulos keret, világosnikkel | 0 | Megszűnt termék! |  | CP2108 | PL2 - Süllyesztett és falon kívüli szerelvények | 0562 | Céliane süllyesztett szerelvények | 1 | 20 | db | 3245060691158 | 3245060691158 | 3414970605795 | 3414970612533 | 8538909999 | 164 | 164 | 3563 | 0.23 | 9.44
069121 | LG-069121 | Céliane 1-es keret tükör hatású üveg | 0 | Megszűnt termék! |  |  | PL2 - Süllyesztett és falon kívüli szerelvények | 0562 | Céliane süllyesztett szerelvények | 1 | 25 | db | 3245060691219 | 3245060691219 | 3414970605825 | 3414970612304 | 8538909999 | 79 | 79 | 2536 | 0.14 | 5.27
069122 | LG-069122 | Céliane 2-es keret tükör hatású üveg | 0 | Megszűnt termék! |  |  | PL2 - Süllyesztett és falon kívüli szerelvények | 0562 | Céliane süllyesztett szerelvények | 1 | 20 | db | 3245060691226 | 3245060691226 | 3414970605832 | 3414970635952 | 8538909999 | 128 | 128 | 2770 | 0.23 | 9.44
069123 | LG-069123 | Céliane 3-es keret tükör hatású üveg | 0 | Megszűnt termék! |  |  | PL2 - Süllyesztett és falon kívüli szerelvények | 0562 | Céliane süllyesztett szerelvények | 1 | 20 | db | 3245060691233 | 3245060691233 | 3414970605849 | 3414970612328 | 8538909999 | 174 | 174 | 3780 | 0.32 | 9.54
069124 | LG-069124 | Céliane 4-es keret tükör hatású üveg | 0 | Megszűnt termék! |  |  | PL2 - Süllyesztett és falon kívüli szerelvények | 0562 | Céliane süllyesztett szerelvények | 1 | 20 | db | 3245060691240 | 3245060691240 | 3414970605856 | 3414970612335 | 8538909999 | 225 | 225 | 4732 | 0.41 | 13.53
069125 | LG-069125 | Céliane 4/5 modulos keret tükör hatású üveg | 0 | Megszűnt termék! |  |  | PL2 - Süllyesztett és falon kívüli szerelvények | 0562 | Céliane süllyesztett szerelvények | 1 | 20 | db | 3245060691257 | 3245060691257 | 3414970700766 | 3414970736888 | 8538909999 | 120 | 120 | 2800 | 0.23 | 9.44
069126 | LG-069126 | MyHOME érintős scenárió vezérlő keret, 3,5", rozsdamentes acél | 0 | Megszűnt termék! |  |  | PL2 - Süllyesztett és falon kívüli szerelvények | 0562 | MyHOME szerelvény burkolat | 1 | 20 | db | 3245060691264 | 3245060691264 | 3414971478633 | 3414970606624 | 8538909999 | 419 | 419 | 8600 | 0.3 | 9.54
069131 | LG-069131 | Céliane 1-es keret, fényes bronz | 0 | Megszűnt termék! |  |  | PL2 - Süllyesztett és falon kívüli szerelvények | 0562 | Céliane süllyesztett szerelvények | 1 | 25 | db | 3245060691318 | 3245060691318 | 3414970605863 | n.a. | 8538909999 | 120 | 120 | 3111 | 0.14 | 5.27
069132 | LG-069132 | Céliane 2-es keret fényes bronz | 0 | Megszűnt termék! |  |  | PL2 - Süllyesztett és falon kívüli szerelvények | 0562 | Céliane süllyesztett szerelvények | 1 | 20 | db | 3245060691325 | 3245060691325 | 3414970605870 | 3414970612342 | 8538909999 | 191 | 191 | 4440 | 0.23 | 9.44
069133 | LG-069133 | Céliane 3-es keret fényes bronz | 0 | Megszűnt termék! |  |  | PL2 - Süllyesztett és falon kívüli szerelvények | 0562 | Céliane süllyesztett szerelvények | 1 | 20 | db | 3245060691332 | 3245060691332 | 3414970605887 | 3414970612359 | 8538909999 | 260 | 260 | 5980 | 0.32 | 9.54
069134 | LG-069134 | Céliane 4-es keret fényes bronz | 0 | Megszűnt termék! |  |  | PL2 - Süllyesztett és falon kívüli szerelvények | 0562 | Céliane süllyesztett szerelvények | 1 | 20 | db | 3245060691349 | 3245060691349 | 3414970652386 | 3414970652393 | 8538909999 | 324 | 324 | 7149 | 0.41 | 13.53
069135 | LG-069135 | Céliane 4/5 modulos keret fényes bronz | 0 | Megszűnt termék! |  |  | PL2 - Süllyesztett és falon kívüli szerelvények | 0562 | Céliane süllyesztett szerelvények | 1 | 20 | db | 3245060691356 | 3245060691356 | 3414970605900 | 3414970626998 | 8538909999 | 164 | 164 | 3620 | 0.23 | 9.44
069201 | LG-069201 | Céliane 1-es keret, wenge-színű | 0 | Megszűnt termék! |  | CP2501 | PL2 - Süllyesztett és falon kívüli szerelvények | 0562 | Céliane süllyesztett szerelvények | 1 | 25 | db | 3245060692018 | 3245060692018 | 3414970543752 | 3414970612595 | 8538909999 | 35 | 35 | 1061 | 0.14 | 5.27
069202 | LG-069202 | Céliane 2-es keret, wenge-színű | 0 | Megszűnt termék! |  | CP2502 | PL2 - Süllyesztett és falon kívüli szerelvények | 0562 | Céliane süllyesztett szerelvények | 1 | 20 | db | 3245060692025 | 3245060692025 | 3414970605962 | 3414970612601 | 8538909999 | 62 | 62 | 1540 | 0.23 | 9.44
069203 | LG-069203 | Céliane 3-as keret, wenge-színű | 0 | Megszűnt termék! |  | CP2503 | PL2 - Süllyesztett és falon kívüli szerelvények | 0562 | Céliane süllyesztett szerelvények | 1 | 20 | db | 3245060692032 | 3245060692032 | 3414970605979 | 3414970612618 | 8538909999 | 80 | 80 | 1810 | 0.32 | 9.54
069204 | LG-069204 | Céliane 4-es keret, wenge-színű | 0 | Megszűnt termék! |  | CP2504 | PL2 - Süllyesztett és falon kívüli szerelvények | 0562 | Céliane süllyesztett szerelvények | 1 | 20 | db | 3245060692049 | 3245060692049 | 3414970605986 | 3414970612625 | 8538909999 | 102 | 102 | 2287 | 0.41 | 13.53
069205 | LG-069205 | Céliane 4/5 modulos keret, wenge-színű | 0 | Megszűnt termék! |  | CP2508 | PL2 - Süllyesztett és falon kívüli szerelvények | 0562 | Céliane süllyesztett szerelvények | 1 | 20 | db | 3245060692056 | 3245060692056 | 3414970605993 | 3414970612632 | 8538909999 | 202 | 202 | 4400 | 0.23 | 9.44
069211 | LG-069211 | Céliane 1-es keret, juhar | 0 | Megszűnt termék! |  |  | PL2 - Süllyesztett és falon kívüli szerelvények | 0562 | Céliane süllyesztett szerelvények | 1 | 25 | db | 3245060692117 | 3245060692117 | 3414970606037 | 3414970612663 | 8538909999 | 39 | 39 | 1070 | 0.14 | 5.27
069212 | LG-069212 | Céliane 2-es keret, juhar | 0 | Megszűnt termék! |  |  | PL2 - Süllyesztett és falon kívüli szerelvények | 0562 | Céliane süllyesztett szerelvények | 1 | 20 | db | 3245060692124 | 3245060692124 | 3414970606044 | 3414970612670 | 8538909999 | 61 | 61 | 1420 | 0.23 | 9.44
069213 | LG-069213 | Céliane 3-as keret, juhar | 0 | Megszűnt termék! |  |  | PL2 - Süllyesztett és falon kívüli szerelvények | 0562 | Céliane süllyesztett szerelvények | 1 | 20 | db | 3245060692131 | 3245060692131 | 3414970606051 | 3414970612687 | 8538909999 | 80 | 80 | 1801 | 0.32 | 9.54
069214 | LG-069214 | Céliane 4-es keret, juhar | 0 | Megszűnt termék! |  |  | PL2 - Süllyesztett és falon kívüli szerelvények | 0562 | Céliane süllyesztett szerelvények | 1 | 20 | db | 3245060692148 | 3245060692148 | 3414970606068 | 3414970612694 | 8538909999 | 106 | 106 | 2335 | 0.41 | 13.53
069215 | LG-069215 | Céliane 4/5 modulos keret, juhar | 0 | Megszűnt termék! |  |  | PL2 - Süllyesztett és falon kívüli szerelvények | 0562 | Céliane süllyesztett szerelvények | 1 | 20 | db | 3245060692155 | 3245060692155 | 3414970606075 | 3414970612700 | 8538909999 | 54 | 54 | 1206 | 0.23 | 9.44
069221 | LG-069221 | Céliane 1-es keret, mahagóni | 0 | Megszűnt termék! |  |  | PL2 - Süllyesztett és falon kívüli szerelvények | 0562 | Céliane süllyesztett szerelvények | 1 | 25 | db | 3245060692216 | 3245060692216 | 3414970606105 | 3414970612724 | 8538909999 | 38 | 38 | 1076 | 0.14 | 5.27
069222 | LG-069222 | Céliane 2-es keret, mahagóni | 0 | Megszűnt termék! |  |  | PL2 - Süllyesztett és falon kívüli szerelvények | 0562 | Céliane süllyesztett szerelvények | 1 | 20 | db | 3245060692223 | 3245060692223 | 3414970606112 | 3414970612731 | 8538909999 | 58 | 58 | 1385 | 0.23 | 9.44
069223 | LG-069223 | Céliane 3-as keret, mahagóni | 0 | Megszűnt termék! |  |  | PL2 - Süllyesztett és falon kívüli szerelvények | 0562 | Céliane süllyesztett szerelvények | 1 | 20 | db | 3245060692230 | 3245060692230 | 3414970606129 | 3414970612748 | 8538909999 | 83 | 83 | 1830 | 0.32 | 9.54
069224 | LG-069224 | Céliane 4-es keret, mahagóni | 0 | Megszűnt termék! |  |  | PL2 - Süllyesztett és falon kívüli szerelvények | 0562 | Céliane süllyesztett szerelvények | 1 | 20 | db | 3245060692247 | 3245060692247 | 3414970606136 | 3414970612755 | 8538909999 | 106 | 106 | 2284 | 0.41 | 13.53
069225 | LG-069225 | Céliane 4/5 modulos keret, mahagóni | 0 | Megszűnt termék! |  |  | PL2 - Süllyesztett és falon kívüli szerelvények | 0562 | Céliane süllyesztett szerelvények | 1 | 20 | db | 3245060692254 | 3245060692254 | 3414970606716 | 3414970612762 | 8538909999 | 193 | 193 | 4013 | 0.23 | 9.44
069301 | LG-069301 | Céliane 1-es keret, feketeüveg | 0 | Megszűnt termék! |  | CP1901 | PL2 - Süllyesztett és falon kívüli szerelvények | 0562 | Céliane süllyesztett szerelvények | 1 | 25 | db | 3245060693015 | 3245060693015 | 3414970606167 | 3414970612786 | 8538909999 | 81 | 81 | 2179 | 0.14 | 5.27 | igen
069302 | LG-069302 | Céliane 2-es keret, feketeüveg | 0 | Megszűnt termék! |  | CP1902 | PL2 - Süllyesztett és falon kívüli szerelvények | 0562 | Céliane süllyesztett szerelvények | 1 | 20 | db | 3245060693022 | 3245060693022 | 3414970606174 | 3414970612793 | 8538909999 | 131 | 131 | 2860 | 0.23 | 9.44 | igen
069303 | LG-069303 | Céliane 3-as keret, feketeüveg | 0 | Megszűnt termék! |  | CP1903 | PL2 - Süllyesztett és falon kívüli szerelvények | 0562 | Céliane süllyesztett szerelvények | 1 | 20 | db | 3245060693039 | 3245060693039 | 3414970606181 | 3414970612809 | 8538909999 | 177 | 177 | 3821 | 0.32 | 9.54
069304 | LG-069304 | Céliane 4-es keret, feketeüveg | 0 | Megszűnt termék! |  | CP1904 | PL2 - Süllyesztett és falon kívüli szerelvények | 0562 | Céliane süllyesztett szerelvények | 1 | 20 | db | 3245060693046 | 3245060693046 | 3414970606198 | 3414970612816 | 8538909999 | 229 | 229 | 4880 | 0.41 | 13.53
069305 | LG-069305 | Céliane 4/5 modulos keret, feketeüveg | 0 | Megszűnt termék! |  | CP1908 | PL2 - Süllyesztett és falon kívüli szerelvények | 0562 | Céliane süllyesztett szerelvények | 1 | 20 | db | 3245060693053 | 3245060693053 | 3414970606204 | 3414970612823 | 8538909999 | 114 | 114 | 2467 | 0.23 | 9.44
069309 | LG-069309 | Céliane MyHOME érintős scenárió vezérlő keret, 10", feketeüveg | 0 | Megszűnt termék! |  |  | PL3 - Intelligens és kommunikációs megoldások | 0647 | MyHOME szerelvény burkolat | 1 | 1 | db | 3245060693091 | n.a. | 3245060693091 | n.a. | 8538909999 | 1248 | 1248 | 1248 | 5.582 | 5.59
069311 | LG-069311 | Céliane 1-es keret, fehérüveg | 0 | Megszűnt termék! |  | CP2001 | PL2 - Süllyesztett és falon kívüli szerelvények | 0562 | Céliane süllyesztett szerelvények | 1 | 25 | db | 3245060693114 | 3245060693114 | 3414970606235 | 3414970611819 | 8538909999 | 82 | 82 | 2425 | 0.14 | 5.27 | igen
069312 | LG-069312 | Céliane 2-es keret, fehérüveg | 0 | Megszűnt termék! |  | CP2002 | PL2 - Süllyesztett és falon kívüli szerelvények | 0562 | Céliane süllyesztett szerelvények | 1 | 20 | db | 3245060693121 | 3245060693121 | 3414970606242 | 3414970612847 | 8538909999 | 131 | 131 | 2778 | 0.23 | 9.44 | igen
069313 | LG-069313 | Céliane 3-as keret, fehérüveg | 0 | Megszűnt termék! |  | CP2003 | PL2 - Süllyesztett és falon kívüli szerelvények | 0562 | Céliane süllyesztett szerelvények | 1 | 20 | db | 3245060693138 | 3245060693138 | 3414970606259 | n.a. | 8538909999 | 177 | 177 | 3765 | 0.32 | 9.54
069314 | LG-069314 | Céliane 4-es keret, fehérüveg | 0 | Megszűnt termék! |  | CP2004 | PL2 - Süllyesztett és falon kívüli szerelvények | 0562 | Céliane süllyesztett szerelvények | 1 | 20 | db | 3245060693145 | 3245060693145 | 3414970606266 | 3414970612861 | 8538909999 | 228 | 228 | 4821 | 0.41 | 13.53
069315 | LG-069315 | Céliane 4/5 modulos keret, fehérüveg | 0 | Megszűnt termék! |  | CP2008 | PL2 - Süllyesztett és falon kívüli szerelvények | 0562 | Céliane süllyesztett szerelvények | 1 | 20 | db | 3245060693152 | 3245060693152 | 3414970606273 | 3414970612878 | 8538909999 | 113 | 113 | 2560 | 0.23 | 9.44
069351 | LG-069351 | Céliane 1-es keret porcelán | 0 | Megszűnt termék! |  | CP2301 | PL2 - Süllyesztett és falon kívüli szerelvények | 0562 | Céliane süllyesztett szerelvények | 1 | 25 | db | 3245060693510 | 3245060693510 | 3414970606303 | 3414970612373 | 8538909999 | 65 | 65 | 1757 | 0.14 | 5.27
069352 | LG-069352 | Céliane 2-es keret porcelán | 0 | Megszűnt termék! |  | CP2302 | PL2 - Süllyesztett és falon kívüli szerelvények | 0562 | Céliane süllyesztett szerelvények | 1 | 20 | db | 3245060693527 | 3245060693527 | 3414970606310 | 3414970612380 | 8538909999 | 105 | 105 | 2261 | 0.23 | 9.44
069353 | LG-069353 | Céliane 3-es keret porcelán | 0 | Megszűnt termék! |  | CP2303 | PL2 - Süllyesztett és falon kívüli szerelvények | 0562 | Céliane süllyesztett szerelvények | 1 | 20 | db | 3245060693534 | 3245060693534 | 3414970606327 | n.a. | 8538909999 | 145 | 145 | 3047 | 0.28 | 9.54
069371 | LG-069371 | Céliane 1-es keret sötét pala | 0 | Megszűnt termék! |  |  | PL2 - Süllyesztett és falon kívüli szerelvények | 0562 | Céliane süllyesztett szerelvények | 1 | 25 | db | 3245060693718 | 3245060693718 | 3414970606341 | n.a. | 8538909999 | 90 | 90 | 2410 | 0.14 | 5.27
069372 | LG-069372 | Céliane 2-es keret sötét pala | 0 | Megszűnt termék! |  |  | PL2 - Süllyesztett és falon kívüli szerelvények | 0562 | Céliane süllyesztett szerelvények | 1 | 20 | db | 3245060693725 | 3245060693725 | 3414970606358 | 3414970612915 | 8538909999 | 138 | 138 | 2990 | 0.23 | 9.44
069373 | LG-069373 | Céliane 3-es keret sötét pala | 0 | Megszűnt termék! |  |  | PL2 - Süllyesztett és falon kívüli szerelvények | 0562 | Céliane süllyesztett szerelvények | 1 | 20 | db | 3245060693732 | 3245060693732 | 3414970606365 | 3414970612922 | 8538909999 | 193 | 193 | 4012 | 0.32 | 9.54
069375 | LG-069375 | Céliane 4/5 modulos keret, sötét pala | 0 | Megszűnt termék! |  |  | PL2 - Süllyesztett és falon kívüli szerelvények | 0562 | Céliane süllyesztett szerelvények | 1 | 20 | db | 3245060693756 | 3245060693756 | 3414970606372 | 3414970612939 | 8538909999 | 258 | 258 | 5460 | 0.23 | 9.44
069451 | LG-069451 | Céliane 1-es keret, Pixel bőr | 0 | Megszűnt termék! |  |  | PL2 - Süllyesztett és falon kívüli szerelvények | 0562 | Céliane süllyesztett szerelvények | 1 | 25 | db | 3414970451071 | 3414970451071 | 3414970451088 | 3414970611932 | 8538909999 | 39 | 39 | 1154 | 0.14 | 5.27
069452 | LG-069452 | Céliane 2-es keret, Pixel bőr | 0 | Megszűnt termék! |  |  | PL2 - Süllyesztett és falon kívüli szerelvények | 0562 | Céliane süllyesztett szerelvények | 1 | 20 | db | 3414970451095 | 3414970451095 | 3414970451101 | 3414970611949 | 8538909999 | 65 | 65 | 1460 | 0.23 | 9.44
069453 | LG-069453 | Céliane 3-as keret, Pixel bőr | 0 | Megszűnt termék! |  |  | PL2 - Süllyesztett és falon kívüli szerelvények | 0562 | Céliane süllyesztett szerelvények | 1 | 20 | db | 3414970451118 | 3414970451118 | 3414970606501 | 3414970611956 | 8538909999 | 91 | 91 | 1958 | 0.32 | 9.54
069491 | LG-069491 | Plexo 55 címketartó, szürke | 0 | Megszűnt termék! |  |  | PL2 - Süllyesztett és falon kívüli szerelvények | 0612 | Plexo IP 55 szerelvények | 10 | 10 | db | 3245060694913 | 3414971179783 | 3414971179790 | n.a. | 4821101000 | 3.6 | 36 | 525 | 0.55 | 7.7
069492L | LG-069492L | Plexo 55 rögzítési kiegészítő, csavarokkal szállítva | 4439 |  |  |  | PL2 - Süllyesztett és falon kívüli szerelvények | 0615 | Plexo IP 55 szerelvények | 5 | 5 | db | 3414971877801 | 3414971877818 | 3414971910744 | 3414972337717 | 8538909999 | 150 | 750 | 7900 | 1.68 | 24.44
069494L | LG-069494L | Plexo 55 rögzítési kiegészítő elektromos autótöltőhöz, kábeltartóval | 6880 |  |  |  | PL1 - Energiaelosztási megoldások | 0071 | Plexo, Soliroc autótöltő aljzatok | 1 | 20 | db | 3414971877832 | 3414971877832 | 3414972275231 | n.a. | 8538909999 | 61 | 61 | 1608 | 0.71 | 24.56
069495 | LG-069495 | Plexo 55 zöld glimmlámpa 24V~, 20 mA | 0 | Megszűnt termék! |  | 069495L | PL2 - Süllyesztett és falon kívüli szerelvények | 0612 | Plexo IP 55 szerelvények | 10 | 10 | db | 3245060694951 | 3414971390362 | 3414971390379 | n.a. | 8539219890 | 2.5 | 25 | 373 | 0.31 | 5.02
069495L | LG-069495L | Plexo 55 glimmlámpa 12V-24V-48V kék | 2774 |  |  |  | PL2 - Süllyesztett és falon kívüli szerelvények | 0615 | Plexo IP 55 szerelvények | 5 | 5 | db | 3414971877856 | 3414971877863 | 3414972365826 | 3414972327480 | 9405114090 | 6 | 30 | 811 | 0.22 | 9.44
069496 | LG-069496 | Plexo 55 zöld glimmlámpa 230V~, 1 mA | 0 | Megszűnt termék! |  | 069496L | PL2 - Süllyesztett és falon kívüli szerelvények | 0612 | Plexo IP 55 szerelvények | 10 | 10 | db | 3245060694968 | 3414971372160 | 3414971372177 | n.a. | 8539229090 | 3 | 30 | 408 | 0.31 | 5.02
069496L | LG-069496L | Plexo 55 jelzőfény 230V kék | 2441 |  |  |  | PL2 - Süllyesztett és falon kívüli szerelvények | 0615 | Plexo IP 55 szerelvények | 5 | 5 | db | 3414971877887 | 3414971877894 | 3414972365819 | 3414972327497 | 9405114090 | 6 | 30 | 803 | 0.22 | 9.44 | igen
069497 | LG-069497 | Plexo 55 zöld glimmlámpa 230V~, 0,5 mA | 0 | Megszűnt termék! |  |  | PL2 - Süllyesztett és falon kívüli szerelvények | 0612 | Plexo IP 55 szerelvények | 10 | 10 | db | 3245060694975 | 3414971500341 | 3414971500358 | n.a. | 8541100000 | 2.8 | 28 | 375 | 0.31 | 5.02
069498 | LG-069498 | Plexo 55 narancssárga glimmlámpa 230V~, 1 mA | 0 | Megszűnt termék! |  | 069498L | PL2 - Süllyesztett és falon kívüli szerelvények | 0612 | Plexo IP 55 szerelvények | 10 | 10 | db | 3245060694982 | 3414971367845 | 3414971367852 | n.a. | 8541100000 | 2.9 | 29 | 387 | 0.31 | 5.02
069498L | LG-069498L | Plexo 55 ellenőrzőfény 230V kék | 2219 |  |  |  | PL2 - Süllyesztett és falon kívüli szerelvények | 0615 | Plexo IP 55 szerelvények | 5 | 5 | db | 3414971877917 | 3414971877924 | 3414972365833 | 3414972327503 | 9405114090 | 6 | 30 | 826 | 0.22 | 9.44 | igen
069499 | LG-069499 | Plexo 55 zöld glimmlámpa 12V~, 15 mA | 0 | Megszűnt termék! |  |  | PL2 - Süllyesztett és falon kívüli szerelvények | 0612 | Plexo IP 55 szerelvények | 10 | 10 | db | 3245060694999 | 3414971377035 | 3414971377042 | n.a. | 8539299890 | 2.4 | 24 | 370 | 0.31 | 5.02
069504 | LG-069504 | Plexo 55 időzítőkapcsoló jelzőfénnyel, szürke | 0 | Megszűnt termék! |  | 069504L | PL2 - Süllyesztett és falon kívüli szerelvények | 0612 | Plexo IP 55 szerelvények | 5 | 5 | db | 3245060695040 | 3414971510005 | 3414971258303 | n.a. | 8536508000 | 98.12 | 490.6 | 9140 | 1.3 | 30.52
069504L | LG-069504L | Plexo 55 időzítőkapcsoló mechanizmus jelzőfénnyel, szürke | 22192 |  |  |  | PL2 - Süllyesztett és falon kívüli szerelvények | 0615 | Plexo IP 55 szerelvények | 1 | 20 | db | 3414971877948 | 3414971877948 | 3414971910782 | 3414972337724 | 8536508000 | 109 | 109 | 2580 | 0.71 | 24.56 | igen
069508 | LG-069508 | Plexo 55 elektronikus termosztát, szürke/fehér | 0 | Megszűnt termék! |  | 069508L | PL2 - Süllyesztett és falon kívüli szerelvények | 0612 | Plexo IP 55 szerelvények | 1 | 10 | db | 3245060695088 | 3245060695088 | 3414971464230 | n.a. | 9032108090 | 117 | 117 | 1413 | 0.68 | 9.54
069508L | LG-069508L | Plexo 55 elektronikus szobatermosztát mechanizmus, szürke | 32733 |  |  |  | PL2 - Süllyesztett és falon kívüli szerelvények | 0615 | Plexo IP 55 szerelvények | 1 | 20 | db | 3414971877962 | 3414971877962 | 3414971910799 | 3414972327527 | 9032108090 | 119 | 119 | 2720 | 0.71 | 24.56
069511 | LG-069511 | Plexo 55 váltókapcsoló, szürke | 0 | Megszűnt termék! |  | 069511L | PL2 - Süllyesztett és falon kívüli szerelvények | 0612 | Plexo IP 55 szerelvények | 10 | 10 | db | 3245060695118 | 3414971258693 | 3414971258631 | n.a. | 8536508000 | 68.453 | 684.53 | 6850 | 2.6 | 30.52
069511L | LG-069511L | Plexo 55 váltókapcsoló mechanizmus 10A, szürke | 2940 |  |  |  | PL2 - Süllyesztett és falon kívüli szerelvények | 0615 | Plexo IP 55 szerelvények | 10 | 10 | db | 3414971877986 | 3414971877993 | 3414971910805 | 3414972327534 | 8536508000 | 67.6 | 676 | 4528 | 5.92 | 45.95 | igen
069512 | LG-069512 | Plexo 55 váltókapcsoló ellenőrzőfénnyel, szürke | 0 | Megszűnt termék! |  | 069512L | PL2 - Süllyesztett és falon kívüli szerelvények | 0612 | Plexo IP 55 szerelvények | 10 | 10 | db | 3245060695125 | 3414971372429 | 3414971372436 | n.a. | 8536508000 | 71.7 | 717 | 7470 | 2.6 | 30.52
069512L | LG-069512L | Plexo 55 váltókapcsoló mechanizmus ellenőrzőfénnyel 10A, szürke | 4439 |  |  |  | PL2 - Süllyesztett és falon kívüli szerelvények | 0615 | Plexo IP 55 szerelvények | 5 | 5 | db | 3414971878013 | 3414971878020 | 3414971910812 | 3414972327541 | 8536508000 | 76.8 | 384 | 5008 | 3.13 | 45.95
069513 | LG-069513 | Plexo 55 váltókapcsoló jelzőfénnyel, szürke | 0 | Megszűnt termék! |  | 069513L | PL2 - Süllyesztett és falon kívüli szerelvények | 0612 | Plexo IP 55 szerelvények | 5 | 5 | db | 3245060695132 | 3414971372399 | 3414971372405 | n.a. | 8536508000 | 68.4 | 342 | 7140 | 1.3 | 30.52
069513L | LG-069513L | Plexo 55 váltókapcsoló mechanizmus jelzőfénnyel 10A, szürke | 4439 |  |  |  | PL2 - Süllyesztett és falon kívüli szerelvények | 0615 | Plexo IP 55 szerelvények | 5 | 5 | db | 3414971878044 | 3414971878051 | 3414971910829 | 3414972327558 | 8536508000 | 76.2 | 381 | 6496 | 3.13 | 45.95 | igen
069517 | LG-069517 | Plexo IP 55 alkonykapcsoló, szürke | 0 | Megszűnt termék! |  | 069517L | PL4 - Épületfelügyeleti megoldások | 0335 | Plexo IP 55 szerelvények | 5 | 5 | db | 3245060695170 | 3414971390515 | 3414971390522 | n.a. | 8536508000 | 105.16 | 525.8 | 9895 | 1.3 | 30.52
069517L | LG-069517L | Plexo IP 55 alkonykapcsoló mechanizmus, szürke | 33387 |  |  |  | PL4 - Épületfelügyeleti megoldások | 0335 | Plexo IP 55 szerelvények | 1 | 20 | db | 3414971878099 | 3414971878099 | 3414971910843 | 3414972327565 | 8536508000 | 93 | 93 | 2212 | 0.71 | 24.56
069520 | LG-069520 | Plexo IP 55 mozgásérzékelős kapcsoló 3-250W, 2-vezetékes | 0 | Megszűnt termék! |  | 069520LA | PL4 - Épületfelügyeleti megoldások | 0335 | Plexo IP 55 szerelvények | 1 | 20 | db | 3414970935427 | 3414970935427 | 3414971335639 | n.a. | 8536508000 | 128 | 128 | 2874 | 0.68 | 18.55
069520LA | LG-069520LA | Plexo IP 55 mozgásérzékelős kapcsoló, 2 vezetékes 100W, fehér | 35086 |  |  |  | PL4 - Épületfelügyeleti megoldások | 0335 | Plexo IP 55 szerelvények | 1 | 20 | db | 3414972416467 | 3414972416467 | 3414972854115 | n.a. | 8536508000 | 113 | 113 | 2647 | 0.71 | 24.56
069521 | LG-069521 | Plexo 55 keresztkapcsoló, szürke | 0 | Megszűnt termék! |  | 069521L | PL2 - Süllyesztett és falon kívüli szerelvények | 0612 | Plexo IP 55 szerelvények | 5 | 5 | db | 3245060695217 | 3414971388888 | 3414971388895 | n.a. | 8536508000 | 72.314 | 361.57 | 7220 | 1.3 | 30.52
069521L | LG-069521L | Plexo 55 keresztkapcsoló mechanizmus 10A, szürke | 4065 |  |  |  | PL2 - Süllyesztett és falon kívüli szerelvények | 0615 | Plexo IP 55 szerelvények | 5 | 5 | db | 3414971878136 | 3414971878143 | 3414971910867 | 3414972337748 | 8536508000 | 80.6 | 403 | 5373 | 3.13 | 45.95 | igen
069522 | LG-069522 | Plexo IP 55 mozgásérzékelős kapcsoló 1000W, 3-vezetékes | 0 | Megszűnt termék! |  | 069522LA | PL4 - Épületfelügyeleti megoldások | 0335 | Plexo IP 55 szerelvények | 1 | 20 | db | 3414970935441 | 3414970935441 | 3414971335646 | n.a. | 8536508000 | 102 | 102 | 2303 | 0.68 | 18.55
069522LA | LG-069522LA | Plexo IP 55 mozgásérzékelős kapcsoló, 3 vezetékes 500W, fehér | 38481 |  |  |  | PL4 - Épületfelügyeleti megoldások | 0335 | Plexo IP 55 szerelvények | 1 | 20 | db | 3414972416443 | 3414972416443 | 3414972854122 | n.a. | 8536508000 | 120 | 120 | 2778 | 0.71 | 24.56
069523 | LG-069523 | Plexo 55 váltókapcsoló, szürke | 0 | Megszűnt termék! |  | 069523L | PL2 - Süllyesztett és falon kívüli szerelvények | 0612 | Plexo IP 55 szerelvények | 5 | 5 | db | 3245060695231 | n.a. | 3414971445710 | n.a. | 8536508000 | 69.597 | 347.985 | 6960 | 1.3 | 30.52
069523L | LG-069523L | Plexo 55 váltókapcsoló mechanizmus 16A, szürke | 4649 |  |  |  | PL2 - Süllyesztett és falon kívüli szerelvények | 0615 | Plexo IP 55 szerelvények | 5 | 5 | db | 3414971878181 | 3414971878198 | 3414971910881 | 3414972327596 | 8536508000 | 70.4 | 352 | 5524 | 3.13 | 45.95 | igen
069524 | LG-069524 | Plexo 55 váltókapcsoló jelzőfénnyel, szürke | 0 | Megszűnt termék! |  |  | PL2 - Süllyesztett és falon kívüli szerelvények | 0612 | Plexo IP 55 szerelvények | 1 | 10 | db | 3245060695248 | 3245060695248 | 3414971498853 | 3414971223233 | 8536508000 | 88 | 88 | 1048 | 0.68 | 9.54
069525 | LG-069525 | Plexo 55 kettős váltókapcsoló, szürke | 0 | Megszűnt termék! |  | 069525L | PL2 - Süllyesztett és falon kívüli szerelvények | 0612 | Plexo IP 55 szerelvények | 10 | 10 | db | 3245060695255 | 3414971366862 | 3414971366879 | 3414971366886 | 8536508000 | 76.285 | 762.85 | 7510 | 2.6 | 30.52 | igen
069525L | LG-069525L | Plexo 55 kettős váltókapcsoló mechanizmus 10A, szürke | 6093 |  |  |  | PL2 - Süllyesztett és falon kívüli szerelvények | 0615 | Plexo IP 55 szerelvények | 10 | 10 | db | 3414971878211 | 3414971878228 | 3414971910898 | 3414972327602 | 8536508000 | 73.7 | 737 | 4979 | 5.92 | 45.95 | igen
069526L | LG-069526L | Plexo 55 kettős váltókapcsoló mechanizmus jelzőfénnyel 10A, szürke | 7434 |  |  |  | PL2 - Süllyesztett és falon kívüli szerelvények | 0615 | Plexo IP 55 szerelvények | 5 | 5 | db | 3414971878242 | 3414971878259 | 3414971910904 | 3414972327619 | 8536508000 | 81 | 405 | 5452 | 3.13 | 45.95
069527 | LG-069527 | Plexo 55 kétpólusú kapcsoló, szürke | 0 | Megszűnt termék! |  | 069527L | PL2 - Süllyesztett és falon kívüli szerelvények | 0612 | Plexo IP 55 szerelvények | 1 | 10 | db | 3245060695279 | 3245060695279 | 3414971367142 | 3414971367159 | 8536508000 | 83 | 83 | 1022 | 0.68 | 9.54
069527L | LG-069527L | Plexo 55 kétpólusú kapcsoló mechanizmus 16A, szürke | 9190 |  |  |  | PL2 - Süllyesztett és falon kívüli szerelvények | 0615 | Plexo IP 55 szerelvények | 5 | 5 | db | 3414971878273 | 3414971878280 | 3414971910911 | 3414972327626 | 8536508000 | 95 | 475 | 6095 | 3.13 | 45.95
069528 | LG-069528 | Plexo 55 kétpólusú kapcsoló ellenörzőfénnyel, szürke | 0 | Megszűnt termék! |  | 069528L | PL2 - Süllyesztett és falon kívüli szerelvények | 0612 | Plexo IP 55 szerelvények | 1 | 10 | db | 3245060695286 | 3245060695286 | 3414971374546 | 3414971223417 | 8536508000 | 86 | 86 | 1057 | 0.68 | 9.54
069528L | LG-069528L | Plexo 55 kétpólusú kapcsoló mechanizmus ellenőrzőfénnyel 16A, szürke | 11257 |  |  |  | PL2 - Süllyesztett és falon kívüli szerelvények | 0615 | Plexo IP 55 szerelvények | 1 | 20 | db | 3414971878303 | 3414971878303 | 3414971910928 | 3414972327633 | 8536508000 | 106 | 106 | 2495 | 0.71 | 24.56
069530 | LG-069530 | Plexo 55 kétpólusú kapcsoló, szürke | 0 | Megszűnt termék! |  | 069530L | PL2 - Süllyesztett és falon kívüli szerelvények | 0612 | Plexo IP 55 szerelvények | 10 | 10 | db | 3245060695309 | 3414971371095 | 3414971371101 | n.a. | 8536508000 | 72.215 | 722.15 | 7210 | 2.6 | 30.52
069530L | LG-069530L | Plexo 55 kétpólusú kapcsoló mechanizmus 10A, szürke | 4439 |  |  |  | PL2 - Süllyesztett és falon kívüli szerelvények | 0615 | Plexo IP 55 szerelvények | 10 | 10 | db | 3414971878327 | 3414971878334 | 3414971910935 | 3414972327640 | 8536508000 | 70.1 | 701 | 4684 | 5.92 | 45.95 | igen
069533L | LG-069533L | Plexo 55 egypólusú nyomó mechanizmus ellenőrzőfénnyel 10A, szürke | 4439 |  |  |  | PL2 - Süllyesztett és falon kívüli szerelvények | 0615 | Plexo IP 55 szerelvények | 5 | 5 | db | 3414971878419 | 3414971878426 | 3414971910966 | 3414972327657 | 8536508000 | 74.8 | 374 | 4888 | 3.13 | 45.95
069534 | LG-069534 | Plexo 55 kulcsos kapcsoló 2 állású, szürke | 0 | Megszűnt termék! |  | 069534L | PL2 - Süllyesztett és falon kívüli szerelvények | 0612 | Plexo IP 55 szerelvények | 1 | 10 | db | 3245060695347 | 3245060695347 | 3414971373716 | n.a. | 8536508000 | 120 | 120 | 1500 | 0.68 | 9.54
069534L | LG-069534L | Plexo 55 kulcsos kapcsoló mechanizmus 2 állású, szürke | 9432 |  |  |  | PL2 - Süllyesztett és falon kívüli szerelvények | 0615 | Plexo IP 55 szerelvények | 1 | 20 | db | 3414971878440 | 3414971878440 | 3414971910980 | 3414972337755 | 8536508000 | 133 | 133 | 3005 | 0.71 | 24.56
069535 | LG-069535 | Plexo 55 kulcsos kapcsoló 3 állású, szürke | 0 | Megszűnt termék! |  | 069535L | PL2 - Süllyesztett és falon kívüli szerelvények | 0612 | Plexo IP 55 szerelvények | 1 | 10 | db | 3245060695354 | 3245060695354 | 3414971371668 | n.a. | 8536508000 | 120 | 120 | 1500 | 0.68 | 9.54
069535L | LG-069535L | Plexo 55 kulcsos kapcsoló mechanizmus 3 állású, szürke | 10541 |  |  |  | PL2 - Süllyesztett és falon kívüli szerelvények | 0615 | Plexo IP 55 szerelvények | 1 | 20 | db | 3414971878464 | 3414971878464 | 3414971910973 | 3414972337762 | 8536508000 | 132 | 132 | 3003 | 0.71 | 24.56
069536L | LG-069536L | Plexo 55 váltóérintkezős nyomó mechanizmus jelzőfénnyel 10A, szürke | 4439 |  |  |  | PL2 - Süllyesztett és falon kívüli szerelvények | 0615 | Plexo IP 55 szerelvények | 5 | 5 | db | 3414971878488 | 3414971878495 | 3414971910997 | 3414972327664 | 8536508000 | 76.4 | 382 | 5145 | 3.13 | 45.95
069537 | LG-069537 | Plexo 55 süllyesztett vakfedél, komplett, szürke | 0 | Megszűnt termék! |  | 069537L | PL2 - Süllyesztett és falon kívüli szerelvények | 0612 | Plexo IP 55 szerelvények | 5 | 5 | db | 3245060695378 | 3414971367081 | 3414971367098 | n.a. | 8538909999 | 31.2 | 156 | 1725 | 0.7 | 11.67
069537L | LG-069537L | Plexo 55 vakfedél, szürke | 2436 |  |  |  | PL2 - Süllyesztett és falon kívüli szerelvények | 0615 | Plexo IP 55 szerelvények | 5 | 5 | db | 3414971878518 | 3414971878525 | 3414971911857 | 3414972337779 | 8538909999 | 35.4 | 177 | 3940 | 0.71 | 24.56
069538L | LG-069538L | Plexo 55 redőnykapcsoló mechanizmus direkt vezérlésű motorokhoz (3 állású) 6A, szürke | 4993 |  |  |  | PL2 - Süllyesztett és falon kívüli szerelvények | 0615 | Plexo IP 55 szerelvények | 1 | 20 | db | 3414971878549 | 3414971878549 | 3414971911017 | 3414972337786 | 8536508000 | 94 | 94 | 2241 | 0.71 | 24.56
069539 | LG-069539 | Plexo 55 redőnynyomó, szürke | 0 | Megszűnt termék! |  | 069539L | PL2 - Süllyesztett és falon kívüli szerelvények | 0612 | Plexo IP 55 szerelvények | 5 | 5 | db | 3245060695392 | 3414971509207 | 3414971374416 | n.a. | 8536508000 | 73.2 | 366 | 7294 | 1.3 | 30.52
069539L | LG-069539L | Plexo 55 redőnynyomó mechanizmus elektronikus vezérlésű motorokhoz (3 állású) 6A, szürke | 4993 |  |  |  | PL2 - Süllyesztett és falon kívüli szerelvények | 0615 | Plexo IP 55 szerelvények | 1 | 20 | db | 3414971878563 | 3414971878563 | 3414971911024 | 3414972337793 | 8536508000 | 93 | 93 | 2235 | 0.71 | 24.56
069540 | LG-069540 | Plexo 55 egypólusú nyomó N/O, 10A, szürke | 0 | Megszűnt termék! |  | 069540L | PL2 - Süllyesztett és falon kívüli szerelvények | 0612 | Plexo IP 55 szerelvények | 10 | 10 | db | 3245060695408 | n.a. | 3414970712400 | n.a. | 8536508000 | 66.88 | 668.8 | 6700 | 2.6 | 30.52
069540L | LG-069540L | Plexo 55 egypólusú nyomó mechanizmus 10A, szürke | 3453 |  |  |  | PL2 - Süllyesztett és falon kívüli szerelvények | 0615 | Plexo IP 55 szerelvények | 10 | 10 | db | 3414971878587 | 3414971878594 | 3414971911031 | 3414972327671 | 8536508000 | 66.6 | 666 | 4556 | 5.92 | 45.95 | igen
069541 | LG-069541 | Plexo 55 egypólusú nyomó átkapcsoló, 10A, szürke | 0 | Megszűnt termék! |  | 069541L | PL2 - Süllyesztett és falon kívüli szerelvények | 0612 | Plexo IP 55 szerelvények | 10 | 10 | db | 3245060695415 | 3414971380677 | 3414971380684 | 3414971380691 | 8536508000 | 68.662 | 686.62 | 6898 | 2.6 | 30.52
069541L | LG-069541L | Plexo 55 váltóérintkezős nyomó mechanizmus 10A, szürke | 3453 |  |  |  | PL2 - Süllyesztett és falon kívüli szerelvények | 0615 | Plexo IP 55 szerelvények | 5 | 5 | db | 3414971878617 | 3414971878624 | 3414971911048 | 3414972327688 | 8536508000 | 71.8 | 359 | 4872 | 3.13 | 45.95 | igen
069542 | LG-069542 | Plexo 55 egypólusú nyomó N/O, jelzőfénnyel, 10A, szürke | 0 | Megszűnt termék! |  | 069542L | PL2 - Süllyesztett és falon kívüli szerelvények | 0612 | Plexo IP 55 szerelvények | 10 | 10 | db | 3245060695422 | 3414971376236 | 3414971376243 | n.a. | 8536508000 | 67.3 | 673 | 7030 | 2.6 | 30.52 | igen
069542L | LG-069542L | Plexo 55 egypólusú nyomó mechanizmus jelzőfénnyel 10A, szürke | 4439 |  |  |  | PL2 - Süllyesztett és falon kívüli szerelvények | 0615 | Plexo IP 55 szerelvények | 5 | 5 | db | 3414971878648 | 3414971878655 | 3414971911055 | 3414972327695 | 8536508000 | 74.8 | 374 | 4488 | 3.13 | 45.95 | igen
069543 | LG-069543 | Plexo 55 egypólusú nyomó N/O, jelzőfénnyel, címketartóval, 10A, szürke | 0 | Megszűnt termék! |  |  | PL2 - Süllyesztett és falon kívüli szerelvények | 0612 | Plexo IP 55 szerelvények | 10 | 10 | db | 3245060695439 | 3414971374232 | 3414971374249 | n.a. | 8536508000 | 71.478 | 714.78 | 7050 | 2.6 | 30.52
069544 | LG-069544 | Plexo 55 egypólusú nyomó átkapcsoló N/C, jelzőfénnyel, címketartóval 10A, szürke | 0 | Megszűnt termék! |  | 069544L | PL2 - Süllyesztett és falon kívüli szerelvények | 0612 | Plexo IP 55 szerelvények | 5 | 5 | db | 3245060695446 | 3414971380301 | 3414971380318 | 3414971223486 | 8536508000 | 74 | 370 | 7718 | 1.3 | 30.52
069544L | LG-069544L | Plexo 55 váltóérintkezős nyomó mechanizmus jelzőfénnyel, címketartóval 10A, szürke | 7100 |  |  |  | PL2 - Süllyesztett és falon kívüli szerelvények | 0615 | Plexo IP 55 szerelvények | 5 | 5 | db | 3414971878679 | 3414971878686 | 3414971911062 | 3414972327701 | 8536508000 | 76 | 380 | 5125 | 3.13 | 45.95
069547 | LG-069547 | Plexo 55 vészleállító, N/C, szürke/sárga | 0 | Megszűnt termék! |  |  | PL2 - Süllyesztett és falon kívüli szerelvények | 0612 | Plexo IP 55 szerelvények | 1 | 10 | db | 3245060695477 | 3245060695477 | 3414971372146 | 3414971372153 | 8536508000 | 92 | 92 | 1145 | 0.68 | 9.54
069547L | LG-069547L | Plexo 55 vészleállító nyitóérzékelő mechanizmus sárga/piros | 6880 |  |  |  | PL2 - Süllyesztett és falon kívüli szerelvények | 0615 | Plexo IP 55 szerelvények | 1 | 20 | db | 3414971878709 | 3414971878709 | 3414971911079 | 3414972337809 | 8536508000 | 97 | 97 | 2300 | 0.71 | 24.56
069548 | LG-069548 | Plexo 55 vészleállító, N/C, kulcsos, szürke/sárga | 0 | Megszűnt termék! |  | 069548L | PL2 - Süllyesztett és falon kívüli szerelvények | 0612 | Plexo IP 55 szerelvények | 1 | 10 | db | 3245060695484 | 3245060695484 | 3414971365612 | 3414971365629 | 8536508000 | 139 | 139 | 1690 | 0.68 | 9.54
069548L | LG-069548L | Plexo 55 kulcsos vészleállító mechanizmus nyitó- és záróérintkezős, sárga/piros | 7545 |  |  |  | PL2 - Süllyesztett és falon kívüli szerelvények | 0615 | Plexo IP 55 szerelvények | 1 | 20 | db | 3414971878723 | 3414971878723 | 3414971911086 | 3414972337816 | 8536508000 | 142 | 142 | 3217 | 0.71 | 24.56
069549 | LG-069549 | Plexo 55 vészleállító, N/C, 1/4 fordulatos oldással, szürke/sárga | 0 | Megszűnt termék! |  | 069549L | PL2 - Süllyesztett és falon kívüli szerelvények | 0612 | Plexo IP 55 szerelvények | 1 | 10 | db | 3245060695491 | 3245060695491 | 3414971375291 | n.a. | 8536508000 | 99 | 99 | 1430 | 0.68 | 9.54
069549L | LG-069549L | Plexo 55 vészleállító mechanizmus forgatásos nyitó- és záróérintkezős, 1/4 fordulatos oldással, sárga/piros | 7212 |  |  |  | PL2 - Süllyesztett és falon kívüli szerelvények | 0615 | Plexo IP 55 szerelvények | 1 | 20 | db | 3414971878747 | 3414971878747 | 3414971911093 | 3414972337823 | 8536508000 | 118 | 118 | 2708 | 0.71 | 24.56
069550L | LG-069550L | Plexo 55 kábelkivezető 16 A, szürke | 2552 |  |  |  | PL2 - Süllyesztett és falon kívüli szerelvények | 0615 | Plexo IP 55 szerelvények | 5 | 5 | db | 3414971878761 | 3414971878778 | 3414971911109 | 3414972337830 | 8538909999 | 63.2 | 316 | 4345 | 3.13 | 45.95
069556 | LG-069556 | Plexo 55 1XRJ45 árnyékolatlan UTP aljzat, Cat.5e | 0 | Megszűnt termék! |  |  | PL8 - Hang-, adat- és képátviteli rendszerek | 0442 | Plexo IP 55 szerelvények | 1 | 20 | db | 3245060695569 | 3245060695569 | 3414972405867 | n.a. | 8536699099 | 74 | 74 | 1681 | 0.33 | 9.3
069557 | LG-069557 | Plexo 55 1XRJ45 árnyékolt FTP aljzat, Cat.5e | 0 | Megszűnt termék! |  |  | PL8 - Hang-, adat- és képátviteli rendszerek | 0442 | Plexo IP 55 szerelvények | 1 | 20 | db | 3245060695576 | 3245060695576 | 3414972405935 | n.a. | 8536699099 | 75 | 75 | 1800 | 0.33 | 9.3
069558 | LG-069558 | Plexo 55 TV-R-SAT átmenő, csapófedéllel | 0 | Megszűnt termék! |  | 069558L | PL2 - Süllyesztett és falon kívüli szerelvények | 0612 | Plexo IP 55 szerelvények | 1 | 10 | db | 3245060695583 | 3245060695583 | 3414971371378 | 3414971371385 | 8536699099 | 100 | 100 | 1400 | 0.68 | 9.54
069558L | LG-069558L | Plexo 55 TV-R-SAT aljzat mechanizmus, szürke | 8676 |  |  |  | PL2 - Süllyesztett és falon kívüli szerelvények | 0615 | Plexo IP 55 szerelvények | 1 | 20 | db | 3414971878907 | 3414971878907 | 3414971911154 | 3414972337861 | 8536699099 | 143 | 143 | 3244 | 0.71 | 24.56
069559 | LG-069559 | Plexo 55 1XRJ45 aljzat Cat.6a STP, csapófedéllel | 0 | Megszűnt termék! |  |  | PL8 - Hang-, adat- és képátviteli rendszerek | 0442 | Plexo IP 55 szerelvények | 5 | 5 | db | 3414970995544 | 3414970995551 | 3414970995568 | n.a. | 8536699099 | 109.56 | 547.8 | 10232 | 1.3 | 30.52
069559L | LG-069559L | Plexo 55 RJ45 Cat.6A STP aljzat mechanizmus, szürke | 0 | Megszűnt termék! |  |  | PL8 - Hang-, adat- és képátviteli rendszerek | 0442 | Plexo IP 55 szerelvények | 5 | 5 | db | 3414971878921 | 3414971878938 | 3414971911178 | 3414972337878 | 8536699099 | 99.8 | 499 | 6388 | 3.13 | 45.95
069561 | LG-069561 | Plexo 55 1xRJ45 aljzat Cat 6 UTP, csapófedéllel, szürke | 0 | Megszűnt termék! |  | 069561L | PL8 - Hang-, adat- és képátviteli rendszerek | 0442 | Plexo IP 55 szerelvények | 1 | 20 | db | 3245060695613 | 3245060695613 | 3414971884854 | n.a. | 8536699099 | 74 | 74 | 1687 | 0.33 | 9.3 | igen
069561L | LG-069561L | Plexo 55 RJ45 Cat.6A UTP aljzat mechanizmus, szürke | 0 | Megszűnt termék! |  |  | PL8 - Hang-, adat- és képátviteli rendszerek | 0442 | Plexo IP 55 szerelvények | 5 | 5 | db | 3414971878952 | 3414971878969 | 3414971911185 | 3414972337885 | 8536699099 | 73.2 | 366 | 4940 | 3.13 | 45.95
069568L | LG-069568L | Plexo 55 osmoz adapter, szürke | 2108 |  |  |  | PL2 - Süllyesztett és falon kívüli szerelvények | 0615 | Plexo IP 55 szerelvények | 1 | 20 | db | 3414971879119 | 3414971879119 | 3414971911338 | 3414972337908 | 8538909999 | 67 | 67 | 1708 | 0.71 | 24.56
069569 | LG-069569 | Plexo 55 1xRJ45 aljzat Cat 6 FTP, csapófedéllel, szürke | 0 | Megszűnt termék! |  | 069569L | PL8 - Hang-, adat- és képátviteli rendszerek | 0442 | Plexo IP 55 szerelvények | 5 | 5 | db | 3245060695699 | 3245060695699 | 3414971929128 | 3414972452816 | 8536699099 | 83.82 | 419.1 | 7820 | 1.3 | 30.52 | igen
069569L | LG-069569L | Plexo 55 RJ45 Cat.6A FTP aljzat mechanizmus, szürke | 0 | Megszűnt termék! |  |  | PL8 - Hang-, adat- és képátviteli rendszerek | 0442 | Plexo IP 55 szerelvények | 5 | 5 | db | 3414971879133 | 3414971879140 | 3414971911345 | 3414972337915 | 8536699099 | 73.6 | 368 | 4972 | 3.13 | 45.95
069570 | LG-069570 | Plexo 55 2P+F aljzat csapófedéllel, rugós, szürke | 0 | Megszűnt termék! |  | 069570L | PL2 - Süllyesztett és falon kívüli szerelvények | 0612 | Plexo IP 55 szerelvények | 10 | 10 | db | 3245060695705 | 3414971365339 | 3414971365346 | n.a. | 8536699099 | 73.051 | 730.51 | 7290 | 2.6 | 30.52
069570L | LG-069570L | Plexo 55 2P+F csatlakozóaljzat mechanizmus csapófedéllel, rugós vezetékbekötéssel, szürke | 3106 |  |  |  | PL2 - Süllyesztett és falon kívüli szerelvények | 0615 | Plexo IP 55 szerelvények | 10 | 10 | db | 3414971879164 | 3414971879171 | 3414971911352 | 3414972588874 | 8536699099 | 20 | 200 | 5156 | 5.92 | 45.95 | igen
069571 | LG-069571 | Plexo 55 2P+F aljzat csapófedéllel, csavaros, szürke | 0 | Megszűnt termék! |  | 069571L | PL2 - Süllyesztett és falon kívüli szerelvények | 0612 | Plexo IP 55 szerelvények | 10 | 10 | db | 3245060695712 | 3414971382206 | 3414971382213 | n.a. | 8536699099 | 71.588 | 715.88 | 7150 | 2.6 | 30.52
069571L | LG-069571L | Plexo 55 2P+F csatlakozóaljzat mechanizmus csapófedéllel, csavaros vezetékbekötés, szürke | 3106 |  |  |  | PL2 - Süllyesztett és falon kívüli szerelvények | 0615 | Plexo IP 55 szerelvények | 10 | 10 | db | 3414971879195 | 3414971879201 | 3414971911369 | 3414972579148 | 8536699099 | 140 | 1400 | 5169 | 5.92 | 44.13 | igen
069574L | LG-069574L | Plexo 55 kulcsos 2P+F csatlakozóaljzat mechanizmus csapófedéllel, rugós vezetékbekötéssel, szürke | 8322 |  |  |  | PL2 - Süllyesztett és falon kívüli szerelvények | 0615 | Plexo IP 55 szerelvények | 1 | 20 | db | 3414971879225 | 3414971879225 | 3414971911376 | n.a. | 8536699099 | 119 | 119 | 2773 | 0.71 | 24.56
069576 | LG-069576 | Plexo 55 2x2P+F aljzat csapófedéllel, vízszintes, előrevezetékezett, szürke | 0 | Megszűnt termék! |  | 069576L | PL2 - Süllyesztett és falon kívüli szerelvények | 0612 | Plexo IP 55 szerelvények | 5 | 5 | db | 3245060695767 | 3414971371408 | 3414971371415 | n.a. | 8536699099 | 132.715 | 663.575 | 6750 | 2.78 | 32.4
069576L | LG-069576L | Plexo 55 2x2P+F elővezetékezett vízszintes csatlakozóaljzat mechanizmus csapófedéllel, szürke | 7212 |  |  |  | PL2 - Süllyesztett és falon kívüli szerelvények | 0615 | Plexo IP 55 szerelvények | 5 | 5 | db | 3414971879249 | 3414971879256 | 3414971911215 | 3414972588881 | 8536699099 | 40 | 200 | 5481 | 5.92 | 45.95 | igen
069577 | LG-069577 | Plexo 55 2x2P+F aljzat csapófedéllel, függőleges, előrevezetékezett, szürke | 0 | Megszűnt termék! |  | 069577L | PL2 - Süllyesztett és falon kívüli szerelvények | 0612 | Plexo IP 55 szerelvények | 5 | 5 | db | 3245060695774 | 3414971388994 | 3414971389007 | 3414971389014 | 8536699099 | 143.583 | 717.915 | 7198 | 2.78 | 32.4
069577L | LG-069577L | Plexo 55 2x2P+F elővezetékezett függőleges csatlakozóaljzat mechanizmus csapófedéllel, szürke | 7212 |  |  |  | PL2 - Süllyesztett és falon kívüli szerelvények | 0615 | Plexo IP 55 szerelvények | 5 | 5 | db | 3414971879270 | 3414971879287 | 3414971911222 | 3414972588898 | 8536699099 | 40 | 200 | 5475 | 5.92 | 45.95
069578 | LG-069578 | Plexo 55 3x2P+F aljzat csapófedéllel, vízszintes, előrevezetékezett, szürke | 0 | Megszűnt termék! |  | 069578L | PL2 - Süllyesztett és falon kívüli szerelvények | 0612 | Plexo IP 55 szerelvények | 1 | 10 | db | 3245060695781 | 3245060695781 | 3414971383210 | n.a. | 8536699099 | 218 | 218 | 2359 | 1.01 | 11.92
069578L | LG-069578L | Plexo 55 3x2P+F elővezetékezett vízszintes csatlakozóaljzat mechanizmus csapófedéllel, szürke | 11651 |  |  |  | PL2 - Süllyesztett és falon kívüli szerelvények | 0615 | Plexo IP 55 szerelvények | 5 | 5 | db | 3414971879300 | 3414971879317 | 3414971911307 | 3414972588904 | 8536699099 | 40 | 200 | 5434 | 7.72 | 45.95
069579 | LG-069579 | Plexo 55 keret csapófedéllel, füstszínű, 2 modulos, Program Mosaichoz, zárható | 0 | Megszűnt termék! |  | 069579L | PL2 - Süllyesztett és falon kívüli szerelvények | 0612 | Plexo IP 55 szerelvények | 1 | 10 | db | 3245060695798 | 3245060695798 | 3414971377271 | 3414971377288 | 8538909999 | 64 | 64 | 841 | 0.68 | 9.54
069579L | LG-069579L | Plexo 55 Program Mosaic adapter füstszínű csapófedéllel, zárható, szürke | 2331 |  |  |  | PL2 - Süllyesztett és falon kívüli szerelvények | 0615 | Plexo IP 55 szerelvények | 10 | 10 | db | 3414971879331 | 3414971879348 | 3414971911383 | 3414972337922 | 8538909999 | 48.3 | 483 | 6344 | 3.13 | 45.95 | igen
069580 | LG-069580 | Plexo 55 keret csapófedéllel, füstszínű, 2 modulos, Program Mosaichoz | 0 | Megszűnt termék! |  | 069580L | PL2 - Süllyesztett és falon kívüli szerelvények | 0612 | Plexo IP 55 szerelvények | 10 | 10 | db | 3245060695804 | 3414971740174 | 3414970757197 | n.a. | 8538909999 | 58.63 | 586.3 | 5550 | 2.6 | 30.52 | igen
069580L | LG-069580L | Plexo 55 Program Mosaic adapter füstszínű csapófedéllel, szürke | 2108 |  |  |  | PL2 - Süllyesztett és falon kívüli szerelvények | 0615 | Plexo IP 55 szerelvények | 10 | 10 | db | 3414971879362 | 3414971879379 | 3414971911390 | 3414972337939 | 8538909999 | 45.8 | 458 | 6065 | 3.13 | 45.95 | igen
069581 | LG-069581 | Program Mosaic IP44 illesztőkeret füstszínű csapófedéllel, RJ45 csatlakozóhoz | 0 | Megszűnt termék! |  | 069581L | PL2 - Süllyesztett és falon kívüli szerelvények | 0612 | Plexo IP 55 szerelvények | 1 | 10 | db | 3245060695811 | 3245060695811 | 3414971375765 | n.a. | 8538909999 | 65 | 65 | 950 | 0.68 | 9.54
069581L | LG-069581L | Plexo 55 Program Mosaic IP44 adapter RJ45 aljzathoz, szürke | 8378 |  |  |  | PL2 - Süllyesztett és falon kívüli szerelvények | 0615 | Plexo IP 55 szerelvények | 1 | 20 | db | 3414971879393 | 3414971879393 | 3414971911406 | 3414972337946 | 8538909999 | 70 | 70 | 1769 | 0.71 | 24.56
069582 | LG-069582 | Plexo keret IP20, 2 modulos, Program Mosaichoz | 0 | Megszűnt termék! |  | 069582L | PL2 - Süllyesztett és falon kívüli szerelvények | 0612 | Plexo IP 55 szerelvények | 1 | 10 | db | 3245060695828 | 3245060695828 | 3414971372610 | 3414971372627 | 8538909999 | 44 | 44 | 643 | 0.68 | 9.54 | igen
069582L | LG-069582L | Plexo 55 Program Mosaic adapter csapófedél nélkül IP20, szürke | 2108 |  |  |  | PL2 - Süllyesztett és falon kívüli szerelvények | 0615 | Plexo IP 55 szerelvények | 20 | 20 | db | 3414971879416 | 3414972365611 | 3414972365628 | 3414972365642 | 8538909999 | 30.25 | 605 | 7839 | 3.13 | 45.95 | igen
069583 | LG-069583 | Plexo 55 jelzőlámpa, bura nélkül, szürke, 4W-os izzóval | 0 | Megszűnt termék! |  | 069583L | PL2 - Süllyesztett és falon kívüli szerelvények | 0612 | Plexo IP 55 szerelvények | 10 | 10 | db | 3245060695835 | 3414971383531 | 3414971383548 | n.a. | 9405114090 | 50.9 | 509 | 5390 | 2.6 | 30.52
069583L | LG-069583L | Plexo 55 jelzőlámpa mechanizmus bura nélkül, szürke | 7511 |  |  |  | PL2 - Süllyesztett és falon kívüli szerelvények | 0615 | Plexo IP 55 szerelvények | 10 | 10 | db | 3414971879447 | 3414971879454 | 3414971911420 | 3414972337960 | 9405114090 | 64.5 | 645 | 4410 | 5.92 | 45.95 | igen
069584L | LG-069584L | Plexo 55 Program Mosaic adapter csapófedéllel (nem átlátszó), szürke | 2108 |  |  |  | PL2 - Süllyesztett és falon kívüli szerelvények | 0615 | Plexo IP 55 szerelvények | 10 | 10 | db | 3414971879478 | 3414971879485 | 3414971911437 | 3414972337977 | 8538909999 | 45.2 | 452 | 5997 | 3.13 | 45.95 | igen
069586L | LG-069586L | Plexo IP 55 szenzoros kapcsoló mechanizmus világítás vezérléshez | 31690 |  |  |  | PL4 - Épületfelügyeleti megoldások | 0335 | Plexo IP 55 szerelvények | 1 | 20 | db | 3414972314589 | 3414972314589 | 3414972508148 | 3414972508766 | 8536508000 | 91 | 91 | 2140 | 0.55 | 13.53
069587L | LG-069587L | Plexo 55 Program Mosaic adapter flexibilis előlappal, szürke | 5437 |  |  |  | PL2 - Süllyesztett és falon kívüli szerelvények | 0615 | Plexo IP 55 szerelvények | 10 | 10 | db | 3414971879553 | 3414971879560 | 3414971911451 | 3414972327763 | 8538909999 | 44.1 | 441 | 5830 | 3.13 | 45.95
069588L | LG-069588L | Plexo 55 búra jelzőlámpához, színtelen | 1331 |  |  |  | PL2 - Süllyesztett és falon kívüli szerelvények | 0615 | Plexo IP 55 szerelvények | 5 | 5 | db | 3414971879584 | 3414971879591 | 3414971911628 | 3414972337984 | 8538909999 | 17.2 | 86 | 2090 | 0.71 | 24.56
069589L | LG-069589L | Plexo 55 búra jelzőlámpához, zöld | 1331 |  |  |  | PL2 - Süllyesztett és falon kívüli szerelvények | 0615 | Plexo IP 55 szerelvények | 5 | 5 | db | 3414971879614 | 3414971879621 | 3414971911635 | 3414972337991 | 8538909999 | 17.4 | 87 | 2104 | 0.71 | 24.56
069590L | LG-069590L | Plexo 55 búra jelzőlámpához, narancs | 1331 |  |  |  | PL2 - Süllyesztett és falon kívüli szerelvények | 0615 | Plexo IP 55 szerelvények | 5 | 5 | db | 3414971879645 | 3414971879652 | 3414971911642 | 3414972338004 | 8538909999 | 17.4 | 87 | 2101 | 0.71 | 24.56
069591 | LG-069591 | Plexo 55 bura piros, kat.szám 069583-hoz | 0 | Megszűnt termék! |  | 069591L | PL2 - Süllyesztett és falon kívüli szerelvények | 0612 | Plexo IP 55 szerelvények | 5 | 5 | db | 3245060695910 | 3414971183308 | 3414971183315 | n.a. | 9405990090 | 15 | 75 | 947 | 0.68 | 9.54
069591L | LG-069591L | Plexo 55 búra jelzőlámpához, piros | 1331 |  |  |  | PL2 - Süllyesztett és falon kívüli szerelvények | 0615 | Plexo IP 55 szerelvények | 5 | 5 | db | 3414971879676 | 3414971879683 | 3414971911659 | 3414972338011 | 8538909999 | 17.4 | 87 | 2117 | 0.71 | 24.56
069593 | LG-069593 | Plexo 55 vízszint-érzékelő, szürke | 0 | Megszűnt termék! |  |  | PL2 - Süllyesztett és falon kívüli szerelvények | 0612 | Plexo IP 55 szerelvények | 1 | 10 | db | 3245060695934 | 3245060695934 | 3414971081994 | n.a. | 8538100000 | 160 | 160 | 1850 | 0.68 | 9.54
069595L | LG-069595L | Plexo IP 55 szenzoros kapcsoló mechanizmus automata ajtók vezérléshez | 31690 |  |  |  | PL4 - Épületfelügyeleti megoldások | 0335 | Plexo IP 55 szerelvények | 1 | 20 | db | 3414972314565 | 3414972314565 | 3414972508155 | 3414972508773 | 8536508000 | 89 | 89 | 2090 | 0.55 | 13.53
069596 | LG-069596 | Plexo 55 kábelbevezető 1-es, membrános, szürke | 0 | Megszűnt termék! |  | 069596L | PL2 - Süllyesztett és falon kívüli szerelvények | 0612 | Plexo IP 55 szerelvények | 10 | 10 | db | 3245060695965 | 3414971183322 | 3414971183339 | n.a. | 8538909999 | 8.3 | 83 | 983 | 0.55 | 7.7
069596L | LG-069596L | Plexo 55 membrános kábelbevezető 1 bemenettel, szürke | 545 |  |  |  | PL2 - Süllyesztett és falon kívüli szerelvények | 0615 | Plexo IP 55 szerelvények | 10 | 10 | db | 3414971879720 | 3414971879737 | 3414972323925 | 3414972327770 | 8538909999 | 5 | 50 | 1305 | 0.55 | 18.55
069597 | LG-069597 | Plexo 55 fúrósablon, vízmértékkel, szürke | 0 | Megszűnt termék! |  | 069597L | PL2 - Süllyesztett és falon kívüli szerelvények | 0612 | Plexo IP 55 szerelvények | 1 | 10 | db | 3245060695972 | 3245060695972 | 3414971365391 | 3414971365407 | 8538909999 | 103 | 103 | 1229 | 0.6 | 9.54
069597L | LG-069597L | Legrand Plexo 55 szerelési és rögzítési kiegészítő vékony falakhoz | 3551 |  |  |  | PL2 - Süllyesztett és falon kívüli szerelvények | 0615 | Plexo IP 55 szerelvények | 10 | 10 | db | 3414971879751 | 3414971879768 | 3414972324014 | 3414972327787 | 8538909999 | 30.2 | 302 | 4208 | 3.13 | 45.95
069598 | LG-069598 | Plexo 55 csavartakaró, 4 db, szürke | 0 | Megszűnt termék! |  | 069598L | PL2 - Süllyesztett és falon kívüli szerelvények | 0612 | Plexo IP 55 szerelvények | 10 | 10 | db | 3245060695989 | 3414971066724 | 3414971066731 | n.a. | 8538909999 | 5.7 | 57 | 783 | 0.68 | 9.54
069598L | LG-069598L | Plexo 55 csavartakaró, 4 db, szürke | 1520 |  |  |  | PL2 - Süllyesztett és falon kívüli szerelvények | 0615 | Plexo IP 55 szerelvények | 10 | 10 | db | 3414971879782 | 3414971879799 | 3414972344180 | 3414972338028 | 8538909999 | 1 | 10 | 650 | 0.1 | 5.27 | igen
069599 | LG-069599 | Plexo 55 kábelbevezető 2-es, membrános, szürke | 0 | Megszűnt termék! |  | 069599L | PL2 - Süllyesztett és falon kívüli szerelvények | 0612 | Plexo IP 55 szerelvények | 5 | 5 | db | 3245060695996 | 3414971379794 | 3414971379800 | n.a. | 8538909999 | 8.4 | 42 | 629 | 0.33 | 9.44
069599L | LG-069599L | Plexo 55 membrános kábelbevezető 2 bemenettel, szürke | 1061 |  |  |  | PL2 - Süllyesztett és falon kívüli szerelvények | 0615 | Plexo IP 55 szerelvények | 10 | 10 | db | 3414971879812 | 3414971879829 | 3414972324069 | 3414972327794 | 8538909999 | 5.6 | 56 | 1408 | 0.55 | 18.55
069601L | LG-069601L | Plexo 55 falon kívüli 1-es doboz, membrános, antracit | 1997 |  |  |  | PL2 - Süllyesztett és falon kívüli szerelvények | 0615 | Plexo IP 55 szerelvények | 10 | 10 | db | 3414971879843 | 3414971879850 | 3414971919488 | 3414972327800 | 8538100000 | 89.2 | 892 | 5752 | 5.92 | 45.95 | igen
069602L | LG-069602L | Plexo 55 falon kívüli 2-es doboz, membrános, antracit | 3995 |  |  |  | PL2 - Süllyesztett és falon kívüli szerelvények | 0615 | Plexo IP 55 szerelvények | 5 | 5 | db | 3414971879874 | 3414971879881 | 3414971919495 | 3414972327817 | 8538100000 | 156.4 | 782 | 5251 | 5.92 | 45.95 | igen
069603L | LG-069603L | Plexo 55 falon kívüli 3-as doboz, membrános, antracit | 6103 |  |  |  | PL2 - Süllyesztett és falon kívüli szerelvények | 0615 | Plexo IP 55 szerelvények | 5 | 5 | db | 3414971879904 | 3414971879911 | 3414971919501 | 3414972327824 | 8538100000 | 216 | 1080 | 4792 | 7.72 | 45.95 | igen
069604 | LG-069604 | Plexo 55 időzítőkapcsoló jelzőfénnyel, fehér | 0 | Megszűnt termék! |  | 069604L | PL2 - Süllyesztett és falon kívüli szerelvények | 0612 | Plexo IP 55 szerelvények | 5 | 5 | db | 3245060696047 | 3414971505162 | 3414971382350 | 3414971382367 | 8536508000 | 89.4 | 447 | 9240 | 1.3 | 30.52
069604L | LG-069604L | Plexo 55 időzítőkapcsoló mechanizmus jelzőfénnyel, fehér | 22192 |  |  |  | PL2 - Süllyesztett és falon kívüli szerelvények | 0615 | Plexo IP 55 szerelvények | 1 | 20 | db | 3414971879935 | 3414971879935 | 3414971911932 | 3414972338035 | 8536508000 | 108 | 108 | 2526 | 0.71 | 24.56
069606L | LG-069606L | Plexo 55 egyes keret, csavaros rögzítéshez, antracit | 2108 |  |  |  | PL2 - Süllyesztett és falon kívüli szerelvények | 0615 | Plexo IP 55 szerelvények | 10 | 10 | db | 3414971879959 | 3414971879966 | 3414972013086 | 3414972327831 | 8538909999 | 50.5 | 505 | 3585 | 5.92 | 45.95 | igen
069607L | LG-069607L | Plexo 55 kettes keret, antracit | 4327 |  |  |  | PL2 - Süllyesztett és falon kívüli szerelvények | 0615 | Plexo IP 55 szerelvények | 5 | 5 | db | 3414971879980 | 3414971879997 | 3414972013123 | 3414972327848 | 8538909999 | 87.8 | 439 | 3190 | 5.92 | 45.95 | igen
069608L | LG-069608L | Plexo 55 hármas keret, antracit | 6103 |  |  |  | PL2 - Süllyesztett és falon kívüli szerelvények | 0615 | Plexo IP 55 szerelvények | 5 | 5 | db | 3414971880016 | 3414971880023 | 3414972013154 | 3414972327855 | 8538909999 | 120 | 600 | 2967 | 8.02 | 45.95
069609L | LG-069609L | Plexo 55 egyes keret körmökkel, antracit | 2774 |  |  |  | PL2 - Süllyesztett és falon kívüli szerelvények | 0615 | Plexo IP 55 szerelvények | 10 | 10 | db | 3414971880047 | 3414971880054 | 3414972013222 | 3414972327862 | 8538909999 | 61.8 | 618 | 4262 | 5.92 | 45.95
069610L | LG-069610L | Plexo 55 falon kívüli függőleges 2-es doboz 2 bemenettel, membrános, antracit | 5548 |  |  |  | PL2 - Süllyesztett és falon kívüli szerelvények | 0615 | Plexo IP 55 szerelvények | 5 | 5 | db | 3414971880078 | 3414972401753 | 3414971911949 | 3414972327879 | 8538909999 | 164.8 | 824 | 5516 | 5.92 | 45.95
069611 | LG-069611 | Plexo 55 váltókapcsoló, fehér | 0 | Megszűnt termék! |  | 069611L | PL2 - Süllyesztett és falon kívüli szerelvények | 0612 | Plexo IP 55 szerelvények | 10 | 10 | db | 3245060696115 | 3414971372238 | 3414971372245 | n.a. | 8536508000 | 66 | 660 | 6840 | 2.6 | 30.52
069611L | LG-069611L | Plexo 55 váltókapcsoló mechanizmus 10A, fehér | 2940 |  |  |  | PL2 - Süllyesztett és falon kívüli szerelvények | 0615 | Plexo IP 55 szerelvények | 10 | 10 | db | 3414971880092 | 3414971880108 | 3414971911468 | 3414972327886 | 8536508000 | 67.7 | 677 | 4582 | 5.92 | 45.95
069612 | LG-069612 | Plexo 55 váltókapcsoló ellenőrzőfénnyel, fehér | 0 | Megszűnt termék! |  | 069612L | PL2 - Süllyesztett és falon kívüli szerelvények | 0612 | Plexo IP 55 szerelvények | 5 | 5 | db | 3245060696122 | 3414971382275 | 3414971382282 | n.a. | 8536508000 | 70.6 | 353 | 7360 | 1.3 | 30.52
069612L | LG-069612L | Plexo 55 váltókapcsoló mechanizmus ellenőrzőfénnyel 10A, fehér | 4439 |  |  |  | PL2 - Süllyesztett és falon kívüli szerelvények | 0615 | Plexo IP 55 szerelvények | 5 | 5 | db | 3414971880122 | 3414971880139 | 3414971911666 | 3414972327893 | 8536508000 | 77 | 385 | 5199 | 3.13 | 45.95
069613 | LG-069613 | Plexo 55 váltókapcsoló jelzőfénnyel, fehér | 0 | Megszűnt termék! |  | 069613L | PL2 - Süllyesztett és falon kívüli szerelvények | 0612 | Plexo IP 55 szerelvények | 5 | 5 | db | 3245060696139 | 3414972029070 | 3414971376571 | 3414971376588 | 8536508000 | 68.6 | 343 | 7140 | 1.3 | 30.52
069613L | LG-069613L | Plexo 55 váltókapcsoló mechanizmus jelzőfénnyel 10A, fehér | 4439 |  |  |  | PL2 - Süllyesztett és falon kívüli szerelvények | 0615 | Plexo IP 55 szerelvények | 5 | 5 | db | 3414971880153 | 3414971880160 | 3414971911673 | 3414972327909 | 8536508000 | 77 | 385 | 5186 | 3.13 | 45.95
069616L | LG-069616L | Plexo 55 váltóérintkezős nyomó mechanizmus jelzőfénnyel 10A, fehér | 4439 |  |  |  | PL2 - Süllyesztett és falon kívüli szerelvények | 0615 | Plexo IP 55 szerelvények | 5 | 5 | db | 3414971880207 | 3414971880214 | 3414971911680 | 3414972327916 | 8536508000 | 77.2 | 386 | 5181 | 3.13 | 45.95
069620L | LG-069620L | Plexo 55 keresztkapcsoló mechanizmus 10A, fehér | 4065 |  |  |  | PL2 - Süllyesztett és falon kívüli szerelvények | 0615 | Plexo IP 55 szerelvények | 5 | 5 | db | 3414971880252 | 3414971880269 | 3414971911697 | 3414972338042 | 8536508000 | 80.4 | 402 | 5386 | 3.13 | 45.95
069625 | LG-069625 | Plexo 55 kettős váltókapcsoló, fehér | 0 | Megszűnt termék! |  | 069625L | PL2 - Süllyesztett és falon kívüli szerelvények | 0612 | Plexo IP 55 szerelvények | 5 | 5 | db | 3245060696252 | 3414971369085 | 3414971369092 | n.a. | 8536508000 | 73 | 365 | 7580 | 1.3 | 30.52
069625L | LG-069625L | Plexo 55 kettős váltókapcsoló mechanizmus 10A, fehér | 6093 |  |  |  | PL2 - Süllyesztett és falon kívüli szerelvények | 0615 | Plexo IP 55 szerelvények | 10 | 10 | db | 3414971880344 | 3414971880351 | 3414972013253 | 3414972327954 | 8536508000 | 74.3 | 743 | 5020 | 5.92 | 45.95
069626L | LG-069626L | Plexo 55 kettős váltókapcsoló mechanizmus jelzőfénnyel 10A, fehér | 7434 |  |  |  | PL2 - Süllyesztett és falon kívüli szerelvények | 0615 | Plexo IP 55 szerelvények | 5 | 5 | db | 3414971880375 | 3414971880382 | 3414971911710 | 3414972327961 | 8536508000 | 82.4 | 412 | 5344 | 3.13 | 45.95
069627L | LG-069627L | Plexo 55 kétpólusú kapcsoló mechanizmus 10A, fehér | 4439 |  |  |  | PL2 - Süllyesztett és falon kívüli szerelvények | 0615 | Plexo IP 55 szerelvények | 5 | 5 | db | 3414971880405 | 3414971880412 | 3414971911727 | 3414972327978 | 8536508000 | 75.4 | 377 | 5088 | 3.13 | 45.95
069628L | LG-069628L | Plexo 55 falon kívüli 1-es doboz, ISO20 tömszelence csatlakozással, antracit | 3551 |  |  |  | PL2 - Süllyesztett és falon kívüli szerelvények | 0615 | Plexo IP 55 szerelvények | 10 | 10 | db | 3414972236416 | 3414972236423 | 3414972236430 | 3414972327985 | 3925908000 | 92.8 | 928 | 6134 | 5.92 | 45.95
069629L | LG-069629L | Plexo 55 redőnykapcsoló mechanizmus direkt vezérlésű motorokhoz (3 állású) 6A, fehér | 4993 |  |  |  | PL2 - Süllyesztett és falon kívüli szerelvények | 0615 | Plexo IP 55 szerelvények | 1 | 20 | db | 3414971880436 | 3414971880436 | 3414971911970 | 3414972338066 | 8536508000 | 94 | 94 | 2239 | 0.71 | 24.56
069630 | LG-069630 | Plexo 55 egypólusú nyomó N/O, 10A, fehér | 0 | Megszűnt termék! |  | 069630L | PL2 - Süllyesztett és falon kívüli szerelvények | 0612 | Plexo IP 55 szerelvények | 5 | 5 | db | 3245060696306 | 3414971387706 | 3414971387713 | n.a. | 8536508000 | 64 | 320 | 6700 | 1.3 | 30.52
069630L | LG-069630L | Plexo 55 egypólusú nyomó mechanizmus 10A, fehér | 3453 |  |  |  | PL2 - Süllyesztett és falon kívüli szerelvények | 0615 | Plexo IP 55 szerelvények | 10 | 10 | db | 3414971880450 | 3414971880467 | 3414971911482 | 3414972327992 | 8536508000 | 67.6 | 676 | 4622 | 5.92 | 45.95 | igen
069631L | LG-069631L | Plexo 55 váltóérintkezős nyomó mechanizmus 10A, fehér | 3453 |  |  |  | PL2 - Süllyesztett és falon kívüli szerelvények | 0615 | Plexo IP 55 szerelvények | 5 | 5 | db | 3414971880481 | 3414971880498 | 3414971911734 | 3414972328005 | 8536508000 | 72.2 | 361 | 4902 | 3.13 | 45.95
069632 | LG-069632 | Plexo 55 egypólusú nyomó N/O, jelzőfénnyel, 10A, fehér | 0 | Megszűnt termék! |  | 069632L | PL2 - Süllyesztett és falon kívüli szerelvények | 0612 | Plexo IP 55 szerelvények | 10 | 10 | db | 3245060696320 | 3414971442382 | 3414971383753 | n.a. | 8536508000 | 33.5 | 335 | 7000 | 1.3 | 30.52
069632L | LG-069632L | Plexo 55 egypólusú nyomó mechanizmus jelzőfénnyel 10A, fehér | 4439 |  |  |  | PL2 - Süllyesztett és falon kívüli szerelvények | 0615 | Plexo IP 55 szerelvények | 5 | 5 | db | 3414971880511 | 3414971880528 | 3414971911741 | 3414972328012 | 8536508000 | 75.8 | 379 | 5100 | 3.13 | 45.95
069634L | LG-069634L | Plexo 55 váltóérintkezős nyomó mechanizmus jelzőfénnyel, címketartóval 10A, fehér | 7100 |  |  |  | PL2 - Süllyesztett és falon kívüli szerelvények | 0615 | Plexo IP 55 szerelvények | 5 | 5 | db | 3414971880542 | 3414971880559 | 3414971911758 | 3414972328029 | 8536508000 | 77 | 385 | 5020 | 3.13 | 45.95
069637L | LG-069637L | Plexo 55 vakfedél, fehér | 2436 |  |  |  | PL2 - Süllyesztett és falon kívüli szerelvények | 0615 | Plexo IP 55 szerelvények | 5 | 5 | db | 3414971880573 | 3414971880580 | 3414971911864 | 3414972338073 | 8538909999 | 35.2 | 176 | 3885 | 0.71 | 24.56
069638L | LG-069638L | Plexo 55 redőnynyomó mechanizmus elektronikus vezérlésű motorokhoz (3 állású) 6A, fehér | 4993 |  |  |  | PL2 - Süllyesztett és falon kívüli szerelvények | 0615 | Plexo IP 55 szerelvények | 1 | 20 | db | 3414971880603 | 3414971880603 | 3414971911987 | 3414972338080 | 8536508000 | 94 | 94 | 2224 | 0.71 | 24.56
069639 | LG-069639 | Plexo 55 2P+F aljzat csapófedéllel, csavaros, fehér | 0 | Megszűnt termék! |  | 069639L | PL2 - Süllyesztett és falon kívüli szerelvények | 0612 | Plexo IP 55 szerelvények | 10 | 10 | db | 3245060696399 | 3414972388689 | 3414971371545 | n.a. | 8536699099 | 71.379 | 713.79 | 7147 | 2.6 | 30.52
069639L | LG-069639L | Plexo 55 2P+F csatlakozóaljzat mechanizmus csapófedéllel, csavaros vezetékbekötéssel, fehér | 3106 |  |  |  | PL2 - Süllyesztett és falon kívüli szerelvények | 0615 | Plexo IP 55 szerelvények | 10 | 10 | db | 3414971880627 | 3414971880634 | 3414971911499 | 3414972579155 | 8536699099 | 140 | 1400 | 5260 | 5.92 | 44.13 | igen
069640 | LG-069640 | Plexo 55 2P+F aljzat csapófedéllel, rugós, fehér | 0 | Megszűnt termék! |  | 069640L | PL2 - Süllyesztett és falon kívüli szerelvények | 0612 | Plexo IP 55 szerelvények | 5 | 5 | db | 3245060696405 | n.a. | 3414971363465 | 3414971363472 | 8536699099 | 72.2 | 361 | 7538 | 1.3 | 30.52 | igen
069640L | LG-069640L | Plexo 55 2P+F csatlakozóaljzat mechanizmus csapófedéllel, rugós vezetékbekötés, fehér | 3106 |  |  |  | PL2 - Süllyesztett és falon kívüli szerelvények | 0615 | Plexo IP 55 szerelvények | 10 | 10 | db | 3414971880658 | 3414971880665 | 3414971911505 | 3414972588911 | 8536699099 | 20 | 200 | 5226 | 5.92 | 44.13 | igen
069646 | LG-069646 | Plexo 55 kábelbevezető 1-es, membrános, fehér | 0 | Megszűnt termék! |  |  | PL2 - Süllyesztett és falon kívüli szerelvények | 0612 | Plexo IP 55 szerelvények | 5 | 5 | db | 3245060696467 | 3414971511903 | 3414971385788 | n.a. | 8538909999 | 9 | 45 | 662 | 0.33 | 9.44
069648L | LG-069648L | Plexo 55 tömszelence hüvely 1 bemenetes PG16, szürke | 1554 |  |  |  | PL2 - Süllyesztett és falon kívüli szerelvények | 0615 | Plexo IP 55 szerelvények | 10 | 10 | db | 3414971880801 | 3414971880818 | 3414972323956 | 3414972328067 | 8538909999 | 8.5 | 85 | 2070 | 0.71 | 24.56
069650L | LG-069650L | Plexo 55 tömszelence hüvely 2 bemenetes PG16, szürke | 1775 |  |  |  | PL2 - Süllyesztett és falon kívüli szerelvények | 0615 | Plexo IP 55 szerelvények | 10 | 10 | db | 3414971880832 | 3414971880849 | 3414972338813 | n.a. | 8538909999 | 15 | 150 | 1802 | 1.28 | 18.55
069651 | LG-069651 | Plexo 55 falonkívüli doboz 1-es, membrános, szürke | 0 | Megszűnt termék! |  | 069651L | PL2 - Süllyesztett és falon kívüli szerelvények | 0612 | Plexo IP 55 szerelvények | 10 | 10 | db | 3245060696511 | 3414971183360 | 3414971667402 | n.a. | 3925908000 | 92.29 | 922.9 | 5323 | 5.26 | 36.19
069651L | LG-069651L | Plexo 55 falon kívüli 1-es doboz, membrános, szürke | 1997 |  |  |  | PL2 - Süllyesztett és falon kívüli szerelvények | 0615 | Plexo IP 55 szerelvények | 10 | 10 | db | 3414971880863 | 3414971880870 | 3414971919518 | 3414972328081 | 8538100000 | 89.5 | 895 | 5924 | 5.92 | 45.95 | igen
069652L | LG-069652L | Plexo 55 falon kívüli 1-es doboz, PG16 tömszelence csatlakozással, szürke | 3218 |  |  |  | PL2 - Süllyesztett és falon kívüli szerelvények | 0615 | Plexo IP 55 szerelvények | 10 | 10 | db | 3414971880894 | 3414971880900 | 3414971919525 | 3414972328098 | 8538100000 | 92 | 920 | 6084 | 5.92 | 45.95
069653L | LG-069653L | Plexo 55 tömszelence 3 féle átmérővel (7-14mm) PG16, szürke | 4549 |  |  |  | PL2 - Süllyesztett és falon kívüli szerelvények | 0615 | Plexo IP 55 szerelvények | 20 | 20 | db | 3414971880924 | 3414971880931 | 3414972387705 | n.a. | 8538909999 | 11 | 220 | 2526 | 1.17 | 15.2
069656 | LG-069656 | Plexo 55 falonkívüli doboz 1-es, tömszelencével, szürke | 0 | Megszűnt termék! |  | 069656L | PL2 - Süllyesztett és falon kívüli szerelvények | 0612 | Plexo IP 55 szerelvények | 5 | 5 | db | 3245060696566 | 3414971368859 | 3414971368866 | n.a. | 3925908000 | 96.6 | 483 | 5130 | 3.33 | 41.4
069656L | LG-069656L | Plexo 55 falon kívüli 1-es doboz, ISO20 tömszelence csatlakozással, szürke | 3551 |  |  |  | PL2 - Süllyesztett és falon kívüli szerelvények | 0615 | Plexo IP 55 szerelvények | 10 | 10 | db | 3414971880986 | 3414971880993 | 3414971919532 | 3414972328104 | 8538100000 | 92.9 | 929 | 6126 | 5.92 | 45.95 | igen
069660L | LG-069660L | Plexo 55 tömszelence hüvely 1 bemenetes ISO20, szürke | 1554 |  |  |  | PL2 - Süllyesztett és falon kívüli szerelvények | 0615 | Plexo IP 55 szerelvények | 10 | 10 | db | 3414971881013 | 3414971881020 | 3414972323895 | 3414972328111 | 8538909999 | 9.5 | 95 | 2300 | 0.71 | 24.56
069661 | LG-069661 | Plexo 55 falonkívüli doboz 2-es függőleges, membrános, szürke | 0 | Megszűnt termék! |  |  | PL2 - Süllyesztett és falon kívüli szerelvények | 0612 | Plexo IP 55 szerelvények | 5 | 5 | db | 3245060696610 | 3414971192430 | 3414971714144 | n.a. | 3925908000 | 148 | 740 | 4795 | 4.67 | 36.19
069662L | LG-069662L | Plexo 55 tömszelence hüvely 1 bemenetes ISO20, fehér | 1554 |  |  |  | PL2 - Süllyesztett és falon kívüli szerelvények | 0615 | Plexo IP 55 szerelvények | 10 | 10 | db | 3414971881044 | 3414971881051 | 3414972324038 | 3414972328128 | 8538909999 | 9.7 | 97 | 2292 | 0.71 | 24.56
069663L | LG-069663L | Plexo 55 tömszelence hüvely 1 bemenetes ISO20, antracit | 1554 |  |  |  | PL2 - Süllyesztett és falon kívüli szerelvények | 0615 | Plexo IP 55 szerelvények | 10 | 10 | db | 3414971881075 | 3414971881082 | 3414972324045 | 3414972328135 | 8538909999 | 9.4 | 94 | 2233 | 0.71 | 24.56
069665L | LG-069665L | Plexo 55 kiegészítő membrán soroláshoz, IP44, szürke | 998 |  |  |  | PL2 - Süllyesztett és falon kívüli szerelvények | 0615 | Plexo IP 55 szerelvények | 10 | 10 | db | 3414971904149 | 3414971904156 | 3414972323949 | 3414972328142 | 8538909999 | 6.5 | 65 | 1606 | 0.55 | 18.55
069668 | LG-069668 | Plexo 55 falonkívüli doboz 2-es függőleges, tömszelencével, szürke | 0 | Megszűnt termék! |  | 069668L | PL2 - Süllyesztett és falon kívüli szerelvények | 0612 | Plexo IP 55 szerelvények | 5 | 5 | db | 3245060696689 | 3414971376465 | 3414971376472 | 3414971376489 | 3925908000 | 153 | 765 | 8132 | 5.11 | 59.54
069668L | LG-069668L | Plexo 55 falon kívüli függőleges 2-es doboz 2 bemenettel, membrános, szürke | 5548 |  |  |  | PL2 - Süllyesztett és falon kívüli szerelvények | 0615 | Plexo IP 55 szerelvények | 5 | 5 | db | 3414971881105 | 3414971881112 | 3414971919549 | 3414972328159 | 8538100000 | 165.2 | 826 | 5524 | 5.92 | 45.95
069670L | LG-069670L | Plexo 55 tömszelence hüvely 2 bemenetes ISO20, szürke | 1775 |  |  |  | PL2 - Süllyesztett és falon kívüli szerelvények | 0615 | Plexo IP 55 szerelvények | 10 | 10 | db | 3414971881136 | 3414971881143 | 3414972338790 | n.a. | 8538909999 | 14.2 | 142 | 1721 | 1.28 | 18.55
069671L | LG-069671L | Plexo 55 tömszelence hüvely 2 bemenetes ISO20, fehér | 1775 |  |  |  | PL2 - Süllyesztett és falon kívüli szerelvények | 0615 | Plexo IP 55 szerelvények | 10 | 10 | db | 3414971881167 | 3414971881174 | 3414972338783 | n.a. | 8538909999 | 14.9 | 149 | 1800 | 1.28 | 18.55
069672 | LG-069672 | Plexo 55 falonkívüli doboz 2-es vízszintes, membrános, szürke | 0 | Megszűnt termék! |  | 069672L | PL2 - Süllyesztett és falon kívüli szerelvények | 0612 | Plexo IP 55 szerelvények | 5 | 5 | db | 3245060696726 | 3414971192355 | 3414971714151 | n.a. | 3925908000 | 150 | 750 | 4811 | 4.67 | 36.19
069672L | LG-069672L | Plexo 55 falon kívüli 2-es doboz, membrános, szürke | 3995 |  |  |  | PL2 - Süllyesztett és falon kívüli szerelvények | 0615 | Plexo IP 55 szerelvények | 5 | 5 | db | 3414971881198 | 3414971881204 | 3414971919556 | 3414972328180 | 8538909999 | 158.4 | 792 | 5152 | 5.92 | 45.95 | igen
069673L | LG-069673L | Plexo 55 tömszelence hüvely 2 bemenetes ISO20, antracit | 1775 |  |  |  | PL2 - Süllyesztett és falon kívüli szerelvények | 0615 | Plexo IP 55 szerelvények | 10 | 10 | db | 3414971881228 | 3414971881235 | 3414972338806 | n.a. | 8538909999 | 14.3 | 143 | 1736 | 1.28 | 18.55
069675L | LG-069675L | Plexo 55 2x2P+F elővezetékezett vízszintes csatlakozóaljzat mechanizmus csapófedéllel, fehér | 7212 |  |  |  | PL2 - Süllyesztett és falon kívüli szerelvények | 0615 | Plexo IP 55 szerelvények | 5 | 5 | db | 3414971881259 | 3414971881266 | 3414971911253 | 3414972588928 | 8536699099 | 40 | 200 | 5533 | 5.92 | 45.95 | igen
069678 | LG-069678 | Plexo 55 falonkívüli doboz 2-es vízszintes, tömszelencével, szürke | 0 | Megszűnt termék! |  |  | PL2 - Süllyesztett és falon kívüli szerelvények | 0612 | Plexo IP 55 szerelvények | 5 | 5 | db | 3245060696788 | 3414971381957 | 3414971381964 | 3414971381971 | 3925908000 | 154.6 | 773 | 8030 | 5.11 | 59.54 | igen
069680 | LG-069680 | Plexo 55 falonkívüli doboz 3-as vízszintes, membrános, szürke | 0 | Megszűnt termék! |  | 069680L | PL2 - Süllyesztett és falon kívüli szerelvények | 0612 | Plexo IP 55 szerelvények | 5 | 5 | db | 3245060696801 | 3414971191563 | 3414971191570 | n.a. | 3925908000 | 232.32 | 1161.6 | 5580 | 6.58 | 37.06
069680L | LG-069680L | Plexo 55 falon kívüli 3-as doboz, membrános, szürke | 6103 |  |  |  | PL2 - Süllyesztett és falon kívüli szerelvények | 0615 | Plexo IP 55 szerelvények | 5 | 5 | db | 3414971881280 | 3414971881297 | 3414971919563 | 3414972328203 | 8538100000 | 217.4 | 1087 | 4907 | 7.72 | 45.95 | igen
069681 | LG-069681 | Plexo 55 süllyesztett keret 1-es, szürke | 0 | Megszűnt termék! |  | 069681L | PL2 - Süllyesztett és falon kívüli szerelvények | 0612 | Plexo IP 55 szerelvények | 10 | 10 | db | 3245060696818 | 3414971190160 | 3414971190177 | n.a. | 8538909999 | 52.25 | 522.5 | 5149 | 2.61 | 32.4
069681L | LG-069681L | Plexo 55 egyes keret, csavaros rögzítéshez, szürke | 2108 |  |  |  | PL2 - Süllyesztett és falon kívüli szerelvények | 0615 | Plexo IP 55 szerelvények | 10 | 10 | db | 3414971881310 | 3414971881327 | 3414972013062 | 3414972328210 | 8538909999 | 50.7 | 507 | 3590 | 5.92 | 45.95 | igen
069682L | LG-069682L | Plexo 55 egyes keret körmökkel, szürke | 2774 |  |  |  | PL2 - Süllyesztett és falon kívüli szerelvények | 0615 | Plexo IP 55 szerelvények | 10 | 10 | db | 3414971881341 | 3414971881358 | 3414972013208 | 3414972328227 | 8538909999 | 61.6 | 616 | 4245 | 5.92 | 45.95
069683 | LG-069683 | Plexo 55 süllyesztett keret 2-es vízszintes, szürke | 0 | Megszűnt termék! |  | 069683L | PL2 - Süllyesztett és falon kívüli szerelvények | 0612 | Plexo IP 55 szerelvények | 5 | 5 | db | 3245060696832 | 3414971189904 | 3414971189911 | n.a. | 8538909999 | 87.56 | 437.8 | 4310 | 2.61 | 32.4
069683L | LG-069683L | Plexo 55 kettes keret, szürke | 4327 |  |  |  | PL2 - Süllyesztett és falon kívüli szerelvények | 0615 | Plexo IP 55 szerelvények | 5 | 5 | db | 3414971881372 | 3414971881389 | 3414972013109 | 3414972328234 | 8538909999 | 87.6 | 438 | 3028 | 5.92 | 45.95 | igen
069684L | LG-069684L | Plexo 55 Program Mosaic adapter csapófedéllel (nem átlátszó), fehér | 2108 |  |  |  | PL2 - Süllyesztett és falon kívüli szerelvények | 0615 | Plexo IP 55 szerelvények | 10 | 10 | db | 3414971881402 | 3414972579452 | 3414972579469 | 3414972581899 | 8538909999 | 46 | 460 | 5908 | 3.13 | 45.95 | igen
069685 | LG-069685 | Plexo 55 süllyesztett keret 2-es függőleges, szürke | 0 | Megszűnt termék! |  |  | PL2 - Süllyesztett és falon kívüli szerelvények | 0612 | Plexo IP 55 szerelvények | 5 | 5 | db | 3245060696856 | 3414971189836 | 3414971189843 | n.a. | 8538909999 | 87.34 | 436.7 | 4270 | 2.61 | 32.4
069686L | LG-069686L | Plexo 55 falon kívüli 1-es doboz, ISO20 tömszelence csatlakozással, fehér | 3551 |  |  |  | PL2 - Süllyesztett és falon kívüli szerelvények | 0615 | Plexo IP 55 szerelvények | 10 | 10 | db | 3414971881433 | 3414972393782 | 3414971911994 | 3414972328241 | 8504406090 | 96.7 | 967 | 6365 | 5.92 | 45.95
069687 | LG-069687 | Plexo 55 süllyesztett keret 3-as vízszintes, szürke | 0 | Megszűnt termék! |  | 069687L | PL2 - Süllyesztett és falon kívüli szerelvények | 0612 | Plexo IP 55 szerelvények | 5 | 5 | db | 3245060696870 | 3414971189232 | 3414971189225 | n.a. | 8538909999 | 115.6 | 578 | 6180 | 4.57 | 62.12
069687L | LG-069687L | Plexo 55 hármas keret, szürke | 6103 |  |  |  | PL2 - Süllyesztett és falon kívüli szerelvények | 0615 | Plexo IP 55 szerelvények | 5 | 5 | db | 3414971881457 | 3414971881464 | 3414972013130 | 3414972328258 | 8538909999 | 121.2 | 606 | 2981 | 5.92 | 45.95
069688L | LG-069688L | Plexo 55 falon kívüli 3-as doboz, membrános, fehér | 6103 |  |  |  | PL2 - Süllyesztett és falon kívüli szerelvények | 0615 | Plexo IP 55 szerelvények | 5 | 5 | db | 3414971881488 | 3414971881495 | 3414971919570 | 3414972328265 | 8538100000 | 224.8 | 1124 | 5052 | 7.72 | 45.95
069689 | LG-069689 | Plexo 55 falonkívüli doboz 1-es, membrános, fehér | 0 | Megszűnt termék! |  | 069689L | PL2 - Süllyesztett és falon kívüli szerelvények | 0612 | Plexo IP 55 szerelvények | 10 | 10 | db | 3245060696894 | 3414971189058 | 3414971667396 | n.a. | 3925908000 | 101.09 | 1010.9 | 5870 | 5.26 | 36.19
069689L | LG-069689L | Plexo 55 falon kívüli 1-es doboz, membrános, fehér | 1997 |  |  |  | PL2 - Süllyesztett és falon kívüli szerelvények | 0615 | Plexo IP 55 szerelvények | 10 | 10 | db | 3414971881518 | 3414971881525 | 3414971919587 | 3414972328272 | 8538100000 | 92.7 | 927 | 6118 | 5.92 | 45.95 | igen
069690 | LG-069690 | Plexo 55 falonkívüli doboz 2-es vízszintes, membrános, fehér | 0 | Megszűnt termék! |  | 069690L | PL2 - Süllyesztett és falon kívüli szerelvények | 0612 | Plexo IP 55 szerelvények | 5 | 5 | db | 3245060696900 | 3414971188976 | 3414971294264 | n.a. | 3925908000 | 151.2 | 756 | 4936 | 4.67 | 36.19
069690L | LG-069690L | Plexo 55 falon kívüli 2-es doboz, membrános, fehér | 3995 |  |  |  | PL2 - Süllyesztett és falon kívüli szerelvények | 0615 | Plexo IP 55 szerelvények | 5 | 5 | db | 3414971881549 | 3414971881556 | 3414971919594 | 3414972328289 | 8538100000 | 163.6 | 818 | 5469 | 5.92 | 45.95 | igen
069691 | LG-069691 | Plexo 55 falonkívüli doboz 2-es függőleges, membrános, fehér | 0 | Megszűnt termék! |  |  | PL2 - Süllyesztett és falon kívüli szerelvények | 0612 | Plexo IP 55 szerelvények | 5 | 5 | db | 3245060696917 | 3414971188907 | 3414971714168 | 3414971929746 | 3925908000 | 151.2 | 756 | 4862 | 4.67 | 36.19
069692 | LG-069692 | Plexo 55 süllyesztett keret 1-es, fehér | 0 | Megszűnt termék! |  | 069692L | PL2 - Süllyesztett és falon kívüli szerelvények | 0612 | Plexo IP 55 szerelvények | 10 | 10 | db | 3245060696924 | 3414971188877 | 3414971188884 | n.a. | 8538909999 | 52.14 | 521.4 | 5020 | 2.61 | 32.4 | igen
069692L | LG-069692L | Plexo 55 egyes keret, csavaros rögzítéshez, fehér | 2108 |  |  |  | PL2 - Süllyesztett és falon kívüli szerelvények | 0615 | Plexo IP 55 szerelvények | 10 | 10 | db | 3414971881570 | 3414971881587 | 3414972013079 | 3414972328296 | 8538909999 | 51.7 | 517 | 3430 | 5.92 | 45.95 | igen
069693L | LG-069693L | Plexo 55 egyes keret körmökkel, fehér | 2774 |  |  |  | PL2 - Süllyesztett és falon kívüli szerelvények | 0615 | Plexo IP 55 szerelvények | 10 | 10 | db | 3414971881600 | 3414971881617 | 3414972013215 | 3414972328302 | 8538909999 | 62.7 | 627 | 4325 | 5.92 | 45.95
069694 | LG-069694 | Plexo 55 süllyesztett keret 2-es vízszintes, fehér | 0 | Megszűnt termék! |  | 069694L | PL2 - Süllyesztett és falon kívüli szerelvények | 0612 | Plexo IP 55 szerelvények | 5 | 5 | db | 3245060696948 | 3414970712448 | 3414970712455 | n.a. | 8538909999 | 86.9 | 434.5 | 4400 | 2.61 | 32.4
069694L | LG-069694L | Plexo 55 kettes keret, fehér | 4327 |  |  |  | PL2 - Süllyesztett és falon kívüli szerelvények | 0615 | Plexo IP 55 szerelvények | 5 | 5 | db | 3414971881631 | 3414971881648 | 3414972013116 | 3414972328319 | 8538909999 | 90.2 | 451 | 3230 | 5.92 | 45.95 | igen
069695L | LG-069695L | Plexo 55 Program Mosaic adapter füstszínű csapófedéllel, fehér | 2108 |  |  |  | PL2 - Süllyesztett és falon kívüli szerelvények | 0615 | Plexo IP 55 szerelvények | 10 | 10 | db | 3414971904170 | 3414971904187 | 3414971911512 | 3414972338110 | 8538909999 | 46.8 | 468 | 6174 | 3.13 | 45.95 | igen
069696 | LG-069696 | Plexo 55 süllyesztett keret 2-es függőleges, fehér | 0 | Megszűnt termék! |  |  | PL2 - Süllyesztett és falon kívüli szerelvények | 0612 | Plexo IP 55 szerelvények | 5 | 5 | db | 3245060696962 | 3414971188662 | 3414971188679 | 3414971133686 | 8538909999 | 79.2 | 396 | 4440 | 2.61 | 32.4
069698 | LG-069698 | Plexo 55 süllyesztett keret 3-as vízszintes, fehér | 0 | Megszűnt termék! |  | 069698L | PL2 - Süllyesztett és falon kívüli szerelvények | 0612 | Plexo IP 55 szerelvények | 5 | 5 | db | 3245060696986 | 3414971217263 | 3414971217270 | n.a. | 8538909999 | 116.4 | 582 | 6418 | 4.57 | 62.12 | igen
069698L | LG-069698L | Plexo 55 hármas keret, fehér | 6103 |  |  |  | PL2 - Süllyesztett és falon kívüli szerelvények | 0615 | Plexo IP 55 szerelvények | 5 | 5 | db | 3414971881693 | 3414971881709 | 3414972013147 | 3414972328326 | 8538909999 | 121 | 605 | 2983 | 5.92 | 45.95
069705L | LG-069705L | Plexo 55 kulcsos kapcsoló mechanizmus 3 állású - kulcs nélkül, szürke | 17198 |  |  |  | PL2 - Süllyesztett és falon kívüli szerelvények | 0615 | Plexo IP 55 szerelvények | 1 | 20 | db | 3414971904200 | 3414971904200 | 3414971912007 | 3414972338127 | 8536508000 | 106 | 106 | 2470 | 0.71 | 24.56
069706 | LG-069706 | Plexo 55 falonkívüli kulcsos nyomó 3 állású, komplett, szürke | 0 | Megszűnt termék! |  |  | PL2 - Süllyesztett és falon kívüli szerelvények | 0612 | Plexo IP 55 szerelvények | 1 | 10 | db | 3245060697068 | 3245060697068 | 3414971372979 | 3414971372986 | 8536508000 | 174 | 174 | 2140 | 0.94 | 15.01
069706L | LG-069706L | Plexo 55 kulcsos kapcsoló mechanizmus 2 állású - kulcs nélkül, szürke | 16089 |  |  |  | PL2 - Süllyesztett és falon kívüli szerelvények | 0615 | Plexo IP 55 szerelvények | 1 | 20 | db | 3414971881754 | 3414971881754 | 3414971912014 | 3414972338134 | 8536508000 | 105 | 105 | 2448 | 0.71 | 24.56
069708L | LG-069708L | Plexo 55 falon kívüli 2P+F csatlakozóaljzat elektromos autók töltéséhez 16A, összeszerelt, antracit | 23724 |  |  |  | PL1 - Energiaelosztási megoldások | 0071 | Plexo, Soliroc autótöltő aljzatok | 1 | 20 | db | 3414972567688 | 3414972567688 | 3414972588782 | 3414972588935 | 8536699099 | 191 | 191 | 4195 | 0.71 | 24.56 | igen
069711 | LG-069711 | Plexo 55 falonkívüli váltókapcsoló, komplett, szürke | 0 | Megszűnt termék! |  | 069711L | PL2 - Süllyesztett és falon kívüli szerelvények | 0612 | Plexo IP 55 szerelvények | 10 | 10 | db | 3245060697112 | 3414971157361 | 3414971667372 | n.a. | 8536508000 | 144.32 | 1443.2 | 8584 | 5.26 | 36.19
069711L | LG-069711L | Plexo 55 falon kívüli váltókapcsoló 10A, összeszerelt, szürke | 4993 |  |  |  | PL2 - Süllyesztett és falon kívüli szerelvények | 0615 | Plexo IP 55 szerelvények | 10 | 10 | db | 3414971881778 | 3414971881785 | 3414971990562 | 3414972328333 | 8536508000 | 155.98 | 1559.8 | 9057 | 5.92 | 45.95 | igen
069712 | LG-069712 | Plexo 55 falonkívüli váltókapcsoló ellenőrzőfénnyel, komplett, szürke | 0 | Megszűnt termék! |  | 069712L | PL2 - Süllyesztett és falon kívüli szerelvények | 0612 | Plexo IP 55 szerelvények | 10 | 10 | db | 3245060697129 | 3414971157385 | 3414971667365 | n.a. | 8536508000 | 149.435 | 1494.35 | 8886 | 5.26 | 36.19
069712L | LG-069712L | Plexo 55 falon kívüli váltókapcsoló ellenőrzőfénnyel 10A, összeszerelt, szürke | 6880 |  |  |  | PL2 - Süllyesztett és falon kívüli szerelvények | 0615 | Plexo IP 55 szerelvények | 10 | 10 | db | 3414971881808 | 3414971881815 | 3414971990593 | 3414972328340 | 8536508000 | 162.58 | 1625.8 | 9268 | 5.92 | 45.95
069713 | LG-069713 | Plexo 55 falonkívüli váltókapcsoló jelzőfénnyel, komplett, szürke | 0 | Megszűnt termék! |  | 069713L | PL2 - Süllyesztett és falon kívüli szerelvények | 0612 | Plexo IP 55 szerelvények | 5 | 5 | db | 3245060697136 | 3414971157439 | 3414971157446 | n.a. | 8536508000 | 151.107 | 755.535 | 7530 | 2.74 | 37.13
069713L | LG-069713L | Plexo 55 falon kívüli váltókapcsoló jelzőfénnyel 10A, összeszerelt, szürke | 6880 |  |  |  | PL2 - Süllyesztett és falon kívüli szerelvények | 0615 | Plexo IP 55 szerelvények | 10 | 10 | db | 3414971881839 | 3414971881846 | 3414971990609 | 3414972328357 | 8536508000 | 161.15 | 1611.5 | 9332 | 5.92 | 45.95 | igen
069714L | LG-069714L | Plexo 55 falon kívüli csillárkapcsoló 10A, összeszerelt, szürke | 8322 |  |  |  | PL2 - Süllyesztett és falon kívüli szerelvények | 0615 | Plexo IP 55 szerelvények | 5 | 5 | db | 3414971881860 | 3414971881877 | 3414971919662 | 3414972328364 | 8536508000 | 152.4 | 762 | 9532 | 3.13 | 45.95
069715 | LG-069715 | Plexo 55 falonkívüli kettős váltókapcsoló, komplett, szürke | 0 | Megszűnt termék! |  | 069715L | PL2 - Süllyesztett és falon kívüli szerelvények | 0612 | Plexo IP 55 szerelvények | 10 | 10 | db | 3245060697150 | 3414971157675 | 3414971667358 | n.a. | 8536508000 | 151.525 | 1515.25 | 9020 | 5.26 | 36.19
069715L | LG-069715L | Plexo 55 falon kívüli kettős váltókapcsoló 10A, összeszerelt, szürke | 8522 |  |  |  | PL2 - Süllyesztett és falon kívüli szerelvények | 0615 | Plexo IP 55 szerelvények | 10 | 10 | db | 3414971881891 | 3414971881907 | 3414971990654 | 3414972328371 | 8536508000 | 163.13 | 1631.3 | 9447 | 5.92 | 45.95 | igen
069716 | LG-069716 | Plexo 55 falonkívüli keresztkapcsoló, komplett, szürke | 0 | Megszűnt termék! |  | 069716L | PL2 - Süllyesztett és falon kívüli szerelvények | 0612 | Plexo IP 55 szerelvények | 5 | 5 | db | 3245060697167 | 3414971217805 | 3414971217812 | n.a. | 8536508000 | 156.959 | 784.795 | 7923 | 2.74 | 37.13
069716L | LG-069716L | Plexo 55 falon kívüli keresztkapcsoló 10A, összeszerelt, szürke | 6991 |  |  |  | PL2 - Süllyesztett és falon kívüli szerelvények | 0615 | Plexo IP 55 szerelvények | 5 | 5 | db | 3414971881921 | 3414971881938 | 3414971919679 | 3414972338141 | 8536508000 | 155.8 | 779 | 9915 | 3.13 | 45.95 | igen
069717 | LG-069717 | Plexo 55 falonkívüli kétpólusú kapcsoló, szürke | 0 | Megszűnt termék! |  |  | PL2 - Süllyesztett és falon kívüli szerelvények | 0612 | Plexo IP 55 szerelvények | 1 | 10 | db | 3245060697174 | 3245060697174 | 3414970580603 | 3414970580627 | 8536508000 | 161 | 161 | 1818 | 0.68 | 9.54 | igen
069720 | LG-069720 | Plexo 55 falonkívüli egypólusú nyomó N/O, komplett, szürke | 0 | Megszűnt termék! |  | 069720L | PL2 - Süllyesztett és falon kívüli szerelvények | 0612 | Plexo IP 55 szerelvények | 10 | 10 | db | 3245060697204 | 3414971157699 | 3414971667341 | n.a. | 8536508000 | 142.538 | 1425.38 | 8506 | 5.26 | 36.19
069720L | LG-069720L | Plexo 55 falon kívüli egypólusú nyomó 10A, összeszerelt, szürke | 5548 |  |  |  | PL2 - Süllyesztett és falon kívüli szerelvények | 0615 | Plexo IP 55 szerelvények | 10 | 10 | db | 3414971881952 | 3414971881969 | 3414971990616 | 3414972328395 | 8536508000 | 155.87 | 1558.7 | 8967 | 5.92 | 44.13 | igen
069721L | LG-069721L | Plexo 55 falon kívüli váltókapcsoló ellenőrzőfénnyel 10A, összeszerelt, antracit | 6880 |  |  |  | PL2 - Süllyesztett és falon kívüli szerelvények | 0615 | Plexo IP 55 szerelvények | 10 | 10 | db | 3414972110341 | 3414972110358 | 3414972110365 | 3414972328401 | 8536508000 | 146.8 | 1468 | 9375 | 5.92 | 45.95
069722 | LG-069722 | Plexo 55 falonkívüli egypólusú nyomó N/O jelzőfénnyel, komplett, szürke | 0 | Megszűnt termék! |  | 069722L | PL2 - Süllyesztett és falon kívüli szerelvények | 0612 | Plexo IP 55 szerelvények | 10 | 10 | db | 3245060697228 | 3414971157712 | 3414971667334 | n.a. | 8536508000 | 146.828 | 1468.28 | 8731 | 5.26 | 36.19
069722L | LG-069722L | Plexo 55 falon kívüli egypólusú nyomó jelzőfénnyel 10A, összeszerelt, szürke | 6103 |  |  |  | PL2 - Süllyesztett és falon kívüli szerelvények | 0615 | Plexo IP 55 szerelvények | 10 | 10 | db | 3414971881983 | 3414971881990 | 3414971990630 | 3414972328418 | 8536508000 | 145.1 | 1451 | 9268 | 5.92 | 45.95 | igen
069726L | LG-069726L | Plexo 55 kétpólusú kapcsoló ellenőrzőfénnyel 10A, szürke | 9876 |  |  |  | PL2 - Süllyesztett és falon kívüli szerelvények | 0615 | Plexo IP 55 szerelvények | 5 | 5 | db | 3414971882010 | 3414971882027 | 3414971919686 | 3414972328425 | 8536508000 | 153.2 | 766 | 9592 | 3.13 | 45.95
069730L | LG-069730L | Plexo 55 falon kívüli 2P+F csatlakozóaljzat csapófedéllel, összeszerelt, rugós vezetékbekötéssel, szürke | 5216 |  |  |  | PL2 - Süllyesztett és falon kívüli szerelvények | 0615 | Plexo IP 55 szerelvények | 10 | 10 | db | 3414971882041 | 3414971882058 | 3414971992375 | 3414972588942 | 8536699099 | 152.1 | 1521 | 9598 | 5.92 | 44.13
069733 | LG-069733 | Plexo 55 falonkívüli 2P+F aljzat csapófedéllel, csavaros, komplett, szürke | 0 | Megszűnt termék! |  | 069733L | PL2 - Süllyesztett és falon kívüli szerelvények | 0612 | Plexo IP 55 szerelvények | 10 | 10 | db | 3245060697334 | 3414971218000 | 3414971667303 | 3414972015448 | 8536699099 | 154.55 | 1545.5 | 8734 | 5.26 | 36.19 | igen
069733L | LG-069733L | Plexo 55 falon kívüli 2P+F csatlakozóaljzat csapófedéllel, összeszerelt, csavaros vezetékbekötéssel, szürke | 5216 |  |  |  | PL2 - Süllyesztett és falon kívüli szerelvények | 0615 | Plexo IP 55 szerelvények | 10 | 10 | db | 3414971882133 | 3414971882140 | 3414971992337 | 3414972588959 | 8536699099 | 20 | 200 | 9629 | 5.92 | 44.13 | igen
069736L | LG-069736L | Plexo 55 falon kívüli váltókapcsoló jelzőfénnyel 10A, összeszerelt, antracit | 6880 |  |  |  | PL2 - Süllyesztett és falon kívüli szerelvények | 0615 | Plexo IP 55 szerelvények | 10 | 10 | db | 3414972110310 | 3414972110327 | 3414972110334 | 3414972328449 | 8536508000 | 146.2 | 1462 | 9172 | 5.92 | 45.95 | igen
069740 | LG-069740 | LM - PIR mozgásérzékelő, 360°, IP55, oldalfal/mennyezet felületére szerelhető, dönthető kialakítás (állítható), szürke | 18376 | Készlet erejéig! |  |  | PL4 - Épületfelügyeleti megoldások | 9903 | Mozgás- és jelenlét érzékelők | 1 | 12 | db | 3245060697402 | 3245060697402 | 3414970736857 | 3414970742094 | 8536508000 | 218 | 218 | 2904 | 0.94 | 15.2 | igen
069742L | LG-069742L | Plexo 55 falon kívüli 2x2P+F elővezetékezett vízszintes csatlakozóaljzat csapófedéllel, összeszerelt, szürke | 10541 |  |  |  | PL2 - Süllyesztett és falon kívüli szerelvények | 0615 | Plexo IP 55 szerelvények | 5 | 5 | db | 3414971882232 | 3414971882249 | 3414972012751 | 3414972588966 | 8536699099 | 296 | 1480 | 9448 | 5.92 | 45.95
069743L | LG-069743L | Plexo 55 falon kívüli 3x2P+F elővezetékezett vízszintes csatlakozóaljzat csapófedéllel, összeszerelt, szürke | 17754 |  |  |  | PL2 - Süllyesztett és falon kívüli szerelvények | 0615 | Plexo IP 55 szerelvények | 5 | 5 | db | 3414971882263 | 3414971882270 | 3414972012782 | 3414972588973 | 8536699099 | 430.8 | 2154 | 9187 | 7.72 | 45.95
069744L | LG-069744L | Plexo 55 falon kívüli 2x2P+F elővezetékezett függőleges csatlakozóaljzat csapófedéllel, összeszerelt, szürke | 10541 |  |  |  | PL2 - Süllyesztett és falon kívüli szerelvények | 0615 | Plexo IP 55 szerelvények | 5 | 5 | db | 3414971882294 | 3414971882300 | 3414972012775 | 3414972588980 | 8536699099 | 293.8 | 1469 | 9382 | 5.92 | 45.95
069745 | LG-069745 | Plexo 55 falonkívüli kábelkivezető, komplett, szürke | 0 | Megszűnt termék! |  |  | PL2 - Süllyesztett és falon kívüli szerelvények | 0612 | Plexo IP 55 szerelvények | 5 | 5 | db | 3245060697457 | 3414971373686 | 3414971373693 | n.a. | 3925908000 | 128.4 | 642 | 6943 | 4.13 | 48.08
069746L | LG-069746L | Plexo 55 falon kívüli váltókapcsoló + 2P+F csatlakozóaljzat csapófedéllel, összeszerelt, csavaros vezetékbekötéssel, szürke | 12205 |  |  |  | PL2 - Süllyesztett és falon kívüli szerelvények | 0615 | Plexo IP 55 szerelvények | 5 | 5 | db | 3414971882324 | 3414971882331 | 3414972012805 | 3414972588997 | 8536699099 | 275.4 | 1377 | 8822 | 5.92 | 45.95
069751L | LG-069751L | Plexo 55 falon kívüli váltókapcsoló 10A, összeszerelt, fehér | 4993 |  |  |  | PL2 - Süllyesztett és falon kívüli szerelvények | 0615 | Plexo IP 55 szerelvények | 10 | 10 | db | 3414971882430 | 3414971882447 | 3414971990579 | 3414972328463 | 8536508000 | 145.8 | 1458 | 9328 | 5.92 | 45.95
069755L | LG-069755L | Plexo 55 falon kívüli kettős váltókapcsoló 10A, összeszerelt, fehér | 8522 |  |  |  | PL2 - Süllyesztett és falon kívüli szerelvények | 0615 | Plexo IP 55 szerelvények | 10 | 10 | db | 3414971882461 | 3414971882478 | 3414971990661 | 3414972328470 | 8536508000 | 153.2 | 1532 | 9747 | 5.92 | 45.95
069757 | LG-069757 | Plexo 55 kulcsos kapcsoló 3 állású, komplett, fehér | 0 | Megszűnt termék! |  |  | PL2 - Süllyesztett és falon kívüli szerelvények | 0612 | Plexo IP 55 szerelvények | 1 | 10 | db | 3245060697570 | 3245060697570 | 3414971387935 | 3414971387942 | 8536508000 | 207 | 207 | 2298 | 0.94 | 15.01
069760L | LG-069760L | Plexo 55 falon kívüli egypólusú nyomó 10A, összeszerelt, fehér | 5548 |  |  |  | PL2 - Süllyesztett és falon kívüli szerelvények | 0615 | Plexo IP 55 szerelvények | 10 | 10 | db | 3414971882492 | 3414971882508 | 3414971990623 | 3414972328487 | 8536508000 | 145.2 | 1452 | 9274 | 5.92 | 45.95
069761L | LG-069761L | Plexo 55 falon kívüli váltókapcsoló 10A, összeszerelt, antracit | 4993 |  |  |  | PL2 - Süllyesztett és falon kívüli szerelvények | 0615 | Plexo IP 55 szerelvények | 10 | 10 | db | 3414971882522 | 3414971882539 | 3414971990586 | 3414972328494 | 8536508000 | 141 | 1410 | 9064 | 5.92 | 45.95 | igen
069762L | LG-069762L | Plexo 55 falon kívüli egypólusú nyomó jelzőfénnyel 10A, összeszerelt, fehér | 6103 |  |  |  | PL2 - Süllyesztett és falon kívüli szerelvények | 0615 | Plexo IP 55 szerelvények | 10 | 10 | db | 3414971882553 | 3414971882560 | 3414971990647 | 3414972328500 | 8536508000 | 149.5 | 1495 | 9522 | 5.92 | 45.95
069770L | LG-069770L | Plexo 55 falon kívüli 2P+F csatlakozóaljzat csapófedéllel, összeszerelt, rugós vezetékbekötéssel, fehér | 5216 |  |  |  | PL2 - Süllyesztett és falon kívüli szerelvények | 0615 | Plexo IP 55 szerelvények | 10 | 10 | db | 3414971882645 | 3414971882652 | 3414971992368 | 3414972589000 | 8536699099 | 156.4 | 1564 | 9862 | 5.92 | 44.13
069771L | LG-069771L | Plexo 55 falon kívüli 2P+F csatlakozóaljzat csapófedéllel, összeszerelt, csavaros vezetékbekötéssel, fehér | 5216 |  |  |  | PL2 - Süllyesztett és falon kívüli szerelvények | 0615 | Plexo IP 55 szerelvények | 10 | 10 | db | 3414971882676 | 3414971882683 | 3414971992344 | 3414972589017 | 8536699099 | 156 | 1560 | 9895 | 5.92 | 44.13
069772L | LG-069772L | Plexo 55 falon kívüli 2x2P+F elővezetékezett vízszintes csatlakozóaljzat csapófedéllel, összeszerelt, fehér | 10541 |  |  |  | PL2 - Süllyesztett és falon kívüli szerelvények | 0615 | Plexo IP 55 szerelvények | 5 | 5 | db | 3414971882706 | 3414971882713 | 3414972012768 | 3414972589024 | 8536699099 | 303 | 1515 | 9658 | 5.92 | 45.95
069775L | LG-069775L | Plexo 55 falon kívüli kettős váltókapcsoló 10A, összeszerelt, antracit | 8522 |  |  |  | PL2 - Süllyesztett és falon kívüli szerelvények | 0615 | Plexo IP 55 szerelvények | 10 | 10 | db | 3414972110266 | 3414972110273 | 3414972110280 | 3414972328531 | 8536508000 | 148 | 1480 | 9439 | 5.92 | 45.95
069780 | LG-069780 | LM - PIR mozgásérzékelő, 360°, IP55, oldalfal/mennyezet felületére szerelhető, dönthető kialakítás (állítható), fehér | 17698 | Készlet erejéig! |  |  | PL4 - Épületfelügyeleti megoldások | 9903 | Mozgás- és jelenlét érzékelők | 1 | 12 | db | 3245060697808 | 3245060697808 | 3414970736864 | 3414970742100 | 8536508000 | 219 | 219 | 2891 | 0.94 | 15.2 | igen
069782L | LG-069782L | Plexo 55 falon kívüli egypólusú nyomó jelzőfénnyel 10A, összeszerelt, antracit | 6103 |  |  |  | PL2 - Süllyesztett és falon kívüli szerelvények | 0615 | Plexo IP 55 szerelvények | 10 | 10 | db | 3414972110525 | 3414972110532 | 3414972110549 | 3414972328579 | 8536508000 | 144.9 | 1449 | 9265 | 5.92 | 45.95 | igen
069783L | LG-069783L | Plexo 55 falon kívüli 2P+F csatlakozóaljzat csapófedéllel, összeszerelt, csavaros vezetékbekötéssel, antracit | 5216 |  |  |  | PL2 - Süllyesztett és falon kívüli szerelvények | 0615 | Plexo IP 55 szerelvények | 10 | 10 | db | 3414971882799 | 3414971882805 | 3414971992351 | 3414972579162 | 8536699099 | 152 | 1520 | 9600 | 5.92 | 44.13 | igen
069784L | LG-069784L | Plexo 55 falon kívüli 2P+F csatlakozóaljzat elektromos kerékpárok töltéséhez 16A, összeszerelt, antracit | 16644 |  |  |  | PL2 - Süllyesztett és falon kívüli szerelvények | 0615 | Plexo IP 55 szerelvények | 1 | 20 | db | 3414972567664 | 3414972567664 | 3414972588805 | 3414972589031 | 8536699099 | 164 | 164 | 3647 | 0.71 | 24.56 | igen
069790L | LG-069790L | Plexo 55 falon kívüli egypólusú nyomó 10A, összeszerelt, antracit | 5548 |  |  |  | PL2 - Süllyesztett és falon kívüli szerelvények | 0615 | Plexo IP 55 szerelvények | 10 | 10 | db | 3414972110464 | 3414972110471 | 3414972110488 | 3414972328609 | 8536508000 | 140.9 | 1409 | 9012 | 5.92 | 45.95
069793 | LG-069793FI | Plexo55 okos háztartási csatlakozóaljzat (végrehajtó) P=3680W In=16A szürke/fehér | 0 | Megszűnt termék! |  |  | PL3 - Intelligens és kommunikációs megoldások | 1180 | Okosotthon - with Netatmo - végrehajtók | 1 | 6 | db | 3414971891081 | 3414971891081 | 3414971897724 | n.a. | 8536699099 | 330 | 330 | 2200 | 1.51 | 15.2
069794 | LG-069794FI | Plexo55 okos szimpla kapcsoló (távvezérlő) 1 csoport vezetékes okos eszköz távvezérlésére alkalmas (egypólusú kapcsoló, mikromodul, csatlakozóaljzat…stb); szürke/fehér | 0 | Megszűnt termék! |  | 069884L | PL3 - Intelligens és kommunikációs megoldások | 1180 | Okosotthon - with Netatmo - elemes távvezérlők (ETV) | 1 | 10 | db | 3414971891128 | 3414971891128 | 3414971891135 | 3414972558143 | 8536500500 | 169 | 169 | 1862 | 0.63 | 7.97
069795 | LG-069795 | Zárbetét kulcsos kapcsolókhoz, 3 kulccsal (Plexo 55, Céliane, Program Mosaic9 | 14408 |  |  |  | PL2 - Süllyesztett és falon kívüli szerelvények | 0615 | Plexo IP 55 szerelvények | 1 | 10 | db | 3245060697952 | 3245060697952 | 3414971383272 | 3414971383289 | 8538909999 | 155 | 155 | 1850 | 0.34 | 7.5 | igen
069796L | LG-069796L | Plexo 55 rögzítőköröm távtartóval, normál hosszúság | 499 |  |  |  | PL2 - Süllyesztett és falon kívüli szerelvények | 0615 | Plexo IP 55 szerelvények | 50 | 50 | db | 3414971882881 | 3414972338530 | 3414972338547 | 3414972338172 | 8538909999 | 13.12 | 656 | 8416 | 3.13 | 45.95
069797L | LG-069797L | Plexo 55 rögzítőköröm távtartóval, hosszú | 665 |  |  |  | PL2 - Süllyesztett és falon kívüli szerelvények | 0615 | Plexo IP 55 szerelvények | 25 | 25 | db | 3414971882911 | 3414972338769 | 3414972338776 | 3414972338189 | 8538909999 | 13.88 | 347 | 7275 | 0.89 | 20.88
069799L | LG-069799L | Plexo 55 falon kívüli 2P+F csatlakozóaljzat csapófedéllel, összeszerelt, rugós vezetékbekötéssel, antracit | 5216 |  |  |  | PL2 - Süllyesztett és falon kívüli szerelvények | 0615 | Plexo IP 55 szerelvények | 10 | 10 | db | 3414972110587 | 3414972110594 | 3414972110600 | 3414972589048 | 8536699099 | 151.1 | 1511 | 9555 | 5.92 | 44.13
069801L | LG-069801L | Plexo 55 váltókapcsoló mechanizmus 10A, antracit | 2940 |  |  |  | PL2 - Süllyesztett és falon kívüli szerelvények | 0615 | Plexo IP 55 szerelvények | 10 | 10 | db | 3414971882942 | 3414971882959 | 3414971911529 | 3414972328630 | 8536508000 | 67.3 | 673 | 4603 | 5.92 | 45.95 | igen
069802L | LG-069802L | Plexo 55 váltókapcsoló mechanizmus ellenőrzőfénnyel 10A, antracit | 4439 |  |  |  | PL2 - Süllyesztett és falon kívüli szerelvények | 0615 | Plexo IP 55 szerelvények | 5 | 5 | db | 3414971882973 | 3414971882980 | 3414971911765 | 3414972328647 | 8536508000 | 76.2 | 381 | 4972 | 3.13 | 45.95
069803L | LG-069803L | Plexo 55 váltókapcsoló mechanizmus jelzőfénnyel 10A, antracit | 4439 |  |  |  | PL2 - Süllyesztett és falon kívüli szerelvények | 0615 | Plexo IP 55 szerelvények | 5 | 5 | db | 3414971883000 | 3414971883017 | 3414971911772 | 3414972328654 | 8536508000 | 75.6 | 378 | 5107 | 3.13 | 45.95
069804L | LG-069804L | Plexo 55 időzítőkapcsoló mechanizmus jelzőfénnyel, antracit | 22192 |  |  |  | PL2 - Süllyesztett és falon kívüli szerelvények | 0615 | Plexo IP 55 szerelvények | 1 | 20 | db | 3414971883031 | 3414971883031 | 3414971912021 | 3414972338196 | 8536508000 | 107 | 107 | 2509 | 0.71 | 24.56
069805L | LG-069805L | Plexo 55 kettős váltókapcsoló mechanizmus 10A, antracit | 6093 |  |  |  | PL2 - Süllyesztett és falon kívüli szerelvények | 0615 | Plexo IP 55 szerelvények | 10 | 10 | db | 3414971883055 | 3414971883062 | 3414972013260 | 3414972328661 | 8536508000 | 73.8 | 738 | 4989 | 5.92 | 45.95 | igen
069806L | LG-069806L | Plexo 55 kettős váltókapcsoló mechanizmus jelzőfénnyel 10A, antracit | 7434 |  |  |  | PL2 - Süllyesztett és falon kívüli szerelvények | 0615 | Plexo IP 55 szerelvények | 5 | 5 | db | 3414971883086 | 3414971883093 | 3414971911789 | 3414972328678 | 8536508000 | 81.2 | 406 | 5442 | 3.13 | 45.95
069808L | LG-069808L | Plexo 55 váltókapcsoló mechanizmus 10A, elefántcsont | 2940 |  |  |  | PL2 - Süllyesztett és falon kívüli szerelvények | 0615 | Plexo IP 55 szerelvények | 10 | 10 | db | 3414971904286 | 3414971904293 | 3414971911536 | 3414972328685 | 8536508000 | 66.4 | 664 | 4544 | 5.92 | 45.95
069810L | LG-069810L | Plexo 55 egypólusú nyomó mechanizmus 10A, antracit | 3453 |  |  |  | PL2 - Süllyesztett és falon kívüli szerelvények | 0615 | Plexo IP 55 szerelvények | 10 | 10 | db | 3414971883130 | 3414971883147 | 3414971911543 | 3414972328708 | 8536508000 | 66.4 | 664 | 4712 | 5.92 | 45.95 | igen
069811 | LG-069811 | Plexo 55 süllyesztett váltókapcsoló, komplett, szürke | 0 | Megszűnt termék! |  | 069811L | PL2 - Süllyesztett és falon kívüli szerelvények | 0612 | Plexo IP 55 szerelvények | 10 | 10 | db | 3245060698119 | 3414971158177 | 3414971667266 | n.a. | 8536508000 | 104.8 | 1048 | 8700 | 4 | 36.19
069811L | LG-069811L | Plexo 55 süllyesztett váltókapcsoló 10A, összeszerelt, szürke | 4993 |  |  |  | PL2 - Süllyesztett és falon kívüli szerelvények | 0615 | Plexo IP 55 szerelvények | 10 | 10 | db | 3414971883161 | 3414971883178 | 3414972012836 | 3414972328715 | 8536508000 | 103.4 | 1034 | 6759 | 5.92 | 45.95 | igen
069812L | LG-069812L | Plexo 55 süllyesztett váltókapcsoló rögzítőkörömmel 10A, összeszerelt, szürke | 6658 |  |  |  | PL2 - Süllyesztett és falon kívüli szerelvények | 0615 | Plexo IP 55 szerelvények | 5 | 5 | db | 3414971883192 | 3414971883208 | 3414972013024 | 3414972328722 | 8536508000 | 118.2 | 591 | 7663 | 3.13 | 45.95 | igen
069813L | LG-069813L | Plexo 55 egypólusú nyomó mechanizmus jelzőfénnyel 10A, antracit | 4439 |  |  |  | PL2 - Süllyesztett és falon kívüli szerelvények | 0615 | Plexo IP 55 szerelvények | 5 | 5 | db | 3414971883222 | 3414971883239 | 3414971911796 | 3414972328739 | 8536508000 | 74.2 | 371 | 5032 | 3.13 | 45.95
069814L | LG-069814L | Plexo 55 váltóérintkezős nyomó mechanizmus jelzőfénnyel, címketartóval 10A, antracit | 7100 |  |  |  | PL2 - Süllyesztett és falon kívüli szerelvények | 0615 | Plexo IP 55 szerelvények | 5 | 5 | db | 3414971883253 | 3414971883260 | 3414971911802 | 3414972328746 | 8536508000 | 76.2 | 381 | 5132 | 3.13 | 45.95
069815L | LG-069815L | Plexo 55 süllyesztett kettős váltókapcsoló 10A, összeszerelt, szürke | 8522 |  |  |  | PL2 - Süllyesztett és falon kívüli szerelvények | 0615 | Plexo IP 55 szerelvények | 10 | 10 | db | 3414971883284 | 3414971883291 | 3414972012911 | 3414972328753 | 8536508000 | 109.4 | 1094 | 7136 | 5.92 | 45.95
069816L | LG-069816L | Plexo 55 váltóérintkezős nyomó mechanizmus jelzőfénnyel 10A, antracit | 4439 |  |  |  | PL2 - Süllyesztett és falon kívüli szerelvények | 0615 | Plexo IP 55 szerelvények | 5 | 5 | db | 3414971883314 | 3414971883321 | 3414971911819 | 3414972328760 | 8536508000 | 76.2 | 381 | 5127 | 3.13 | 45.95
069818L | LG-069818L | Plexo 55 2P+F csatlakozóaljzat elektromos autók töltéséhez 16A, antracit | 21352 |  |  |  | PL1 - Energiaelosztási megoldások | 0071 | Plexo, Soliroc autótöltő aljzatok | 1 | 20 | db | 3414972567701 | 3414972567701 | 3414972588799 | 3414972589055 | 8536699099 | 116 | 116 | 2691 | 0.71 | 24.56 | igen
069819L | LG-069819L | Plexo 55 with Netatmo okos vezeték nélküli kettős kapcsoló (kinetikus távvezérlő), falon kívüli, keret nélkül, szürke | 28426 |  |  |  | PL3 - Intelligens és kommunikációs megoldások | 1180 | Okosotthon - with Netatmo - kinetikus távvezérlők (KTV) | 1 | 20 | db | 3414972110723 | 3414972110723 | 3414972110730 | 3414972328777 | 8536699099 | 118 | 118 | 2760 | 0.71 | 24.56
069820L | LG-069820L | Plexo 55 süllyesztett egypólusú nyomó 10A, összeszerelt, szürke | 5881 |  |  |  | PL2 - Süllyesztett és falon kívüli szerelvények | 0615 | Plexo IP 55 szerelvények | 10 | 10 | db | 3414972110495 | 3414972110501 | 3414972110518 | 3414972328784 | 8536508000 | 101 | 1010 | 6607 | 5.92 | 45.95 | igen
069821 | LG-069821 | Plexo 55 süllyesztett 1P nyomó átkapcsoló N/C jelzőfénnyel, komplett, szürke | 0 | Megszűnt termék! |  |  | PL2 - Süllyesztett és falon kívüli szerelvények | 0612 | Plexo IP 55 szerelvények | 10 | 10 | db | 3245060698218 | 3414971158481 | 3414971667259 | n.a. | 8536508000 | 107.5 | 1075 | 8983 | 4 | 36.19
069823L | LG-069823L | Plexo 55 süllyesztett egypólusú nyomó jelzőfénnyel 10A, összeszerelt, fehér | 7101 |  |  |  | PL2 - Süllyesztett és falon kívüli szerelvények | 0615 | Plexo IP 55 szerelvények | 10 | 10 | db | 3414971883345 | 3414971883352 | 3414972012874 | 3414972328791 | 8536508000 | 107.7 | 1077 | 6862 | 5.92 | 45.95
069824 | LG-069824 | Plexo 55 süllyesztett 1P nyomó N/C jelzőfénnyel, címketartóval, komplett, szürke | 0 | Megszűnt termék! |  | 069824L | PL2 - Süllyesztett és falon kívüli szerelvények | 0612 | Plexo IP 55 szerelvények | 5 | 5 | db | 3245060698249 | 3414971159570 | 3414971159587 | n.a. | 8536508000 | 112 | 560 | 5900 | 2.74 | 37.13 | igen
069824L | LG-069824L | Plexo 55 süllyesztett váltóérintkezős nyomó jelzőfénnyel, címketartóval 10A, összeszerelt, szürke | 7989 |  |  |  | PL2 - Süllyesztett és falon kívüli szerelvények | 0615 | Plexo IP 55 szerelvények | 5 | 5 | db | 3414971883376 | 3414971883383 | 3414972012881 | 3414972328807 | 8536508000 | 111.8 | 559 | 7266 | 3.13 | 45.95 | igen
069826L | LG-069826L | Plexo 55 váltóérintkezős nyomó mechanizmus jelzőfénnyel 10A, elefántcsont | 4439 |  |  |  | PL2 - Süllyesztett és falon kívüli szerelvények | 0615 | Plexo IP 55 szerelvények | 5 | 5 | db | 3414972110402 | 3414972110419 | 3414972110426 | 3414972328814 | 8536508000 | 76.6 | 383 | 5154 | 3.13 | 45.95
069827L | LG-069827L | Plexo 55 kétpólusú kapcsoló mechanizmus 10A, antracit | 4439 |  |  |  | PL2 - Süllyesztett és falon kívüli szerelvények | 0615 | Plexo IP 55 szerelvények | 5 | 5 | db | 3414971883406 | 3414971883413 | 3414971911833 | 3414972328821 | 8536508000 | 74.4 | 372 | 5023 | 3.13 | 45.95
069829L | LG-069829L | Plexo 55 süllyesztett váltóérintkezős nyomó jelzőfénnyel, címketartóval 10A, összeszerelt, elefántcsont | 7989 |  |  |  | PL2 - Süllyesztett és falon kívüli szerelvények | 0615 | Plexo IP 55 szerelvények | 5 | 5 | db | 3414972110433 | 3414972110440 | 3414972110457 | 3414972328845 | 8536508000 | 111.6 | 558 | 7260 | 3.13 | 45.95
069830L | LG-069830L | Plexo 55 Program Mosaic adapter csapófedéllel (nem átlátszó), antracit | 2108 |  |  |  | PL2 - Süllyesztett és falon kívüli szerelvények | 0615 | Plexo IP 55 szerelvények | 10 | 10 | db | 3414971883437 | 3414972579476 | 3414972579483 | 3414972581882 | 8538909999 | 45.4 | 454 | 5848 | 3.13 | 45.95 | igen
069832L | LG-069832L | Plexo 55 süllyesztett egypólusú nyomó jelzőfénnyel 10A, összeszerelt, szürke | 7101 |  |  |  | PL2 - Süllyesztett és falon kívüli szerelvények | 0615 | Plexo IP 55 szerelvények | 10 | 10 | db | 3414971883499 | 3414971883505 | 3414972012867 | 3414972328869 | 8536508000 | 106.6 | 1066 | 6952 | 5.92 | 45.95
069833 | LG-069833 | Plexo 55 süllyesztett 2P+F aljzat csapófedéllel, csavaros, komplett, szürke | 0 | Megszűnt termék! |  | 069833L | PL2 - Süllyesztett és falon kívüli szerelvények | 0612 | Plexo IP 55 szerelvények | 10 | 10 | db | 3245060698331 | 3414971388062 | 3414971939554 | 3414971939561 | 8536699099 | 107.1 | 1071 | 6730 | 4 | 36.19 | igen
069833L | LG-069833L | Plexo 55 süllyesztett 2P+F csatlakozóaljzat csapófedéllel, összeszerelt, csavaros vezetékbekötéssel, szürke | 5216 |  |  |  | PL2 - Süllyesztett és falon kívüli szerelvények | 0615 | Plexo IP 55 szerelvények | 10 | 10 | db | 3414971883529 | 3414971883536 | 3414972012966 | 3414972579179 | 8536699099 | 140 | 1400 | 7259 | 5.92 | 44.13 | igen
069834L | LG-069834L | Plexo 55 süllyesztett 2P+F csatlakozóaljzat csapófedéllel, összeszerelt, rögzítőkörömmel és csavaros vezetékbekötéssel, szürke | 5548 |  |  |  | PL2 - Süllyesztett és falon kívüli szerelvények | 0615 | Plexo IP 55 szerelvények | 10 | 10 | db | 3414971883550 | 3414971883567 | 3414972013048 | 3414972589062 | 8536699099 | 20 | 200 | 8014 | 5.92 | 45.95
069835L | LG-069835L | Plexo 55 with Netatmo okos vezeték nélküli kettős kapcsoló (kinetikus távvezérlő), falon kívüli, keret nélkül, fehér | 28426 |  |  |  | PL3 - Intelligens és kommunikációs megoldások | 1180 | Okosotthon - with Netatmo - kinetikus távvezérlők (KTV) | 1 | 20 | db | 3414972110709 | 3414972110709 | 3414972110716 | 3414972328876 | 8536699099 | 119 | 119 | 2758 | 0.71 | 24.56
069836L | LG-069836L | Plexo 55 with Netatmo okos vezeték nélküli kettős kapcsoló (kinetikus távvezérlő), falon kívüli, keret nélkül, antracit | 28426 |  |  |  | PL3 - Intelligens és kommunikációs megoldások | 1180 | Okosotthon - with Netatmo - kinetikus távvezérlők (KTV) | 1 | 20 | db | 3414972110662 | 3414972110662 | 3414972110679 | 3414972328883 | 8536699099 | 117 | 117 | 2740 | 0.71 | 24.56
069837L | LG-069837L | Plexo 55 vakfedél, antracit | 2436 |  |  |  | PL2 - Süllyesztett és falon kívüli szerelvények | 0615 | Plexo IP 55 szerelvények | 5 | 5 | db | 3414971883581 | 3414971883598 | 3414971911871 | 3414972338219 | 8538909999 | 33.4 | 167 | 4040 | 0.71 | 24.56
069838L | LG-069838L | Plexo 55 Program Mosaic adapter füstszínű csapófedéllel, elefántcsont | 2108 |  |  |  | PL2 - Süllyesztett és falon kívüli szerelvények | 0615 | Plexo IP 55 szerelvények | 10 | 10 | db | 3414971904378 | 3414972579438 | 3414972579445 | n.a. | 8538909999 | 54.8 | 548 | 6117 | 3.13 | 45.95 | igen
069839L | LG-069839L | Plexo 55 2P+F csatlakozóaljzat mechanizmus csapófedéllel, csavaros vezetékbekötéssel, antracit | 3106 |  |  |  | PL2 - Süllyesztett és falon kívüli szerelvények | 0615 | Plexo IP 55 szerelvények | 10 | 10 | db | 3414971883611 | 3414971883628 | 3414971911567 | 3414972579186 | 8536699099 | 140 | 1400 | 5189 | 5.92 | 44.13 | igen
069841L | LG-069841L | Plexo 55 váltóérintkezős nyomó mechanizmus 10A, antracit | 3453 |  |  |  | PL2 - Süllyesztett és falon kívüli szerelvények | 0615 | Plexo IP 55 szerelvények | 5 | 5 | db | 3414971883642 | 3414971883659 | 3414971911840 | 3414972328906 | 8536508000 | 72 | 360 | 4874 | 3.13 | 45.95
069845L | LG-069845L | Plexo 55 Program Mosaic adapter füstszínű csapófedéllel, zárható, antracit | 2331 |  |  |  | PL2 - Süllyesztett és falon kívüli szerelvények | 0615 | Plexo IP 55 szerelvények | 10 | 10 | db | 3414971904408 | 3414971904415 | 3414971911574 | 3414972338233 | 8538909999 | 48.4 | 484 | 6208 | 3.13 | 45.95
069846L | LG-069846L | Plexo 55 falon kívüli 1-es doboz 2 bemenettel, ISO20 tömszelence csatlakozással, szürke | 3551 |  |  |  | PL2 - Süllyesztett és falon kívüli szerelvények | 0615 | Plexo IP 55 szerelvények | 10 | 10 | db | 3414972236461 | 3414972236478 | 3414972394574 | n.a. | 8536699099 | 99.1 | 991 | 4524 | 7.72 | 45.95
069847L | LG-069847L | Plexo 55 vakfedél, elefántcsont | 2436 |  |  |  | PL2 - Süllyesztett és falon kívüli szerelvények | 0615 | Plexo IP 55 szerelvények | 5 | 5 | db | 3414972110372 | 3414972110389 | 3414972110396 | 3414972338240 | 8536508000 | 35.2 | 176 | 3881 | 0.71 | 24.56
069848 | LG-069848 | Plexo 55 süllyesztett kábelkivezető, komplett, szürke | 0 | Megszűnt termék! |  | 069848L | PL2 - Süllyesztett és falon kívüli szerelvények | 0612 | Plexo IP 55 szerelvények | 5 | 5 | db | 3245060698485 | 3414971366688 | 3414971366695 | 3414971366701 | 3925908000 | 107.8 | 539 | 5210 | 2.74 | 37.13
069848L | LG-069848L | Plexo 55 süllyesztett kábelkivezető 16 A, összeszerelt, szürke | 4882 |  |  |  | PL2 - Süllyesztett és falon kívüli szerelvények | 0615 | Plexo IP 55 szerelvények | 10 | 10 | db | 3414971883765 | 3414971883772 | 3414972012997 | 3414972338257 | 8538909999 | 95.2 | 952 | 6278 | 5.92 | 45.95 | igen
069849L | LG-069849L | Plexo 55 süllyesztett kábelkivezető sorkapoccsal 20 A, összeszerelt, szürke | 8876 |  |  |  | PL2 - Süllyesztett és falon kívüli szerelvények | 0615 | Plexo IP 55 szerelvények | 1 | 20 | db | 3414971883796 | 3414971883796 | 3414972324090 | 3414972338264 | 8538909999 | 134 | 134 | 3040 | 0.71 | 24.56
069850L | LG-069850L | Plexo 55 süllyesztett kábelkivezető, kábelszorítóval ellátott 20-32 A, összeszerelt, szürke | 7212 |  |  |  | PL2 - Süllyesztett és falon kívüli szerelvények | 0615 | Plexo IP 55 szerelvények | 1 | 10 | db | 3414971883819 | 3414971883819 | 3414972387699 | n.a. | 8538909999 | 172 | 172 | 2136 | 1.54 | 21.43
069851 | LG-069851 | Plexo 55 süllyesztett váltókapcsoló, komplett, fehér | 0 | Megszűnt termék! |  | 069851L | PL2 - Süllyesztett és falon kívüli szerelvények | 0612 | Plexo IP 55 szerelvények | 10 | 10 | db | 3245060698515 | 3414971158009 | 3414971714205 | n.a. | 8536508000 | 106.3 | 1063 | 6661 | 5.11 | 36.19
069851L | LG-069851L | Plexo 55 süllyesztett váltókapcsoló 10A, összeszerelt, fehér | 4993 |  |  |  | PL2 - Süllyesztett és falon kívüli szerelvények | 0615 | Plexo IP 55 szerelvények | 10 | 10 | db | 3414971883833 | 3414971883840 | 3414972012843 | 3414972328944 | 8536508000 | 104.7 | 1047 | 6844 | 5.92 | 45.95
069852L | LG-069852L | Plexo 55 süllyesztett váltókapcsoló rögzítőkörömmel 10A, összeszerelt, fehér | 6658 |  |  |  | PL2 - Süllyesztett és falon kívüli szerelvények | 0615 | Plexo IP 55 szerelvények | 5 | 5 | db | 3414971883864 | 3414971883871 | 3414972013031 | 3414972328951 | 8536508000 | 119.6 | 598 | 7746 | 3.13 | 45.95 | igen
069853L | LG-069853L | Plexo 55 kettes keret, elefántcsont | 4327 |  |  |  | PL2 - Süllyesztett és falon kívüli szerelvények | 0615 | Plexo IP 55 szerelvények | 5 | 5 | db | 3414972110631 | 3414972110648 | 3414972110655 | 3414972328968 | 3925908000 | 87.8 | 439 | 3197 | 5.92 | 45.95
069854L | LG-069854L | Plexo 55 süllyesztett váltóérintkezős nyomó jelzőfénnyel, címketartóval 10A, összeszerelt, antracit | 7989 |  |  |  | PL2 - Süllyesztett és falon kívüli szerelvények | 0615 | Plexo IP 55 szerelvények | 5 | 5 | db | 3414971883895 | 3414971883901 | 3414972012904 | 3414972328975 | 8536508000 | 112.6 | 563 | 7048 | 3.13 | 45.95 | igen
069855 | LG-069855 | Plexo 55 süllyesztett kettős váltókapcsoló, komplett, fehér | 0 | Megszűnt termék! |  | 069855L | PL2 - Süllyesztett és falon kívüli szerelvények | 0612 | Plexo IP 55 szerelvények | 5 | 5 | db | 3245060698553 | 3414970712486 | 3414970712493 | 3414970712516 | 8536508000 | 120.802 | 604.01 | 6070 | 2.74 | 37.13 | igen
069855L | LG-069855L | Plexo 55 süllyesztett kettős váltókapcsoló 10A, összeszerelt, fehér | 8522 |  |  |  | PL2 - Süllyesztett és falon kívüli szerelvények | 0615 | Plexo IP 55 szerelvények | 10 | 10 | db | 3414971883925 | 3414971883932 | 3414972012928 | 3414972328982 | 8536508000 | 111.3 | 1113 | 7028 | 5.92 | 45.95 | igen
069857L | LG-069857L | Plexo 55 with Netatmo okos vezeték nélküli kettős kapcsoló (2x kinetikus távvezérlő), falon kívüli, 1-es kerettel, elefántcsont | 27979 |  |  |  | PL3 - Intelligens és kommunikációs megoldások | 1180 | Okosotthon - with Netatmo - kinetikus távvezérlők (KTV) | 1 | 20 | db | 3414972110686 | 3414972110686 | 3414972110693 | 3414972328999 | 8536699099 | 119 | 119 | 2746 | 0.71 | 24.56
069859L | LG-069859L | Plexo 55 süllyesztett 2P+F csatlakozóaljzat csapófedéllel, összeszerelt, csavaros vezetékbekötéssel, antracit | 5216 |  |  |  | PL2 - Süllyesztett és falon kívüli szerelvények | 0615 | Plexo IP 55 szerelvények | 10 | 10 | db | 3414971883970 | 3414971883987 | 3414972012980 | n.a. | 8536699099 | 140 | 1400 | 7232 | 5.92 | 44.13 | igen
069861 | LG-069861 | Plexo 55 süllyesztett 1P nyomó átkapcsoló N/C jelzőfénnyel, komplett, fehér | 0 | Megszűnt termék! |  |  | PL2 - Süllyesztett és falon kívüli szerelvények | 0612 | Plexo IP 55 szerelvények | 5 | 5 | db | 3245060698614 | 3414971161689 | 3414971161696 | n.a. | 8536508000 | 112.2 | 561 | 6058 | 2.74 | 37.13
069863L | LG-069863L | Plexo 55 falon kívüli 1-es doboz, membrános, elefántcsont | 1997 |  |  |  | PL2 - Süllyesztett és falon kívüli szerelvények | 0615 | Plexo IP 55 szerelvények | 10 | 10 | db | 3414971904439 | 3414971904446 | 3414971919600 | 3414972329019 | 8538909999 | 90.1 | 901 | 5953 | 5.92 | 45.95
069864 | LG-069864 | Plexo 55 süllyesztett 1P nyomó N/C jelzőfénnyel, címketartóval, komplett, fehér | 0 | Megszűnt termék! |  | 069864L | PL2 - Süllyesztett és falon kívüli szerelvények | 0612 | Plexo IP 55 szerelvények | 5 | 5 | db | 3245060698645 | 3414971161856 | 3414971161863 | n.a. | 8536508000 | 112.2 | 561 | 5910 | 2.74 | 37.13
069864L | LG-069864L | Plexo 55 süllyesztett váltóérintkezős nyomó jelzőfénnyel, címketartóval 10A, összeszerelt, fehér | 7989 |  |  |  | PL2 - Süllyesztett és falon kívüli szerelvények | 0615 | Plexo IP 55 szerelvények | 5 | 5 | db | 3414971884038 | 3414971884045 | 3414972012898 | 3414972329026 | 8536508000 | 113.4 | 567 | 7368 | 3.13 | 45.95 | igen
069866L | LG-069866L | Plexo 55 falon kívüli függőleges 2-es doboz 2 bemenettel, membrános, fehér | 5548 |  |  |  | PL2 - Süllyesztett és falon kívüli szerelvények | 0615 | Plexo IP 55 szerelvények | 5 | 5 | db | 3414971884069 | 3414972401746 | 3414971912052 | 3414972329033 | 8536508000 | 171 | 855 | 5715 | 5.92 | 45.95
069867L | LG-069867L | Plexo 55 falon kívüli 2-es doboz, membrános, elefántcsont | 3995 |  |  |  | PL2 - Süllyesztett és falon kívüli szerelvények | 0615 | Plexo IP 55 szerelvények | 5 | 5 | db | 3414972110198 | 3414972110204 | 3414972110211 | 3414972329040 | 8536508000 | 159.2 | 796 | 5331 | 5.92 | 45.95
069868L | LG-069868L | Plexo 55 süllyesztett 2P+F csatlakozóaljzat csapófedéllel, összeszerelt, rögzítőkörommel és csavaros vezetékbekötéssel, fehér | 5548 |  |  |  | PL2 - Süllyesztett és falon kívüli szerelvények | 0615 | Plexo IP 55 szerelvények | 10 | 10 | db | 3414971884083 | 3414971884090 | 3414972013055 | 3414972589079 | 8536699099 | 20 | 200 | 8095 | 5.92 | 45.95
069869 | LG-069869 | Plexo 55 süllyesztett 2P+F aljzat csapófedéllel, csavaros, komplett, fehér | 0 | Megszűnt termék! |  | 069869L | PL2 - Süllyesztett és falon kívüli szerelvények | 0612 | Plexo IP 55 szerelvények | 10 | 10 | db | 3245060698690 | 3414971226418 | 3414971714212 | n.a. | 8536699099 | 108.5 | 1085 | 6815 | 5.11 | 36.19 | igen
069869L | LG-069869L | Plexo 55 süllyesztett 2P+F csatlakozóaljzat csapófedéllel, összeszerelt, csavaros vezetékbekötéssel, fehér | 5216 |  |  |  | PL2 - Süllyesztett és falon kívüli szerelvények | 0615 | Plexo IP 55 szerelvények | 10 | 10 | db | 3414971884113 | 3414971884120 | 3414972012973 | 3414972589086 | 8536699099 | 20 | 200 | 7341 | 5.92 | 44.13 | igen
069871L | LG-069871L | Plexo 55 2P+F csatlakozóaljzat mechanizmus csapófedéllel, rugós vezetékbekötéssel, antracit | 3106 |  |  |  | PL2 - Süllyesztett és falon kívüli szerelvények | 0615 | Plexo IP 55 szerelvények | 10 | 10 | db | 3414971884175 | 3414971884182 | 3414971911581 | 3414972589093 | 8536699099 | 20 | 200 | 5165 | 5.92 | 45.95
069873L | LG-069873L | Plexo 55 with Netatmo okos vezeték nélküli redőny/zsaluzia kapcsoló (kinetikus távvezérlő), falon kívüli, keret nélkül, szürke | 29098 |  |  |  | PL3 - Intelligens és kommunikációs megoldások | 1180 | Okosotthon - with Netatmo - kinetikus távvezérlők (KTV) | 1 | 20 | db | 3414972110242 | 3414972110242 | 3414972110259 | 3414972329071 | 8536508000 | 118 | 118 | 2726 | 0.71 | 24.56
069874L | LG-069874L | Plexo 55 with Netatmo okos vezeték nélküli kapcsoló/dimmer (kinetikus távvezérlő), falon kívüli, keret nélkül, szürke | 26077 |  |  |  | PL3 - Intelligens és kommunikációs megoldások | 1180 | Okosotthon - with Netatmo - kinetikus távvezérlők (KTV) | 1 | 20 | db | 3414972110808 | 3414972110808 | 3414972110815 | 3414972329088 | 8536699099 | 118 | 118 | 2760 | 0.71 | 24.56
069875L | LG-069875L | Plexo 55 with Netatmo okos kapcsoló/dimmer (végrehajtó), nulla vezető nélkül (retrofit), keret nélkül, szürke | 29307 |  |  |  | PL3 - Intelligens és kommunikációs megoldások | 1180 | Okosotthon - with Netatmo - végrehajtók | 1 | 10 | db | 3414971884243 | 3414971884243 | 3414972360234 | 3414972360548 | 8536508000 | 132 | 132 | 1502 | 0.63 | 9.54
069876L | LG-069876L | Plexo 55 with Netatmo okos kapcsoló/dimmer (végrehajtó), nulla (N) vezető bekötéssel, keret nélkül, szürke | 23490 |  |  |  | PL3 - Intelligens és kommunikációs megoldások | 1180 | Okosotthon - with Netatmo - végrehajtók | 1 | 10 | db | 3414971884267 | 3414971884267 | 3414972360197 | 3414972360562 | 8536500500 | 119 | 119 | 1590 | 0.63 | 7.97
069877L | LG-069877L | Plexo 55 with Netatmo okos 2P+F csatlakozóaljzat (végrehajtó), 16A, keret nélkül, szürke | 24137 |  |  |  | PL3 - Intelligens és kommunikációs megoldások | 1180 | Okosotthon - with Netatmo - végrehajtók | 1 | 6 | db | 3414972088831 | 3414972088831 | 3414972360074 | 3414972360586 | 8536699099 | 250 | 250 | 1900 | 1.51 | 15.2
069878L | LG-069878L | Plexo 55 süllyesztett kábelkivezető 16 A, összeszerelt, antracit | 4882 |  |  |  | PL2 - Süllyesztett és falon kívüli szerelvények | 0615 | Plexo IP 55 szerelvények | 5 | 5 | db | 3414971884281 | 3414971884298 | 3414972013017 | 3414972338288 | 8538909999 | 99.4 | 497 | 6536 | 3.13 | 45.95
069879L | LG-069879L | Plexo 55 2x2P+F elővezetékezett vízszintes csatlakozóaljzat mechanizmus csapófedéllel, antracit | 7212 |  |  |  | PL2 - Süllyesztett és falon kívüli szerelvények | 0615 | Plexo IP 55 szerelvények | 5 | 5 | db | 3414971884311 | 3414971884328 | 3414971911284 | 3414972589109 | 8536699099 | 40 | 200 | 5538 | 5.92 | 45.95 | igen
069880L | LG-069880L | Plexo 55 Program Mosaic adapter füstszínű csapófedéllel, antracit | 2108 |  |  |  | PL2 - Süllyesztett és falon kívüli szerelvények | 0615 | Plexo IP 55 szerelvények | 10 | 10 | db | 3414971904460 | 3414971904477 | 3414971911598 | 3414972338295 | 8538909999 | 46.3 | 463 | 6456 | 3.13 | 45.95 | igen
069881L | LG-069881L | Plexo 55 süllyesztett váltókapcsoló 10A, összeszerelt, antracit | 4993 |  |  |  | PL2 - Süllyesztett és falon kívüli szerelvények | 0615 | Plexo IP 55 szerelvények | 10 | 10 | db | 3414971884342 | 3414971884359 | 3414972012850 | 3414972329118 | 8536508000 | 103.6 | 1036 | 6775 | 5.92 | 45.95 | igen
069883L | LG-069883L | Plexo 55 with Netatmo okos vezeték nélküli redőny/zsaluzia kapcsoló (kinetikus távvezérlő), falon kívüli, keret nélkül, antracit | 29098 |  |  |  | PL3 - Intelligens és kommunikációs megoldások | 1180 | Okosotthon - with Netatmo - kinetikus távvezérlők (KTV) | 1 | 20 | db | 3414972110228 | 3414972110228 | 3414972110235 | 3414972329132 | 8536508000 | 117 | 117 | 2740 | 0.71 | 24.56
069884L | LG-069884L | Plexo 55 with Netatmo okos vezeték nélküli kapcsoló/dimmer (kinetikus távvezérlő), falon kívüli, keret nélkül, fehér | 26077 |  |  |  | PL3 - Intelligens és kommunikációs megoldások | 1180 | Okosotthon - with Netatmo - kinetikus távvezérlők (KTV) | 1 | 20 | db | 3414972110785 | 3414972110785 | 3414972110792 | 3414972329149 | 8536699099 | 119 | 119 | 2758 | 0.71 | 24.56
069886L | LG-069886L | Plexo 55 2P+F csatlakozóaljzat mechanizmus elektromos kerékpárok töltéséhez 16A, antracit | 7656 |  |  |  | PL2 - Süllyesztett és falon kívüli szerelvények | 0615 | Plexo IP 55 szerelvények | 1 | 20 | db | 3414972567725 | 3414972567725 | 3414972588775 | 3414972589116 | 8536699099 | 88 | 88 | 2148 | 0.71 | 24.56 | igen
069887L | LG-069887L | Plexo 55 with Netatmo okos 2P+F csatlakozóaljzat (végrehajtó), 16A, keret nélkül, fehér | 24137 |  |  |  | PL3 - Intelligens és kommunikációs megoldások | 1180 | Okosotthon - with Netatmo - végrehajtók | 1 | 6 | db | 3414972088817 | 3414972088817 | 3414972360104 | 3414972360623 | 8536699099 | 160 | 160 | 1360 | 1.51 | 15.2
069888 | LG-069888 | Plexo 55 süllyesztett kábelkivezető, komplett, fehér | 0 | Megszűnt termék! |  | 069888L | PL2 - Süllyesztett és falon kívüli szerelvények | 0612 | Plexo IP 55 szerelvények | 5 | 5 | db | 3245060698881 | 3414971389069 | 3414971389076 | n.a. | 3925908000 | 98.4 | 492 | 5240 | 2.74 | 37.13
069888L | LG-069888L | Plexo 55 süllyesztett kábelkivezető 16 A, összeszerelt, fehér | 4882 |  |  |  | PL2 - Süllyesztett és falon kívüli szerelvények | 0615 | Plexo IP 55 szerelvények | 10 | 10 | db | 3414971884458 | 3414971884465 | 3414972013000 | 3414972338301 | 8538909999 | 96.5 | 965 | 6331 | 5.92 | 45.95
069889L | LG-069889L | Plexo 55 süllyesztett kábelkivezető sorkapoccsal 20 A, összeszerelt, fehér | 8876 |  |  |  | PL2 - Süllyesztett és falon kívüli szerelvények | 0615 | Plexo IP 55 szerelvények | 1 | 20 | db | 3414971884489 | 3414971884489 | 3414972324106 | 3414972338318 | 8538909999 | 136 | 136 | 3056 | 0.71 | 24.56
069890L | LG-069890L | Plexo 55 egyes keret, csavaros rögzítéshez, elefántcsont | 2108 |  |  |  | PL2 - Süllyesztett és falon kívüli szerelvények | 0615 | Plexo IP 55 szerelvények | 10 | 10 | db | 3414971904491 | 3414971904507 | 3414972013093 | 3414972329156 | 8538909999 | 50.7 | 507 | 3599 | 5.92 | 45.95 | igen
069893L | LG-069893L | Plexo 55 with Netatmo okos vezeték nélküli kapcsoló (kinetikus távvezérlő), falon kívüli, 1-es kerettel, elefántcsont | 26859 |  |  |  | PL3 - Intelligens és kommunikációs megoldások | 1180 | Okosotthon - with Netatmo - kinetikus távvezérlők (KTV) | 1 | 20 | db | 3414972110761 | 3414972110761 | 3414972110778 | 3414972329187 | 8536699099 | 118 | 118 | 2760 | 0.71 | 24.56
069894L | LG-069894L | Plexo 55 with Netatmo okos vezeték nélküli kapcsoló/dimmer (kinetikus távvezérlő), falon kívüli, keret nélkül, antracit | 26077 |  |  |  | PL3 - Intelligens és kommunikációs megoldások | 1180 | Okosotthon - with Netatmo - kinetikus távvezérlők (KTV) | 1 | 20 | db | 3414972110747 | 3414972110747 | 3414972110754 | 3414972329194 | 8536699099 | 117 | 117 | 2717 | 0.71 | 24.56
069895L | LG-069895L | Plexo 55 with Netatmo okos kapcsoló/dimmer (végrehajtó), nulla vezető nélkül (retrofit), keret nélkül, antracit | 29307 |  |  |  | PL3 - Intelligens és kommunikációs megoldások | 1180 | Okosotthon - with Netatmo - végrehajtók | 1 | 10 | db | 3414971884571 | 3414971884571 | 3414972360258 | 3414972360661 | 8536508000 | 133 | 133 | 1506 | 0.63 | 9.54
069896L | LG-069896L | Plexo 55 with Netatmo okos kapcsoló/dimmer (végrehajtó), nulla (N) vezető bekötéssel, keret nélkül, antracit | 23490 |  |  |  | PL3 - Intelligens és kommunikációs megoldások | 1180 | Okosotthon - with Netatmo - végrehajtók | 1 | 10 | db | 3414971884595 | 3414971884595 | 3414972360203 | 3414972360685 | 8536508000 | 119 | 119 | 1361 | 0.63 | 7.97
069897L | LG-069897LFI | Plexo 55 with Netatmo okos 2P+F csatlakozóaljzat (végrehajtó), 16A, keret nélkül, antracit | 24137 |  | SAP rendelési szám és EAN kód változás |  | PL3 - Intelligens és kommunikációs megoldások | 1180 | Okosotthon - with Netatmo - végrehajtók | 1 | 6 | db | 3414972337632 | 3414972337632 | 3414972360128 | 3414972360715 | 8536699099 | 184 | 184 | 1434 | 1.51 | 15.2
069898L | LG-069898L | Plexo 55 redőnykapcsoló mechanizmus direkt vezérlésű motorokhoz (3 állású) 6A, antracit | 4993 |  |  |  | PL2 - Süllyesztett és falon kívüli szerelvények | 0615 | Plexo IP 55 szerelvények | 1 | 20 | db | 3414972110297 | 3414972110297 | 3414972110303 | 3414972338325 | 8536508000 | 94 | 94 | 2236 | 0.71 | 24.56
069899L | LG-069899L | Plexo 55 süllyesztett kábelkivezető sorkapoccsal 20 A, összeszerelt, antracit | 8876 |  |  |  | PL2 - Süllyesztett és falon kívüli szerelvények | 0615 | Plexo IP 55 szerelvények | 1 | 20 | db | 3414972110617 | 3414972110617 | 3414972110624 | 3414972338332 | 8538909999 | 134 | 134 | 3034 | 0.71 | 24.56
070711 | LG-070711 | Plexo 55 váltókapcsoló, Antimikrobiális | 0 | Megszűnt termék! |  |  | PL2 - Süllyesztett és falon kívüli szerelvények | 0612 | Plexo IP 55 szerelvények | 5 | 5 | db | 3245060707118 | 3414971505124 | 3414971390645 | n.a. | 8536699099 | 66.4 | 332 | 6931 | 1.3 | 30.52
070722 | LG-070722 | Plexo 55 2P+F aljzat csapófedéllel, csavaros, Antimikrobiális | 0 | Megszűnt termék! |  |  | PL2 - Süllyesztett és falon kívüli szerelvények | 0612 | Plexo IP 55 szerelvények | 5 | 5 | db | 3245060707224 | 3414971498488 | 3414971388314 | n.a. | 8536699099 | 69.4 | 347 | 7421 | 1.3 | 30.52
070726 | LG-070726 | Plexo 55 váltókapcsoló jelzőfénnyel, Antimikrobiális | 0 | Megszűnt termék! |  |  | PL2 - Süllyesztett és falon kívüli szerelvények | 0612 | Plexo IP 55 szerelvények | 5 | 5 | db | 3245060707262 | 3414972030892 | 3414971442450 | n.a. | 8536508000 | 73.2 | 366 | 7622 | 1.3 | 30.52
070727 | LG-070727 | Plexo 55 kétpólusú kapcsoló, Antimikrobiális | 0 | Megszűnt termék! |  |  | PL2 - Süllyesztett és falon kívüli szerelvények | 0612 | Plexo IP 55 szerelvények | 5 | 5 | db | 3245060707279 | 3414971504837 | 3414971445734 | n.a. | 8536508000 | 71 | 355 | 7308 | 1.3 | 30.52
070730 | LG-070730 | Plexo 55 egypólusú nyomó N/O, 10A, Antimikrobiális | 0 | Megszűnt termék! |  |  | PL2 - Süllyesztett és falon kívüli szerelvények | 0612 | Plexo IP 55 szerelvények | 5 | 5 | db | 3245060707309 | 3414971505117 | 3414971442474 | n.a. | 8536508000 | 65.8 | 329 | 6797 | 1.3 | 30.52
070732 | LG-070732 | Plexo 55 egypólusú nyomó átkapcsoló, 10A, Antimikrobiális | 0 | Megszűnt termék! |  |  | PL2 - Süllyesztett és falon kívüli szerelvények | 0612 | Plexo IP 55 szerelvények | 5 | 5 | db | 3245060707323 | 3414972030908 | 3414971367593 | 3414971367609 | 8536508000 | 67.6 | 338 | 7082 | 1.3 | 30.52
070733 | LG-070733 | Plexo 55 egypólusú nyomó átkapcsoló N/C, jelzőfénnyel, címketartóval 10A, Antimikrobiális | 0 | Megszűnt termék! |  |  | PL2 - Süllyesztett és falon kívüli szerelvények | 0612 | Plexo IP 55 szerelvények | 5 | 5 | db | 3245060707330 | 3414971508095 | 3414971445741 | 3414971223615 | 8536508000 | 68.4 | 342 | 7152 | 1.3 | 30.52
070741 | LG-070741 | Plexo 55 falonkívüli doboz 1-es, membrános, Antimikrobiális | 0 | Megszűnt termék! |  |  | PL2 - Süllyesztett és falon kívüli szerelvények | 0612 | Plexo IP 55 szerelvények | 10 | 10 | db | 3245060707415 | 3414971406117 | 3414971714236 | n.a. | 8538909999 | 96.4 | 964 | 6094 | 5.11 | 36.19
070742 | LG-070742 | Plexo 55 falonkívüli doboz 2-es vízszintes, membrános, Antimikrobiális | 0 | Megszűnt termék! |  |  | PL2 - Süllyesztett és falon kívüli szerelvények | 0612 | Plexo IP 55 szerelvények | 1 | 20 | db | 3245060707422 | 3245060707422 | 3414971367289 | n.a. | 8538909999 | 134 | 134 | 3012 | 0.67 | 17.7
070743 | LG-070743 | Plexo 55 falonkívüli doboz 2-es függőleges, membrános, Antimikrobiális | 0 | Megszűnt termék! |  |  | PL2 - Süllyesztett és falon kívüli szerelvények | 0612 | Plexo IP 55 szerelvények | 1 | 20 | db | 3245060707439 | 3245060707439 | 3414971368996 | n.a. | 8538909999 | 134 | 134 | 2980 | 0.67 | 17.7
070749 | LG-070749 | Plexo 55 süllyesztett keret 2-es függőleges, Antimikrobiális | 0 | Megszűnt termék! |  |  | PL2 - Süllyesztett és falon kívüli szerelvények | 0612 | Plexo IP 55 szerelvények | 1 | 20 | db | 3245060707491 | 3245060707491 | 3414971387560 | n.a. | 8538909999 | 73 | 73 | 1744 | 0.52 | 16.43
070772 | LG-070772 | Plexo 55 süllyesztett 2P+F aljzat csapófedéllel, csavaros, komplett, Antimikrobiális | 0 | Megszűnt termék! |  |  | PL2 - Süllyesztett és falon kívüli szerelvények | 0612 | Plexo IP 55 szerelvények | 5 | 5 | db | 3245060707729 | 3414971193833 | 3414971193840 | 3414972100038 | 8536699099 | 113 | 565 | 5950 | 2.74 | 37.13
070792 | LG-070792 | Plexo 55 süllyesztett keret 1-es, Antimikrobiális | 0 | Megszűnt termék! |  |  | PL2 - Süllyesztett és falon kívüli szerelvények | 0612 | Plexo IP 55 szerelvények | 10 | 10 | db | 3245060707927 | 3414971140097 | 3414971140103 | n.a. | 8538909999 | 47.9 | 479 | 5256 | 2.61 | 32.4
070794 | LG-070794 | Plexo 55 süllyesztett keret 2-es vízszintes, Antimikrobiális | 0 | Megszűnt termék! |  |  | PL2 - Süllyesztett és falon kívüli szerelvények | 0612 | Plexo IP 55 szerelvények | 1 | 20 | db | 3245060707941 | 3245060707941 | 3414971382718 | n.a. | 8538909999 | 74 | 74 | 1748 | 0.52 | 16.43
073951 | LG-073951 | LEGRAND otthoni hálózatok koax erősítő | 21216 |  |  |  | PL3 - Intelligens és kommunikációs megoldások | 0981 | Legrand antennarendszer aktív elemek | 1 | 12 | db | 3245060739515 | 3245060739515 | 3414972242110 | 3414970430762 | 8543709030 | 330 | 330 | 3921 | 0.98 | 18.55 | igen
073970 | LG-073970 | LEGRAND otthoni hálózatok TV/SAT összegző 25 dB | 4540 |  |  |  | PL3 - Intelligens és kommunikációs megoldások | 0981 | Legrand antennarendszer aktív elemek | 5 | 5 | db | 3245060739706 | 3414971535572 | 3414971535589 | 3414971535596 | 8538909999 | 60.4 | 302 | 2599 | 0.8 | 9.3
073979 | LG-073979 | LEGRAND otthoni hálózatok rögzítőfül | 1816 |  |  |  | PL3 - Intelligens és kommunikációs megoldások | 0981 | Legrand antennarendszer aktív elemek | 1 | 20 | db | 3414970764874 | 3414970764874 | 3414970800565 | 3414970814111 | 8538909999 | 13 | 13 | 390 | 0.18 | 4.66
073980 | LG-073980 | LEGRAND otthoni hálózatok TV/SAT osztó 2 kimenet 4,5 dB | 2270 |  |  |  | PL3 - Intelligens és kommunikációs megoldások | 0981 | Legrand antennarendszer aktív elemek | 5 | 5 | db | 3245060739805 | 3414971336483 | 3414971336490 | 3414972572170 | 8536901000 | 51 | 255 | 1808 | 0.37 | 7.7 | igen
073982 | LG-073982 | LEGRAND otthoni hálózatok TV/SAT osztó 4 kimenet 8,5 dB | 3435 |  |  |  | PL3 - Intelligens és kommunikációs megoldások | 0981 | Legrand antennarendszer aktív elemek | 5 | 5 | db | 3245060739829 | 3414971336506 | 3414971336513 | n.a. | 8536901000 | 47.8 | 239 | 2680 | 1.32 | 12.89
073983 | LG-073983 | LEGRAND otthoni hálózatok TV/SAT osztó 6 kimenet 11 dB | 7567 |  |  |  | PL3 - Intelligens és kommunikációs megoldások | 0981 | Legrand antennarendszer aktív elemek | 1 | 10 | db | 3245060739836 | 3245060739836 | 3414971543102 | n.a. | 8536901000 | 146 | 146 | 1570 | 0.28 | 5.27
073990 | LG-073990 | LEGRAND otthoni hálózatok "F" csatlakozó o7 rácsavarható apa | 146 |  |  |  | PL3 - Intelligens és kommunikációs megoldások | 0981 | Legrand antennarendszer aktív elemek | 25 | 25 | db | 3245060739904 | 3414971336520 | 3414971336537 | n.a. | 8536699099 | 3.96 | 99 | 2280 | 0.56 | 13.53 | igen
073991 | LG-073991 | LEGRAND otthoni hálózatok "F" csatlakozó apa/apa adapter egyenes | 946 |  |  |  | PL3 - Intelligens és kommunikációs megoldások | 0981 | Legrand antennarendszer aktív elemek | 25 | 25 | db | 3245060739911 | 3414971241718 | 3414971241725 | n.a. | 8538909999 | 11.8 | 295 | 1912 | 0.33 | 4.82
073992 | LG-073992 | LEGRAND otthoni hálózatok "F" csatlakozó anya/anya adapter egyenes | 146 |  |  |  | PL3 - Intelligens és kommunikációs megoldások | 0981 | Legrand antennarendszer aktív elemek | 25 | 25 | db | 3245060739928 | 3414971362963 | 3414971362970 | n.a. | 8536699099 | 4.24 | 106 | 2420 | 0.56 | 13.53
073993 | LG-073993 | LEGRAND otthoni hálózatok "F" csatlakozó apa/anya adapter 90°-os | 1311 |  |  |  | PL3 - Intelligens és kommunikációs megoldások | 0981 | Legrand antennarendszer aktív elemek | 10 | 10 | db | 3414970964014 | 3414971009974 | 3414971014145 | n.a. | 8536699099 | 13.1 | 131 | 1516 | 0.56 | 9.54
073995 | LG-073995 | LEGRAND otthoni hálózatok "F" csatlakozó o7 rápréselhető apa | 276 |  |  |  | PL3 - Intelligens és kommunikációs megoldások | 0981 | Legrand antennarendszer aktív elemek | 25 | 25 | db | 3245060739959 | 3414971362987 | 3414971362994 | n.a. | 8536699099 | 4.44 | 111 | 2937 | 0.56 | 13.53
073998 | LG-073998 | LEGRAND otthoni hálózatok "F" csatlakozó végzáró ellenállás 75 Ohm | 229 |  |  |  | PL3 - Intelligens és kommunikációs megoldások | 0981 | Legrand antennarendszer aktív elemek | 10 | 10 | db | 3245060739980 | 3414971336544 | 3414971336551 | n.a. | 3925908000 | 4.1 | 41 | 2275 | 0.11 | 7.7
075601 | LG-075601 | DLP bepattintható kábelcsatorna, 80 x 50 mm, 1 rekeszes, 45 mm-es fedéllel, 2 m, fehér | 4795 |  |  |  | PL7 - Kábelvezetési megoldások | 0271 | DLP szerelvényezheztő csatornák | 20 | 20 | m | 3245060756017 | n.a. | 3414971075047 | 3414971075054 | 3925902000 | 1015.498 | 20309.96 | 18500 | 8 | 81.04 | igen
075602 | LG-075602 | DLP bepattintható kábelcsatorna, 105 x 50 mm, 1 rekeszes, 45 mm-es fedéllel, 2 m, fehér | 6255 |  |  |  | PL7 - Kábelvezetési megoldások | 0271 | DLP szerelvényezheztő csatornák | 12 | 12 | m | 3245060756024 | n.a. | 3414971075061 | 3414971075078 | 3925902000 | 1208.333 | 14499.996 | 14500 | 10.5 | 74.61 | igen
075603 | LG-075603 | DLP bepattintható kábelcsatorna, 130 x 50 mm, 2 rekeszes, válaszfallal, 2 x 45 mm-es fedéllel, 2 m, fehér | 7748 |  |  |  | PL7 - Kábelvezetési megoldások | 0271 | DLP szerelvényezheztő csatornák | 12 | 12 | m | 3245060756031 | n.a. | 3414971075085 | 3414971075092 | 3925902000 | 1571.02 | 18852.24 | 17800 | 13 | 74.43 | igen
075604 | LG-075604 | DLP bepattintható kábelcsatorna, 145 x 50 mm, 2 rekeszes, válaszfallal, 2 x 45 mm-es fedéllel, 2 m, fehér | 9483 |  |  |  | PL7 - Kábelvezetési megoldások | 0271 | DLP szerelvényezheztő csatornák | 8 | 8 | m | 3245060756048 | n.a. | 3414971075108 | 3414971075115 | 3925902000 | 1807.234 | 14457.872 | 13250 | 14.5 | 54.81
075606 | LG-075606 | DLP bepattintható kábelcsatorna, 180 x 50 mm, 3 rekeszes, válaszfallal, 3 x 45 mm-es fedéllel, 2 m, fehér | 10823 |  |  |  | PL7 - Kábelvezetési megoldások | 0271 | DLP szerelvényezheztő csatornák | 8 | 8 | m | 3245060756062 | n.a. | 3414971075122 | 3414971075139 | 3925902000 | 2171.4 | 17371.2 | 15800 | 18 | 74.61 | igen
075608 | LG-075608 | DLP kábelcsatorna fedél, bepattintható kábalcsatornához, 45 mm széles, 2 m hosszú, fehér | 1340 |  |  |  | PL7 - Kábelvezetési megoldások | 0271 | DLP szerelvényezheztő csatornák | 20 | 20 | m | 3245060756086 | n.a. | 3414971175808 | 3414971175815 | 3925902000 | 200 | 4000 | 4000 | 1.635 | 12.24
075609 | LG-075609 | Válaszfal antimikrobiális csatornához | 984 |  |  |  | PL7 - Kábelvezetési megoldások | 0271 | DLP szerelvényezheztő csatornák | 26 | 26 | m | 3245060756093 | n.a. | 3414971075146 | 3414971075153 | 8538909999 | 123.076 | 3199.976 | 3200 | 1.123 | 11.64
075611 | LG-075611 | DLP végzáró elem bepattintható kábelcsatornához, 80 x 50 mm, fehér | 927 |  |  |  | PL7 - Kábelvezetési megoldások | 0271 | DLP szerelvényezheztő csatornák | 10 | 10 | db | 3245060756116 | 3414970469274 | 3414970469281 | 3414970469298 | 3925902000 | 31.24 | 312.4 | 2705 | 8.97 | 52.89 | igen
075612 | LG-075612 | DLP végzáró elem bepattintható kábelcsatornához, 105 x 50 mm, fehér | 917 |  |  |  | PL7 - Kábelvezetési megoldások | 0271 | DLP szerelvényezheztő csatornák | 10 | 10 | db | 3245060756123 | 3414971073746 | 3414971073753 | 3414971073760 | 3925902000 | 45 | 450 | 2923 | 8.97 | 52.89
075613 | LG-075613 | DLP végzáró elem bepattintható kábelcsatornához, 130 x 50 mm, fehér | 1593 |  |  |  | PL7 - Kábelvezetési megoldások | 0271 | DLP szerelvényezheztő csatornák | 5 | 5 | db | 3245060756130 | 3414971073777 | 3414971073784 | 3414971073791 | 3925902000 | 69.2 | 346 | 2344 | 8.97 | 52.89 | igen
075614 | LG-075614 | DLP végzáró elem bepattintható kábelcsatornához, 145 x 50 mm, fehér | 1650 |  |  |  | PL7 - Kábelvezetési megoldások | 0271 | DLP szerelvényezheztő csatornák | 5 | 5 | db | 3245060756147 | 3414971073807 | 3414971073814 | 3414971073821 | 3925902000 | 65.8 | 329 | 2382 | 8.97 | 52.89
075616 | LG-075616 | DLP végzáró elem bepattintható kábelcsatornához, 180 x 50 mm, fehér | 1788 |  |  |  | PL7 - Kábelvezetési megoldások | 0271 | DLP szerelvényezheztő csatornák | 5 | 5 | db | 3245060756161 | 3414971073838 | 3414971073845 | 3414971073852 | 3925902000 | 70.84 | 354.2 | 2670 | 8.97 | 52.89
075621 | LG-075621 | DLP belső könyök elem bepattintható kábelcsatornához, állítható belső szög: 80 -120°, 80 x 50 mm, fehér | 1707 |  |  |  | PL7 - Kábelvezetési megoldások | 0271 | DLP szerelvényezheztő csatornák | 10 | 10 | db | 3245060756215 | n.a. | 3414973211757 | 3414971073883 | 3925902000 | 107.2 | 1072 | 1211 | 1.312 | 20.17
075622 | LG-075622 | DLP belső könyök elem bepattintható kábelcsatornához, állítható belső szög: 80 -120°, 105 x 50 mm, fehér | 1768 |  |  |  | PL7 - Kábelvezetési megoldások | 0271 | DLP szerelvényezheztő csatornák | 10 | 10 | db | 3245060756222 | n.a. | 3414971075160 | 3414971075177 | 3925902000 | 150 | 1500 | 1378 | 1.523 | 23.68
075623 | LG-075623 | DLP belső könyök elem bepattintható kábelcsatornához, állítható belső szög: 80 -120°, 130 x 50 mm, fehér | 3048 |  |  |  | PL7 - Kábelvezetési megoldások | 0271 | DLP szerelvényezheztő csatornák | 5 | 5 | db | 3245060756239 | 3414971073890 | 3414971073906 | 3414971073913 | 3925902000 | 150 | 750 | 3634 | 13.12 | 69.6
075624 | LG-075624 | DLP belső könyök elem bepattintható kábelcsatornához, állítható belső szög: 80 -120°, 145 x 50 mm, fehér | 4387 |  |  |  | PL7 - Kábelvezetési megoldások | 0271 | DLP szerelvényezheztő csatornák | 5 | 5 | db | 3245060756246 | 3414971073920 | 3414971073937 | 3414971073944 | 3925902000 | 156.2 | 781 | 3715 | 13.12 | 69.6
075626 | LG-075626 | DLP belső könyök elem bepattintható kábelcsatornához, állítható belső szög: 80 -120°, 180 x 50 mm, fehér | 4092 |  |  |  | PL7 - Kábelvezetési megoldások | 0271 | DLP szerelvényezheztő csatornák | 5 | 5 | db | 3245060756260 | 3414971073951 | 3414971073968 | 3414971073975 | 3925902000 | 167.4 | 837 | 3700 | 13.12 | 69.6
075631 | LG-075631 | DLP külső könyök elem bepattintható kábelcsatornához, állítható belső szög: 80 -120°, 80 x 50 mm, fehér | 2597 |  |  |  | PL7 - Kábelvezetési megoldások | 0271 | DLP szerelvényezheztő csatornák | 10 | 10 | db | 3245060756314 | 3414971073982 | 3414971073999 | 3414971074002 | 3925902000 | 60.7 | 607 | 3661 | 9.11 | 53.79
075632 | LG-075632 | DLP külső könyök elem bepattintható kábelcsatornához, állítható belső szög: 80 -120°, 105 x 50 mm, fehér | 3769 |  |  |  | PL7 - Kábelvezetési megoldások | 0271 | DLP szerelvényezheztő csatornák | 10 | 10 | db | 3245060756321 | n.a. | 3414973027808 | 3414971074033 | 3925902000 | 74.2 | 742 | 943 | 0.911 | 14.04
075633 | LG-075633 | DLP külső könyök elem bepattintható kábelcsatornához, állítható belső szög: 80 -120°, 130 x 50 mm, fehér | 4337 |  |  |  | PL7 - Kábelvezetési megoldások | 0271 | DLP szerelvényezheztő csatornák | 5 | 5 | db | 3245060756338 | 3414971074040 | 3414971074057 | 3414971074064 | 3925902000 | 89.4 | 447 | 2863 | 8.97 | 52.89
075634 | LG-075634 | DLP külső könyök elem bepattintható kábelcsatornához, állítható belső szög: 80 -120°, 145 x 50 mm, fehér | 5821 |  |  |  | PL7 - Kábelvezetési megoldások | 0271 | DLP szerelvényezheztő csatornák | 5 | 5 | db | 3245060756345 | 3414971140400 | 3414971140417 | 3414971140424 | 3925902000 | 96.4 | 482 | 3022 | 7.2 | 54.26
075636 | LG-075636 | DLP külső könyök elem bepattintható kábelcsatornához, állítható belső szög: 80 -120°, 180 x 50 mm, fehér | 6329 |  |  |  | PL7 - Kábelvezetési megoldások | 0271 | DLP szerelvényezheztő csatornák | 5 | 5 | db | 3245060756369 | 3414971075443 | 3414971075450 | 3414971075467 | 3925902000 | 102.8 | 514 | 3120 | 7.2 | 54.26
075641 | LG-075641 | DLP kanyarelem bepattintható kábelcsatornához, 90°, 80 x 50 mm, fehér | 2051 |  |  |  | PL7 - Kábelvezetési megoldások | 0271 | DLP szerelvényezheztő csatornák | 10 | 10 | db | 3245060756413 | n.a. | 3414971075702 | 3414971075719 | 3925902000 | 123.2 | 1232 | 1502 | 0.896 | 19.2 | igen
075642 | LG-075642 | DLP kanyarelem bepattintható kábelcsatornához, 90°, 105 x 50 mm, fehér | 2345 |  |  |  | PL7 - Kábelvezetési megoldások | 0271 | DLP szerelvényezheztő csatornák | 10 | 10 | db | 3245060756420 | n.a. | 3414971074071 | 3414971074088 | 3925902000 | 150 | 1500 | 1744 | 1.297 | 31.01
075643 | LG-075643 | DLP kanyarelem bepattintható kábelcsatornához, 90°, 130 x 50 mm, fehér | 4192 |  |  |  | PL7 - Kábelvezetési megoldások | 0271 | DLP szerelvényezheztő csatornák | 5 | 5 | db | 3245060756437 | n.a. | 3414971075474 | 3414971075481 | 3925902000 | 282.546 | 1412.73 | 1500 | 1.789 | 16.08 | igen
075644 | LG-075644 | DLP kanyarelem bepattintható kábelcsatornához, 90°, 145 x 50 mm, fehér | 4495 |  |  |  | PL7 - Kábelvezetési megoldások | 0271 | DLP szerelvényezheztő csatornák | 1 | 5 | db | 3245060756444 | 3245060756444 | 3414971204843 | 3414971204850 | 3925902000 | 286 | 286 | 1684 | 1.99 | 16.08
075646 | LG-075646 | DLP kanyarelem bepattintható kábelcsatornához, 90°, 180 x 50 mm, fehér | 5765 |  |  |  | PL7 - Kábelvezetési megoldások | 0271 | DLP szerelvényezheztő csatornák | 5 | 5 | db | 3245060756468 | n.a. | 3414971075740 | 3414971075757 | 3925902000 | 483 | 2415 | 2415 | 2.982 | 32.4
075661 | LG-075661 | DLP csatorna összekötő elem bepattintható kábelcsatornához, 80 x 50 mm, fehér | 1221 |  |  |  | PL7 - Kábelvezetési megoldások | 0271 | DLP szerelvényezheztő csatornák | 10 | 10 | db | 3245060756611 | 3414971075764 | 3414971075771 | 3414971075788 | 3925902000 | 30.514 | 305.14 | 3150 | 4.79 | 69.6 | igen
075662 | LG-075662 | DLP csatorna összekötő elem bepattintható kábelcsatornához, 105 x 50 mm, fehér | 1630 |  |  |  | PL7 - Kábelvezetési megoldások | 0271 | DLP szerelvényezheztő csatornák | 10 | 10 | db | 3245060756628 | 3414971140431 | 3414971140448 | 3414971140455 | 3925902000 | 30.514 | 305.14 | 3220 | 4.79 | 69.6
075663 | LG-075663 | DLP csatorna összekötő elem bepattintható kábelcsatornához, 145 x 50 mm, fehér | 1496 |  |  |  | PL7 - Kábelvezetési megoldások | 0271 | DLP szerelvényezheztő csatornák | 10 | 10 | db | 3245060756635 | 3414971140462 | 3414970365408 | 3414970365422 | 3925902000 | 29.2 | 292 | 3479 | 4.23 | 63.28
075666 | LG-075666 | DLP takaróelem bepattintható kábelcsatornához, 80 x 50 mm, fehér | 869 |  |  |  | PL7 - Kábelvezetési megoldások | 0271 | DLP szerelvényezheztő csatornák | 20 | 20 | db | 3245060756666 | 3414971075795 | 3414971075801 | 3414971075818 | 3925902000 | 4.653 | 93.06 | 1132 | 1.25 | 15.01
075667 | LG-075667 | DLP takaróelem bepattintható kábelcsatornához, 105 x 50 mm, fehér | 1047 |  |  |  | PL7 - Kábelvezetési megoldások | 0271 | DLP szerelvényezheztő csatornák | 20 | 20 | db | 3245060756673 | 3414971075825 | 3414971075832 | 3414971075849 | 3925902000 | 5.016 | 100.32 | 1236 | 1.25 | 15.01
075669 | LG-075669 | DLP takaróelem bepattintható kábelcsatorna 45 mm-es fedélhez, fehér | 526 |  |  |  | PL7 - Kábelvezetési megoldások | 0271 | DLP szerelvényezheztő csatornák | 10 | 10 | db | 3245060756697 | 3414971074095 | 3414971074101 | 3414971074118 | 3925902000 | 14.63 | 146.3 | 1850 | 4.08 | 47.84 | igen
075671 | LG-075671 | DLP "T" elágazó elem bepattintható kábelcsatornához, elágazást biztosít 80 x 50 mm csatornákhoz, 80 x 50 mm / 130 x 50 mm, fehér | 1924 |  |  |  | PL7 - Kábelvezetési megoldások | 0271 | DLP szerelvényezheztő csatornák | 5 | 5 | db | 3245060756710 | 3414971074125 | 3414971074132 | 3414971074149 | 3925902000 | 46.8 | 234 | 1811 | 6.42 | 39.27
075672 | LG-075672 | DLP "T" elágazó elem bepattintható kábelcsatornához, elágazást biztosít 105 x 50 mm csatornákhoz, 105 x 50 mm / 145 x 50 mm, fehér | 2001 |  |  |  | PL7 - Kábelvezetési megoldások | 0271 | DLP szerelvényezheztő csatornák | 5 | 5 | db | 3245060756727 | 3414971075856 | 3414971075863 | 3414971075870 | 3925902000 | 50.4 | 252 | 1634 | 3.88 | 32.4
075675 | LG-075675 | DLP "T" elágazó elem bepattintható kábelcsatornához, elágazást biztosít 105 x 50 mm csatornákhoz, 130 x 50 mm, fehér | 2001 |  |  |  | PL7 - Kábelvezetési megoldások | 0271 | DLP szerelvényezheztő csatornák | 5 | 5 | db | 3245060756758 | 3414971075894 | 3414971075900 | 3414971075917 | 3925902000 | 44.6 | 223 | 1515 | 4.08 | 23.13
075676 | LG-075676 | DLP "T" elágazó elem bepattintható kábelcsatornához, elágazást biztosít 105 x 50 mm csatornákhoz, 145 x 50 mm, fehér | 2001 |  |  |  | PL7 - Kábelvezetési megoldások | 0271 | DLP szerelvényezheztő csatornák | 5 | 5 | db | 3245060756765 | 3414971075924 | 3414971075931 | 3414971075948 | 3925902000 | 57 | 285 | 1761 | 4.08 | 23.13
075681 | LG-075681 | DLP állítható elágazóelem bepattintható kábelcsatornához, elágazást tesz lehetővé 80x50 mm / 105x50 mm / 130x50 mm -es csatornákhoz, belső könyökelemmel együtt használható, fehér | 5765 |  |  |  | PL7 - Kábelvezetési megoldások | 0271 | DLP szerelvényezheztő csatornák | 5 | 5 | db | 3245060756819 | n.a. | 3414971075962 | 3414971075979 | 3925902000 | 224.466 | 1122.33 | 1074 | 3.432 | 15.6
075688 | LG-075688 | DLP "T" elem padló rögzítéssel bepattintható kábelcsatornához, elágazást biztosít 50x12 mm vagy 92x20 mm padlórögzítéses csatornákhoz, fehér | 4272 |  |  |  | PL7 - Kábelvezetési megoldások | 0271 | DLP szerelvényezheztő csatornák | 5 | 5 | db | 3245060756888 | 3414971075986 | 3414971075993 | 3414971076006 | 3925902000 | 77.8 | 389 | 2576 | 6.15 | 42.24
075690 | LG-075690 | Soluclip rögzítési kiegészítő fehér bepattintós csatornához (1 pár) | 834 |  |  |  | PL7 - Kábelvezetési megoldások | 0271 | DLP szerelvényezheztő csatornák | 10 | 10 | db | 3245060756901 | 3414971076013 | 3414971076020 | 3414971076037 | 8538909999 | 21.6 | 216 | 3098 | 4.55 | 66.56 | igen
075700 | LG-075700 | DLP antimikrobiális kábelcsatorna 80x50 mm, hajlékony fedéllel, 1 rekeszes, fehér | 4842 |  |  |  | PL7 - Kábelvezetési megoldások | 0271 | DLP szerelvényezheztő csatornák | 20 | 20 | m | 3245060757007 | n.a. | 3414971175822 | 3414971175839 | 3925902000 | 915 | 18300 | 18300 | 8 | 82.79
075702 | LG-075702 | DLP antimikrobiális kábelcsatorna 130x50 mm, hajlékony fedéllel, 2 rekeszes, fehér | 9869 |  |  |  | PL7 - Kábelvezetési megoldások | 0271 | DLP szerelvényezheztő csatornák | 12 | 12 | m | 3245060757021 | n.a. | 3414971175846 | 3414971175853 | 3925902000 | 1508.333 | 18099.996 | 18100 | 13 | 76.16
075704 | LG-075704 | DLP antimikrobiális kábelcsatorna 180x50 mm, hajlékony fedéllel, 3 rekeszes, fehér | 14094 |  |  |  | PL7 - Kábelvezetési megoldások | 0271 | DLP szerelvényezheztő csatornák | 8 | 8 | m | 3245060757045 | n.a. | 3414971166509 | 3414971166516 | 3925902000 | 2062.5 | 16500 | 16500 | 18 | 78.72
075705 | LG-075705 | Végzáró 80x50 mm antimikrobiális csatornához | 878 |  |  |  | PL7 - Kábelvezetési megoldások | 0271 | DLP szerelvényezheztő csatornák | 10 | 10 | db | 3245060757052 | 3414971140479 | 3414971140486 | 3414971140493 | 3925902000 | 40.4 | 404 | 2763 | 8.97 | 52.89
075707 | LG-075707 | Végzáró 130x50 mm antimikrobiális csatornához | 1498 |  |  |  | PL7 - Kábelvezetési megoldások | 0271 | DLP szerelvényezheztő csatornák | 5 | 5 | db | 3245060757076 | 3414971140509 | 3414971140516 | 3414971140523 | 3925902000 | 64.4 | 322 | 2722 | 8.97 | 52.89
075709 | LG-075709 | Végzáró 180x50 mm antimikrobiális csatornához | 2063 |  |  |  | PL7 - Kábelvezetési megoldások | 0271 | DLP szerelvényezheztő csatornák | 5 | 5 | db | 3245060757090 | 3414971140530 | 3414971140547 | 3414971140554 | 3925908000 | 85.8 | 429 | 2730 | 9.11 | 50.42
075710 | LG-075710 | Állítható belső könyök: 80–100° antimikrobiális 80x50 mm kábelcsatornához | 2079 |  |  |  | PL7 - Kábelvezetési megoldások | 0271 | DLP szerelvényezheztő csatornák | 10 | 10 | db | 3245060757106 | 3414971140561 | 3414971140578 | 3414971140585 | 3925902000 | 99.7 | 997 | 4881 | 13.12 | 68.07
075712 | LG-075712 | Állítható belső könyök: 80–100° antimikrobiális 130x50 mm kábelcsatornához | 3664 |  |  |  | PL7 - Kábelvezetési megoldások | 0271 | DLP szerelvényezheztő csatornák | 5 | 5 | db | 3245060757120 | 3414971140592 | 3414971140608 | 3414971140615 | 3925902000 | 148.2 | 741 | 3601 | 13.12 | 68.07
075714 | LG-075714 | Állítható belső könyök: 80–100°antimikrobiális 180x50 mm kábelcsatornához | 4345 |  |  |  | PL7 - Kábelvezetési megoldások | 0271 | DLP szerelvényezheztő csatornák | 5 | 5 | db | 3245060757144 | 3414971140622 | 3414971140639 | 3414971140646 | 3925908000 | 169.2 | 846 | 4013 | 13.12 | 68.07
075715 | LG-075715 | Állítható külső könyök: 85–120° antimikrobiális 80x50 mm csatornához | 3382 |  |  |  | PL7 - Kábelvezetési megoldások | 0271 | DLP szerelvényezheztő csatornák | 10 | 10 | db | 3245060757151 | 3414971140660 | 3414971140677 | 3414971140684 | 3925902000 | 62.5 | 625 | 3700 | 9.11 | 50.42
075717 | LG-075717 | Állítható külső könyök: 85–120° antimikrobiális 130x50 mm csatornához | 6389 |  |  |  | PL7 - Kábelvezetési megoldások | 0271 | DLP szerelvényezheztő csatornák | 5 | 5 | db | 3245060757175 | 3414971077874 | 3414971077881 | 3414971077898 | 3925902000 | 91.4 | 457 | 2894 | 6.81 | 50.42
075719 | LG-075719 | Állítható külső könyök: 85–120° antimikrobiális 180x50 mm csatornához | 4509 |  |  |  | PL7 - Kábelvezetési megoldások | 0271 | DLP szerelvényezheztő csatornák | 5 | 5 | db | 3245060757199 | 3414971140691 | 3414971140707 | 3414971140714 | 3925908000 | 106.8 | 534 | 3259 | 6.81 | 50.42
075720 | LG-075720 | Kanyarelem: 90°antimikrobiális 80x50 mm csatornához | 2809 |  |  |  | PL7 - Kábelvezetési megoldások | 0271 | DLP szerelvényezheztő csatornák | 10 | 10 | db | 3245060757205 | n.a. | 3414971150614 | 3414971150621 | 3925902000 | 143.4 | 1434 | 1434 | 1.628 | 16.29
075722 | LG-075722 | Kanyarelem: 90° antimikrobiális 130x50 mm csatornához | 6226 |  |  |  | PL7 - Kábelvezetési megoldások | 0271 | DLP szerelvényezheztő csatornák | 5 | 5 | db | 3245060757229 | n.a. | 3414971237728 | 3414971237735 | 3925902000 | 288.6 | 1443 | 1443 | 3.215 | 16.08
075724 | LG-075724 | Kanyarelem: 90° antimikrobiális 180x50 mm csatornához | 7253 |  |  |  | PL7 - Kábelvezetési megoldások | 0271 | DLP szerelvényezheztő csatornák | 5 | 5 | db | 3245060757243 | n.a. | 3414971204867 | 3414971204874 | 3925908000 | 492.2 | 2461 | 2461 | 5.768 | 28.85
075725 | LG-075725 | T elem antimikrobiális csatornához | 2761 |  |  |  | PL7 - Kábelvezetési megoldások | 0271 | DLP szerelvényezheztő csatornák | 5 | 5 | db | 3245060757250 | 3414971140721 | 3414971140738 | 3414971140745 | 3925902000 | 46.8 | 234 | 1499 | 3.48 | 28.85
075729 | LG-075729 | DLP fedél 45 mm széles, antimikrobiális csatornához | 1990 |  |  |  | PL7 - Kábelvezetési megoldások | 0271 | DLP szerelvényezheztő csatornák | 20 | 20 | m | 3245060757298 | n.a. | 3414971178083 | 3414971178090 | 3925902000 | 195 | 3900 | 3900 | 1.635 | 14.01
075730 | LG-075730 | Takaróelem antimikrobiális csatornához | 1431 |  |  |  | PL7 - Kábelvezetési megoldások | 0271 | DLP szerelvényezheztő csatornák | 20 | 20 | db | 3245060757304 | 3414971149342 | 3414971149359 | 3414971149366 | 3925902000 | 4.3 | 86 | 1052 | 1.25 | 14.04
075735 | LG-075735 | Takaróelem fedélhez antimikrobiális csatornához | 600 |  |  |  | PL7 - Kábelvezetési megoldások | 0271 | DLP szerelvényezheztő csatornák | 10 | 10 | db | 3245060757359 | 3414971140752 | 3414971140769 | 3414971140776 | 3925902000 | 15 | 150 | 2324 | 4.23 | 47.84
075736 | LG-075736 | Soluclip rögzítési kiegészítő antimikrobiális csatornához | 899 |  |  |  | PL7 - Kábelvezetési megoldások | 0271 | DLP szerelvényezheztő csatornák | 10 | 10 | db | 3245060757366 | 3414971140783 | 3414971140790 | 3414971140806 | 3925902000 | 22 | 220 | 3343 | 4.55 | 66.56
075750 | LG-075750 | DLP-S kábelcsatorna 80×50 mm, hajlékony fedéllel, bepattintható 45-ös szerelvényhez, fekete | 5187 |  |  |  | PL7 - Kábelvezetési megoldások | 0271 | DLP szerelvényezheztő csatornák | 20 | 20 | m | 3245060757502 | n.a. | 3414971178069 | 3414971178076 | 3925902000 | 915 | 18300 | 18300 | 8 | 81.04 | igen
075752 | LG-075752 | DLP-S kábelcsatorna 130×50 mm, hajlékony fedéllel, bepattintható 45-ös szerelvényhez, fekete | 8250 |  |  |  | PL7 - Kábelvezetési megoldások | 0271 | DLP szerelvényezheztő csatornák | 12 | 12 | m | 3245060757526 | n.a. | 3414971178106 | 3414971178113 | 3925902000 | 1500 | 18000 | 18000 | 13 | 81.04 | igen
075755 | LG-075755 | Végzáró fekete 80x50 mm csatornához | 932 |  |  |  | PL7 - Kábelvezetési megoldások | 0271 | DLP szerelvényezheztő csatornák | 10 | 10 | db | 3245060757557 | 3414971140813 | 3414971140820 | 3414971140837 | 3925902000 | 37.6 | 376 | 2649 | 8.97 | 52.89 | igen
075757 | LG-075757 | Végzáró fekete 130x50 mm csatornához | 1558 |  |  |  | PL7 - Kábelvezetési megoldások | 0271 | DLP szerelvényezheztő csatornák | 5 | 5 | db | 3245060757571 | 3414971140844 | 3414971140851 | 3414971140868 | 3925902000 | 67 | 335 | 2308 | 8.97 | 52.89 | igen
075760 | LG-075760 | Állítható belső könyök: 80–100° fekete 80x50 mm kábelcsatornához | 1988 |  |  |  | PL7 - Kábelvezetési megoldások | 0271 | DLP szerelvényezheztő csatornák | 10 | 10 | db | 3245060757601 | 3414971140875 | 3414971140882 | 3414971140899 | 3925902000 | 104.1 | 1041 | 4785 | 13.12 | 68.07
075762 | LG-075762 | Állítható belső könyök: 80–100° fekete 130x50 mm kábelcsatornához | 3893 |  |  |  | PL7 - Kábelvezetési megoldások | 0271 | DLP szerelvényezheztő csatornák | 5 | 5 | db | 3245060757625 | 3414971140905 | 3414971140912 | 3414971140929 | 3925902000 | 144.8 | 724 | 3596 | 11.73 | 66.56
075765 | LG-075765 | Állítható külső könyök: 85–120° fekete 80x50 mm kábelcsatornához | 3590 |  |  |  | PL7 - Kábelvezetési megoldások | 0271 | DLP szerelvényezheztő csatornák | 10 | 10 | db | 3245060757656 | 3414971158351 | 3414971158368 | 3414971158375 | 3925902000 | 61.8 | 618 | 3555 | 9.11 | 50.42
075767 | LG-075767 | Állítható külső könyök: 85–120° fekete 130x50 mm kábelcsatornához | 7219 |  |  |  | PL7 - Kábelvezetési megoldások | 0271 | DLP szerelvényezheztő csatornák | 5 | 5 | db | 3245060757670 | 3414971158337 | 3414971158344 | 3414971158320 | 3925902000 | 115 | 575 | 1935 | 6.81 | 50.42
075770 | LG-075770 | Kanyarelem: 90° fekete 80x50 mm kábelcsatornához | 2325 |  |  |  | PL7 - Kábelvezetési megoldások | 0271 | DLP szerelvényezheztő csatornák | 10 | 10 | db | 3245060757700 | n.a. | 3414971150638 | 3414971150645 | 3925902000 | 139 | 1390 | 1390 | 1.628 | 16.29
075772 | LG-075772 | Kanyarelem: 90° fekete 130x50 mm kábelcsatornához | 5276 |  |  |  | PL7 - Kábelvezetési megoldások | 0271 | DLP szerelvényezheztő csatornák | 5 | 5 | db | 3245060757724 | n.a. | 3414971237773 | 3414971237780 | 3925902000 | 325.8 | 1629 | 1629 | 3.215 | 16.08
075775 | LG-075775 | T elem fekete 80x50 mm kábelcsatornához | 2646 |  |  |  | PL7 - Kábelvezetési megoldások | 0271 | DLP szerelvényezheztő csatornák | 5 | 5 | db | 3245060757755 | 3414971140936 | 3414971140943 | 3414971140950 | 3925902000 | 44.6 | 223 | 1485 | 3.48 | 28.85
075779 | LG-075779 | DLP S kábelcsatorna fedél 80x50 mm kábelcsatornához, fekete | 1917 |  |  |  | PL7 - Kábelvezetési megoldások | 0271 | DLP szerelvényezheztő csatornák | 20 | 20 | m | 3245060757793 | n.a. | 3414971166523 | 3414971166530 | 3925902000 | 190 | 3800 | 3800 | 1.635 | 81.04
075780 | LG-075780 | Takaróelem fekete 80x50 mm kábelcsatornához | 1388 |  |  |  | PL7 - Kábelvezetési megoldások | 0271 | DLP szerelvényezheztő csatornák | 20 | 20 | db | 3245060757809 | 3414971149373 | 3414971149380 | 3414971149397 | 3925902000 | 4.25 | 85 | 1015 | 1.25 | 15.2
075785 | LG-075785 | Takaróelem fedélhez fekete 80x50 mm kábelcsatornához | 569 |  |  |  | PL7 - Kábelvezetési megoldások | 0271 | DLP szerelvényezheztő csatornák | 10 | 10 | db | 3245060757854 | 3414971140967 | 3414971140974 | 3414971140981 | 3925902000 | 14.2 | 142 | 2173 | 4.23 | 47.84
075786 | LG-075786 | Soluclip rögzítési kiegészítő fekete | 842 |  |  |  | PL7 - Kábelvezetési megoldások | 0271 | DLP szerelvényezheztő csatornák | 10 | 10 | db | 3245060757861 | 3414971140998 | 3414971141001 | 3414971141018 | 3925902000 | 20.2 | 202 | 3115 | 4.55 | 66.56 | igen
075800 | LG-075800 | DLP-S kábelcsatorna 80×50 mm, hajlékony fedéllel, bepattintható 45-ös szerelvényhez, szürke | 0 | Megszűnt termék! |  |  | PL7 - Kábelvezetési megoldások | 0271 | DLP szerelvényezheztő csatornák | 20 | 20 | m | 3414970003744 | n.a. | 3414970003751 | n.a. | 3925902000 | 915 | 18300 | 18300 | 8 | 81.04
075802 | LG-075802 | DLP-S kábelcsatorna 130×50 mm, hajlékony fedéllel, bepattintható 45-ös szerelvényhez, szürke | 7824 |  |  |  | PL7 - Kábelvezetési megoldások | 0271 | DLP szerelvényezheztő csatornák | 12 | 12 | m | 3414970003768 | n.a. | 3414970003775 | n.a. | 3925902000 | 1450 | 17400 | 17400 | 13 | 81.04
075804 | LG-075804 | DLP-S kábelcsatorna 180x50 mm, hajlékony fedéllel, 3 rekeszes, szürke | 10838 |  |  |  | PL7 - Kábelvezetési megoldások | 0271 | DLP szerelvényezheztő csatornák | 8 | 8 | m | 3414970003782 | n.a. | 3414970003799 | n.a. | 3925902000 | 1900 | 15200 | 15200 | 18 | 74.61
075805 | LG-075805 | Végzáró szürke 80×50 mm kábelcsatornához | 1009 |  |  |  | PL7 - Kábelvezetési megoldások | 0271 | DLP szerelvényezheztő csatornák | 10 | 10 | db | 3414970003911 | 3414970003928 | 3414970003935 | n.a. | 3925908000 | 38.9 | 389 | 2526 | 24.79 | 50.42
075807 | LG-075807 | Végzáró szürke 130×50 mm kábelcsatornához | 1816 |  |  |  | PL7 - Kábelvezetési megoldások | 0271 | DLP szerelvényezheztő csatornák | 5 | 5 | db | 3414970003942 | 3414970003959 | 3414970003966 | n.a. | 3925908000 | 61.6 | 308 | 1956 | 5.64 | 34.6
075809 | LG-075809 | Végzáró szürke 180×50 mm kábelcsatornához | 2063 |  |  |  | PL7 - Kábelvezetési megoldások | 0271 | DLP szerelvényezheztő csatornák | 5 | 5 | db | 3414970003973 | 3414970003980 | 3414970003997 | n.a. | 3925908000 | 82.2 | 411 | 2635 | 9.11 | 54.26
075810 | LG-075810 | Állítható belső könyök: 80–120° szürke 80×50 mm kábelcsatornához | 1953 |  |  |  | PL7 - Kábelvezetési megoldások | 0271 | DLP szerelvényezheztő csatornák | 10 | 10 | db | 3414970004000 | 3414970004017 | 3414970004024 | n.a. | 3925908000 | 104.6 | 1046 | 4781 | 12.48 | 68.07
075812 | LG-075812 | Állítható belső könyök: 80–120° szürke 130×50 mm kábelcsatornához | 3475 |  |  |  | PL7 - Kábelvezetési megoldások | 0271 | DLP szerelvényezheztő csatornák | 5 | 5 | db | 3414970004031 | 3414970004048 | 3414970004055 | 3414970313874 | 3925908000 | 145.4 | 727 | 3509 | 12.48 | 68.07
075814 | LG-075814 | Állítható belső könyök: 80–120° szürke 180×50 mm kábelcsatornához | 4405 |  |  |  | PL7 - Kábelvezetési megoldások | 0271 | DLP szerelvényezheztő csatornák | 5 | 5 | db | 3414970004062 | 3414970004079 | 3414970004086 | n.a. | 3925908000 | 165.6 | 828 | 3911 | 12.48 | 68.07
075815 | LG-075815 | Állítható külső könyök: 80–120° szürke 80×50 mm kábelcsatornához | 2547 |  |  |  | PL7 - Kábelvezetési megoldások | 0271 | DLP szerelvényezheztő csatornák | 10 | 10 | db | 3414970004093 | 3414970004109 | 3414970004116 | n.a. | 3925908000 | 59.3 | 593 | 3540 | 9.11 | 50.42
075817 | LG-075817 | Állítható külső könyök: 80–120° szürke 130×50 mm kábelcsatornához | 4131 |  |  |  | PL7 - Kábelvezetési megoldások | 0271 | DLP szerelvényezheztő csatornák | 5 | 5 | db | 3414970004123 | 3414970004130 | 3414970004147 | n.a. | 3925908000 | 85.6 | 428 | 2712 | 6.81 | 50.42
075819 | LG-075819 | Állítható külső könyök: 80–120° szürke 180×50 mm kábelcsatornához | 0 | Megszűnt termék! |  |  | PL7 - Kábelvezetési megoldások | 0271 | DLP szerelvényezheztő csatornák | 5 | 5 | db | 3414970004154 | 3414970004161 | 3414970004178 | n.a. | 3925908000 | 102.2 | 511 | 3120 | 6.81 | 50.42
075820 | LG-075820 | Kanyarelem: 90° szürke 80×50 mm kábelcsatornához | 0 | Megszűnt termék! |  |  | PL7 - Kábelvezetési megoldások | 0271 | DLP szerelvényezheztő csatornák | 10 | 10 | db | 3414970004185 | n.a. | 3414970004192 | n.a. | 3925908000 | 140.8 | 1408 | 1408 | 1.628 | 16.29
075822 | LG-075822 | Kanyarelem: 90° szürke 130×50 mm kábelcsatornához | 4744 |  |  |  | PL7 - Kábelvezetési megoldások | 0271 | DLP szerelvényezheztő csatornák | 5 | 5 | db | 3414970004208 | n.a. | 3414970004215 | n.a. | 3925908000 | 286.2 | 1431 | 1431 | 3.215 | 16.08
075824 | LG-075824 | Kanyarelem: 90° szürke 180×50 mm kábelcsatornához | 8955 |  |  |  | PL7 - Kábelvezetési megoldások | 0271 | DLP szerelvényezheztő csatornák | 5 | 5 | db | 3414970004222 | n.a. | 3414970004239 | n.a. | 3925908000 | 476.4 | 2382 | 2382 | 5.768 | 28.85
075825 | LG-075825 | T elem szürke kábelcsatornákhoz | 1670 |  |  |  | PL7 - Kábelvezetési megoldások | 0271 | DLP szerelvényezheztő csatornák | 5 | 5 | db | 3414970004246 | 3414970004253 | 3414970004260 | n.a. | 3925908000 | 45.4 | 227 | 1497 | 3.48 | 28.85
075829 | LG-075829 | DLP S kábelcsatorna fedél 80x50 mm kábelcsatornákhoz, szürke | 1640 |  |  |  | PL7 - Kábelvezetési megoldások | 0271 | DLP szerelvényezheztő csatornák | 20 | 20 | m | 3414970003805 | n.a. | 3414970003812 | n.a. | 3925908000 | 199.75 | 3995 | 3995 | 1.635 | 14.73
075830 | LG-075830 | Csatorna összekötő szürke kábelcsatornákhoz | 0 | Megszűnt termék! |  |  | PL7 - Kábelvezetési megoldások | 0271 | DLP szerelvényezheztő csatornák | 10 | 10 | db | 3414970003850 | 3414970003867 | 3414970003874 | n.a. | 3925908000 | 30.3 | 303 | 3528 | 4.23 | 68.07
075833 | LG-075833 | Takaróelem szürke kábelcsatornához | 871 |  |  |  | PL7 - Kábelvezetési megoldások | 0271 | DLP szerelvényezheztő csatornák | 20 | 20 | db | 3414970003829 | 3414970003836 | 3414970003843 | n.a. | 3925908000 | 4.4 | 88 | 1142 | 1.25 | 15.2
075835 | LG-075835 | Takaróelem fedélhez szürke kábelcsatornához | 552 |  |  |  | PL7 - Kábelvezetési megoldások | 0271 | DLP szerelvényezheztő csatornák | 10 | 10 | db | 3414970003881 | 3414970003898 | 3414970003904 | n.a. | 3925908000 | 14 | 140 | 2008 | 4.41 | 45.45
075836 | LG-075836 | Soluclip rögzítési kiegészítő szürke kábelcsatornához | 1156 |  |  |  | PL7 - Kábelvezetési megoldások | 0271 | DLP szerelvényezheztő csatornák | 10 | 10 | db | 3414970004277 | 3414970004284 | 3414970004291 | n.a. | 3925908000 | 22.1 | 221 | 2580 | 2.3 | 28.85
076501 | LG-076501 | Program Mosaic RJ 45 informatikai csatlakozóaljzat, 1 x RJ 45 árnyékolatlan (UTP) Cat.5e, 2 modul széles, 45°-ban döntött aljzattal, fehér | 4081 |  |  |  | PL8 - Hang-, adat- és képátviteli rendszerek | 0442 | Program Mosaic süllyesztett szerelvények | 10 | 10 | db | 3245060765019 | 3414971363007 | 3414971363014 | n.a. | 8536699099 | 23.8 | 238 | 2910 | 2.19 | 33.33
076502 | LG-076502 | Program Mosaic RJ 45 informatikai csatlakozóaljzat, 2 x RJ 45 árnyékolatlan (UTP) Cat.5e, 2 modul széles, 45°-ban döntött aljzattal, fehér | 4845 |  |  |  | PL8 - Hang-, adat- és képátviteli rendszerek | 0442 | Program Mosaic süllyesztett szerelvények | 5 | 5 | db | 3245060765026 | 3414970927262 | 3414970927279 | 3414970927286 | 8536699099 | 32.8 | 164 | 1903 | 1.25 | 15.01 | igen
076503 | LG-076503 | Program Mosaic RJ 45 informatikai csatlakozóaljzat, 1 x RJ 45 árnyékolatlan (UTP) Cat.6, 2 modul széles, 45°-ban döntött aljzattal, energiaoszlophoz, fehér | 4081 |  |  |  | PL8 - Hang-, adat- és képátviteli rendszerek | 0442 | Program Mosaic süllyesztett szerelvények | 10 | 10 | db | 3245060765033 | 3414971363021 | 3414971363038 | n.a. | 8536699099 | 23.8 | 238 | 2896 | 2.19 | 33.33
076504 | LG-076504 | Program Mosaic RJ 45 informatikai csatlakozóaljzat, 2 x RJ 45 árnyékolatlan (UTP) Cat.6, 2 modul széles, 45°-ban döntött aljzattal, fehér | 4845 |  |  |  | PL8 - Hang-, adat- és képátviteli rendszerek | 0442 | Program Mosaic süllyesztett szerelvények | 5 | 5 | db | 3245060765040 | 3414971363045 | 3414971363052 | 3414972023795 | 8536699099 | 32.6 | 163 | 1904 | 1.25 | 15.2 | igen
076505 | LG-076505 | Program Mosaic RJ 45 informatikai csatlakozóaljzat, 1 x RJ 45 árnyékolt (FTP) Cat.6, 2 modul széles, 45°-ban döntött aljzattal, fehér | 4081 |  |  |  | PL8 - Hang-, adat- és képátviteli rendszerek | 0442 | Program Mosaic süllyesztett szerelvények | 10 | 10 | db | 3245060765057 | 3414971363069 | 3414971363076 | 3414972023801 | 8536699099 | 23.6 | 236 | 3120 | 3.1 | 42.24
076506 | LG-076506 | Program Mosaic RJ 45 informatikai csatlakozóaljzat, 2 x RJ 45 árnyékolt (FTP) Cat.6, 2 modul széles, 45°-ban döntött aljzattal, fehér | 4845 |  |  |  | PL8 - Hang-, adat- és képátviteli rendszerek | 0442 | Program Mosaic süllyesztett szerelvények | 5 | 5 | db | 3245060765064 | 3414970927293 | 3414970927309 | 3414970927316 | 8536699099 | 33 | 165 | 1945 | 1.25 | 15.01 | igen
076507 | LG-076507 | Program Mosaic RJ 45 informatikai csatlakozóaljzat, 1 x RJ 45 árnyékolt (STP) Cat.6, 2 modul széles, 45°-ban döntött aljzattal, energiaoszlophoz, fehér | 5866 |  |  |  | PL8 - Hang-, adat- és képátviteli rendszerek | 0442 | Program Mosaic süllyesztett szerelvények | 10 | 10 | db | 3245060765071 | 3414971363083 | 3414971363090 | 3414972023818 | 8536699099 | 45.9 | 459 | 4999 | 3.1 | 42.24
076508 | LG-076508 | Program Mosaic RJ 45 informatikai csatlakozóaljzat, 1 x RJ 45 árnyékolt (STP) Cat.6A, 2 modul széles, 45°-ban döntött aljzattal, fehér | 4845 |  |  |  | PL8 - Hang-, adat- és képátviteli rendszerek | 0442 | Program Mosaic süllyesztett szerelvények | 10 | 10 | db | 3245060765088 | 3414971363106 | 3414971363113 | 3414972023825 | 8536699099 | 43.6 | 436 | 4965 | 3.1 | 42.24
076509 | LG-076509 | Program Mosaic RJ 45 informatikai csatlakozóaljzat, 1 x RJ 45 árnyékolatlan (UTP) Cat.6A, 2 modul széles, 45°-ban döntött aljzattal, fehér | 5866 |  |  |  | PL8 - Hang-, adat- és képátviteli rendszerek | 0442 | Program Mosaic süllyesztett szerelvények | 10 | 10 | db | 3245060765095 | 3414971363120 | 3414971363137 | 3414972023832 | 8536699099 | 34.3 | 343 | 4081 | 3.1 | 42.24
076522 | LG-076522 | Program Mosaic RJ 45 informatikai csatlakozóaljzat, 1 x RJ 45 árnyékolt (FTP) Cat.6, 2 modul széles, zöld redőnnyel, fehér | 4845 |  |  |  | PL8 - Hang-, adat- és képátviteli rendszerek | 0442 | Program Mosaic süllyesztett szerelvények | 10 | 10 | db | 3245060765224 | 3414971363519 | 3414971363526 | 3414972023849 | 8536699099 | 23.5 | 235 | 3073 | 3.1 | 42.24
076523 | LG-076523 | Program Mosaic RJ 45 informatikai csatlakozóaljzat, 1 x RJ 45 árnyékolt (FTP) Cat.6, 2 modul széles, narancssárga redőnnyel, fehér | 4845 |  |  |  | PL8 - Hang-, adat- és képátviteli rendszerek | 0442 | Program Mosaic süllyesztett szerelvények | 10 | 10 | db | 3245060765231 | 3414971363533 | 3414971363540 | 3414972023856 | 8536699099 | 23.5 | 235 | 2891 | 2.19 | 33.33
076524 | LG-076524 | Program Mosaic LCS2 RJ45 aljzat Cat 6A STP, 2 modul, fehér, zöld redőnnyel | 11208 |  |  |  | PL8 - Hang-, adat- és képátviteli rendszerek | 0442 | Program Mosaic süllyesztett szerelvények | 10 | 10 | db | 3245060765248 | 3414971363557 | 3414971363564 | 3414972023863 | 8536699099 | 49.8 | 498 | 5380 | 3.1 | 42.24
076525 | LG-076525 | Program Mosaic LCS2 RJ45 aljzat Cat 6A STP, 2 modul,fehér,narancssárga redőnnyel | 11184 |  |  |  | PL8 - Hang-, adat- és képátviteli rendszerek | 0442 | Program Mosaic süllyesztett szerelvények | 10 | 10 | db | 3245060765255 | 3414971363571 | 3414971363588 | 3414972023870 | 8536699099 | 46.5 | 465 | 5320 | 3.1 | 42.24
076526 | LG-076526 | Program Mosaic RJ 45 informatikai csatlakozóaljzat, 1 x RJ 45 árnyékolatlan (UTP) Cat.6A, 1 modul széles, zöld redőnnyel, fehér | 5251 |  |  |  | PL8 - Hang-, adat- és képátviteli rendszerek | 0442 | Program Mosaic süllyesztett szerelvények | 10 | 10 | db | 3245060765262 | 3414971363595 | 3414971363601 | n.a. | 8536699099 | 32.3 | 323 | 3702 | 2.19 | 33.33
076527 | LG-076527 | Program Mosaic RJ 45 informatikai csatlakozóaljzat, 1 x RJ 45 árnyékolatlan (UTP) Cat.6A, 1 modul széles, narancssárga redőnnyel, fehér | 5251 |  |  |  | PL8 - Hang-, adat- és képátviteli rendszerek | 0442 | Program Mosaic süllyesztett szerelvények | 10 | 10 | db | 3245060765279 | 3414971363618 | 3414971363625 | 3414972023894 | 8536699099 | 32.3 | 323 | 3971 | 3.1 | 42.24
076530 | LG-076530 | Program Mosaic kihúzható informatikai csatlakozódugó, 1 x RJ 45 árnyékolatlan (UTP) Cat.5e, 4 modul széles, 0,9 m hosszú kábellel, fehér | 14276 |  |  |  | PL8 - Hang-, adat- és képátviteli rendszerek | 0442 | Program Mosaic süllyesztett szerelvények | 1 | 20 | db | 3245060765309 | 3245060765309 | 3414971543119 | 3414972023900 | 8536699099 | 175 | 175 | 3763 | 0.53 | 13.53
076532 | LG-076532 | Program Mosaic LCS2 RJ45 aljzat Cat 6 UTP, 4 modul, fehér, visszahúzható | 21921 |  |  |  | PL8 - Hang-, adat- és képátviteli rendszerek | 0442 | Program Mosaic süllyesztett szerelvények | 1 | 20 | db | 3245060765323 | 3245060765323 | 3414971543133 | 3414972023917 | 8536699099 | 177 | 177 | 3891 | 0.55 | 13.99
076533 | LG-076533 | Program Mosaic LCS2 RJ45 aljzat Cat 6 FTP, 4 modul, fehér, visszahúzható | 23439 |  |  |  | PL8 - Hang-, adat- és képátviteli rendszerek | 0442 | Program Mosaic süllyesztett szerelvények | 1 | 20 | db | 3245060765330 | 3245060765330 | 3414971543140 | 3414972023924 | 8536699099 | 177 | 177 | 3844 | 0.53 | 13.53
076535 | LG-076535 | LCS2 Cat.6A 1 modulos RJ45 Program Mosaic aljzat | 0 | Megszűnt termék! |  |  | PL8 - Hang-, adat- és képátviteli rendszerek | 0442 | Program Mosaic süllyesztett szerelvények | 10 | 10 | db | 3245060765354 | 3414971363632 | 3414971363649 | n.a. | 8536699099 | 19.6 | 196 | 2508 | 2.19 | 33.33
076542 | LG-076542 | LCS2 Cat.5e FTP 2xRJ45 Program Mosaic aljzat DLP csatornához | 7580 |  |  |  | PL8 - Hang-, adat- és képátviteli rendszerek | 0442 | Program Mosaic süllyesztett szerelvények | 5 | 5 | db | 3245060765422 | 3414971531581 | 3414971531598 | 3414971531604 | 8536699099 | 51.2 | 256 | 3257 | 3.1 | 42.24
076544 | LG-076544 | LCS2 Cat.6 UTP 2xRJ45 Program Mosaic aljzat DLP csatornához | 7486 |  |  |  | PL8 - Hang-, adat- és képátviteli rendszerek | 0442 | Program Mosaic süllyesztett szerelvények | 5 | 5 | db | 3245060765446 | 3414971363755 | 3414971363762 | 3414972023993 | 8536699099 | 51.6 | 258 | 3178 | 3.1 | 42.24
076546 | LG-076546 | LCS2 Cat.6 FTP 2xRJ45 Program Mosaic aljzat DLP csatornához | 9479 |  |  |  | PL8 - Hang-, adat- és képátviteli rendszerek | 0442 | Program Mosaic süllyesztett szerelvények | 5 | 5 | db | 3245060765460 | 3414971363779 | 3414971363786 | 3414972808255 | 8536699099 | 52.4 | 262 | 3213 | 3.1 | 42.24 | igen
076551 | LG-076551 | Program Mosaic LCS2 RJ45 aljzat Cat 5e UTP, 1 modul, fehér | 3425 |  |  |  | PL8 - Hang-, adat- és képátviteli rendszerek | 0442 | Program Mosaic süllyesztett szerelvények | 10 | 10 | db | 3245060765514 | 3414971531611 | 3414971531628 | 3414971011083 | 8536699099 | 19.4 | 194 | 2561 | 3.16 | 42.24 | igen
076552 | LG-076552 | Program Mosaic LCS2 RJ45 aljzat Cat 5e FTP, 1 modul, fehér | 3805 |  |  |  | PL8 - Hang-, adat- és képátviteli rendszerek | 0442 | Program Mosaic süllyesztett szerelvények | 10 | 10 | db | 3245060765521 | 3414971531635 | 3414971531642 | 3414971011151 | 8536699099 | 19.9 | 199 | 2611 | 2.81 | 42.24 | igen
076554 | LG-076554 | Program Mosaic LCS2 RJ45 aljzat Cat 5e UTP, 2 modul, fehér | 3646 |  |  |  | PL8 - Hang-, adat- és képátviteli rendszerek | 0442 | Program Mosaic süllyesztett szerelvények | 10 | 10 | db | 3245060765545 | 3414971531659 | 3414971531666 | 3414971011144 | 8536699099 | 24.2 | 242 | 3011 | 2.81 | 42.24 | igen
076555 | LG-076555 | Program Mosaic LCS2 RJ45 aljzat Cat 5e FTP, 2 modul, fehér | 3805 |  |  |  | PL8 - Hang-, adat- és képátviteli rendszerek | 0442 | Program Mosaic süllyesztett szerelvények | 10 | 10 | db | 3245060765552 | 3414971363793 | 3414971363809 | 3414971016484 | 8536699099 | 24.6 | 246 | 3053 | 2.81 | 42.24 | igen
076561 | LG-076561 | Program Mosaic LCS2 RJ45 aljzat Cat 6 UTP, 1 modul, fehér | 4751 |  |  |  | PL8 - Hang-, adat- és képátviteli rendszerek | 0442 | Program Mosaic süllyesztett szerelvények | 10 | 10 | db | 3245060765613 | 3414971531673 | 3414971531680 | 3414971011076 | 8536699099 | 19.5 | 195 | 2552 | 2.81 | 42.24 | igen
076562 | LG-076562 | Program Mosaic LCS2 RJ45 aljzat Cat 6 FTP, 1 modul, fehér | 4751 |  |  |  | PL8 - Hang-, adat- és képátviteli rendszerek | 0442 | Program Mosaic süllyesztett szerelvények | 10 | 10 | db | 3245060765620 | 3414971531697 | 3414971531703 | 3414971011106 | 8536699099 | 19.8 | 198 | 2318 | 3.11 | 42.24 | igen
076563 | LG-076563 | Program Mosaic LCS2 RJ45 aljzat Cat 6 STP, 1 modul, fehér | 7223 |  |  |  | PL8 - Hang-, adat- és képátviteli rendszerek | 0442 | Program Mosaic süllyesztett szerelvények | 10 | 10 | db | 3245060765637 | 3414971531710 | 3414971531727 | 3414971011175 | 8536699099 | 43.2 | 432 | 4938 | 3.05 | 42.24 | igen
076564 | LG-076564 | Program Mosaic LCS2 RJ45 aljzat Cat 6 UTP, 2 modul, fehér | 4751 |  |  |  | PL8 - Hang-, adat- és képátviteli rendszerek | 0442 | Program Mosaic süllyesztett szerelvények | 10 | 10 | db | 3245060765644 | 3414971531734 | 3414971531741 | 3414971011540 | 8536699099 | 24.7 | 247 | 2952 | 3.11 | 42.24 | igen
076565 | LG-076565 | Program Mosaic LCS2 RJ45 aljzat Cat 6 FTP, 2 modul, fehér | 4751 |  |  |  | PL8 - Hang-, adat- és képátviteli rendszerek | 0442 | Program Mosaic süllyesztett szerelvények | 10 | 10 | db | 3245060765651 | 3414971531758 | 3414971531765 | 3414971011069 | 8536699099 | 24.8 | 248 | 3067 | 2.81 | 42.24 | igen
076566 | LG-076566 | Program Mosaic LCS2 RJ45 aljzat Cat 6 STP, Zamac fedéllel, 2 modul, fehér | 8070 |  |  |  | PL8 - Hang-, adat- és képátviteli rendszerek | 0442 | Program Mosaic süllyesztett szerelvények | 10 | 10 | db | 3245060765668 | 3414971531772 | 3414971531789 | 3414971011182 | 8536699099 | 48 | 480 | 5400 | 2.81 | 42.24 | igen
076571 | LG-076571 | LCS2 Cat.6A UTP 1 modulos Program Mosaic aljzat | 4095 |  |  |  | PL8 - Hang-, adat- és képátviteli rendszerek | 0442 | Program Mosaic süllyesztett szerelvények | 10 | 10 | db | 3245060765712 | 3414971363816 | 3414971363823 | 3414971011168 | 8536699099 | 32.9 | 329 | 3690 | 2.81 | 42.24 | igen
076573 | LG-076573 | Program Mosaic LCS2 RJ45 aljzat 10GIGA STP, 1 modul, fehér | 7638 |  |  |  | PL8 - Hang-, adat- és képátviteli rendszerek | 0442 | Program Mosaic süllyesztett szerelvények | 10 | 10 | db | 3245060765736 | 3414971531796 | 3414971531802 | 3414971011533 | 8536699099 | 43.1 | 431 | 4929 | 3.07 | 42.24 | igen
076574 | LG-076574 | LCS2 Cat.6 A UTP 2 modulos Program Mosaic aljzat, fehér | 4684 |  |  |  | PL8 - Hang-, adat- és képátviteli rendszerek | 0442 | Program Mosaic süllyesztett szerelvények | 10 | 10 | db | 3245060765743 | 3414971363830 | 3414971363847 | 3414971011199 | 8536699099 | 38.6 | 386 | 4242 | 3.08 | 42.24 | igen
076576 | LG-076576 | Program Mosaic LCS2 RJ45 aljzat 10GIGA STP 2 mod | 7888 |  |  |  | PL8 - Hang-, adat- és képátviteli rendszerek | 0442 | Program Mosaic süllyesztett szerelvények | 10 | 10 | db | 3245060765767 | 3414971531819 | 3414971531826 | 3414971011526 | 8536699099 | 48 | 480 | 5403 | 3.14 | 42.24 | igen
076581 | LG-076581 | Program Mosaic RJ45 aljzat Cat 6 UTP, 1 modul, fehér, antimikrobiális | 4751 |  |  |  | PL8 - Hang-, adat- és képátviteli rendszerek | 0442 | Program Mosaic süllyesztett szerelvények | 10 | 10 | db | 3245060765811 | 3414971363854 | 3414971363861 | 3414971363878 | 8536699099 | 19.3 | 193 | 2567 | 3.1 | 42.24
076582 | LG-076582 | Program Mosaic RJ45 aljzat Cat 6 FTP, 1 modul, fehér, antimikrobiális | 4751 |  |  |  | PL8 - Hang-, adat- és képátviteli rendszerek | 0442 | Program Mosaic süllyesztett szerelvények | 10 | 10 | db | 3245060765828 | 3414971363885 | 3414971363892 | 3414972024013 | 8536699099 | 19.5 | 195 | 2555 | 3.1 | 42.24
076583 | LG-076583 | Program Mosaic RJ45 aljzat Cat 6 STP, 1 modul, fehér, antimikrobiális | 7223 |  |  |  | PL8 - Hang-, adat- és képátviteli rendszerek | 0442 | Program Mosaic süllyesztett szerelvények | 10 | 10 | db | 3245060765835 | 3414971363908 | 3414971363915 | 3414972024020 | 8536699099 | 42 | 420 | 4853 | 3.1 | 42.24
076584 | LG-076584 | Program Mosaic RJ45 aljzat Cat6A, STP, 1 modul, fehér, antimikrobiális | 7738 |  |  |  | PL8 - Hang-, adat- és képátviteli rendszerek | 0442 | Program Mosaic süllyesztett szerelvények | 10 | 10 | db | 3245060765842 | 3414971364684 | 3414971364691 | 3414972024037 | 8536699099 | 42.2 | 422 | 4833 | 3.1 | 42.24 | igen
076590 | LG-076590 | Program Mosaic RJ 45 informatikai csatlakozóaljzat, 1 x RJ 45 árnyékolatlan (UTP) Cat.6A, 2 modul széles, piros reteszelhető redőnnyel, 2 db kulccsal szállítva, fehér | 10748 |  |  |  | PL8 - Hang-, adat- és képátviteli rendszerek | 0442 | Program Mosaic süllyesztett szerelvények | 5 | 5 | db | 3245060765903 | 3414971364752 | 3414971364769 | 3414972024051 | 8536699099 | 45 | 225 | 2607 | 1.25 | 15.2
076591 | LG-076591 | Program Mosaic RJ 45 informatikai csatlakozóaljzat, 1 x RJ 45 árnyékolatlan (UTP) Cat.6, 2 modul széles, 90°-ban elforgatott, energiaoszlophoz, fehér | 4081 |  |  |  | PL8 - Hang-, adat- és képátviteli rendszerek | 0442 | Program Mosaic süllyesztett szerelvények | 10 | 10 | db | 3245060765910 | 3414971531833 | 3414971531840 | 3414971531857 | 8536699099 | 22.8 | 228 | 3017 | 3.1 | 42.24
076592 | LG-076592 | Program Mosaic RJ 45 informatikai csatlakozóaljzat, 1 x RJ 45 árnyékolt (FTP) Cat.6, 2 modul széles, 90°-ban elforgatott, energiaoszlophoz, fehér | 4432 |  |  |  | PL8 - Hang-, adat- és képátviteli rendszerek | 0442 | Program Mosaic süllyesztett szerelvények | 10 | 10 | db | 3245060765927 | 3414971364776 | 3414971364783 | 3414972024068 | 8536699099 | 23.5 | 235 | 2843 | 3.1 | 42.24
076593 | LG-076593 | Program Mosaic RJ 45 informatikai csatlakozóaljzat, 1 x RJ 45 árnyékolt (STP) Cat.6, 2 modul széles, 90°-ban elforgatott, energiaoszlophoz, fehér | 5866 |  |  |  | PL8 - Hang-, adat- és képátviteli rendszerek | 0442 | Program Mosaic süllyesztett szerelvények | 10 | 10 | db | 3245060765934 | 3414971364790 | 3414971364806 | 3414971364813 | 8536699099 | 47.2 | 472 | 5325 | 3.1 | 42.24
076594 | LG-076594 | Program Mosaic RJ45 aljzat Cat.6 UTP, reteszelt | 15726 |  |  |  | PL8 - Hang-, adat- és képátviteli rendszerek | 0442 | Program Mosaic süllyesztett szerelvények | 5 | 5 | db | 3245060765941 | 3414971531864 | 3414971531871 | 3414971531888 | 8536699099 | 31 | 155 | 1830 | 1.25 | 15.01
076595 | LG-076595 | Program Mosaic RJ45 aljzat Cat.6 FTP, reteszelt | 15922 |  |  |  | PL8 - Hang-, adat- és képátviteli rendszerek | 0442 | Program Mosaic süllyesztett szerelvények | 5 | 5 | db | 3245060765958 | 3414971364820 | 3414971364837 | 3414971364844 | 8536699099 | 31.2 | 156 | 1853 | 1.25 | 15.01
076596 | LG-076596 | Program Mosaic RJ45 aljzat Cat.6 STP, reteszelt | 17135 |  |  |  | PL8 - Hang-, adat- és képátviteli rendszerek | 0442 | Program Mosaic süllyesztett szerelvények | 5 | 5 | db | 3245060765965 | 3414971364851 | 3414971364868 | 3414971364875 | 8536699099 | 57.2 | 286 | 3137 | 1.25 | 15.01
076597 | LG-076597 | Program Mosaic RJ45 aljzat Cat.5e UTP, reteszelt | 15478 |  |  |  | PL8 - Hang-, adat- és képátviteli rendszerek | 0442 | Program Mosaic süllyesztett szerelvények | 5 | 5 | db | 3245060765972 | 3414971364882 | 3414971364899 | 3414971364905 | 8536699099 | 30.6 | 153 | 1838 | 1.25 | 15.01
076598 | LG-076598 | Program Mosaic RJ45 aljzat Cat.5e FTP, reteszelt | 15626 |  |  |  | PL8 - Hang-, adat- és képátviteli rendszerek | 0442 | Program Mosaic süllyesztett szerelvények | 5 | 5 | db | 3245060765989 | 3414971364912 | 3414971364929 | 3414971364936 | 8536699099 | 31 | 155 | 1861 | 1.25 | 15.01
076599 | LG-076599 | Program Mosaic RJ45 aljzat Cat.6A STP, reteszelt | 17894 |  |  |  | PL8 - Hang-, adat- és képátviteli rendszerek | 0442 | Program Mosaic süllyesztett szerelvények | 5 | 5 | db | 3245060765996 | 3414971364943 | 3414971364950 | 3414971364967 | 8536699099 | 56.6 | 283 | 3133 | 1.25 | 15.01
076601 | LG-076601 | Program Mosaic vészleállító nyomó, 2m, 10A, kulcsos | 43724 |  |  |  | PL2 - Süllyesztett és falon kívüli szerelvények | 0512 | Program Mosaic süllyesztett szerelvények | 1 | 20 | db | 3245060766016 | 3245060766016 | 3414971341104 | 3414971341111 | 8536508000 | 108 | 108 | 2460 | 0.55 | 13.53
076602 | LG-076602 | Program Mosaic vészleállító gomb, 2m, 1/4 fordulatos oldással | 38039 |  |  |  | PL2 - Süllyesztett és falon kívüli szerelvények | 0512 | Program Mosaic süllyesztett szerelvények | 1 | 20 | db | 3245060766023 | 3245060766023 | 3414971341128 | 3414971341135 | 8536508000 | 84 | 84 | 1960 | 0.55 | 13.53 | igen
076603 | LG-076603 | Tartókonzol kétoldalas pontmátrix kijelzőhöz | 30859 |  |  |  | PL4 - Épületfelügyeleti megoldások | 0490 | Nővérhívók | 1 | 36 | db | 3245060766030 | n.a. | 3245060766030 | 3414971009646 | 8538909999 | 152 | 152 | 1405 | 6.653 | 6.66
076604 | LG-076604 | Pontmátrix kijelző nővérhívó rendszerhez - egyoldalas | 362786 |  |  |  | PL4 - Épületfelügyeleti megoldások | 0490 | Nővérhívók | 1 | 11 | db | 3245060766047 | n.a. | 3245060766047 | 3414971009653 | 8538909999 | 2062 | 2062 | 2062 | 18.734 | 18.74
076605 | LG-076605 | Pontmátrix kijelző nővérhívó rendszerhez - kétoldalas | 550941 |  |  |  | PL4 - Épületfelügyeleti megoldások | 0490 | Nővérhívók | 1 | 11 | db | 3245060766054 | n.a. | 3245060766054 | 3414971009660 | 8538909999 | 3015 | 3015 | 3015 | 18.734 | 18.74
076606 | LG-076606 | Nyugtázó egység szobákba LED-es jelzőfényekkel és nyomógombokkal, digitális nővérhívó rendszerhez | 138686 |  |  |  | PL4 - Épületfelügyeleti megoldások | 0490 | Nővérhívók | 1 | 4 | db | 3245060766061 | 3245060766061 | 3414970655530 | 3414970655547 | 8536508000 | 264 | 264 | 1286 | 1.21 | 9.3
076607 | LG-076607 | Nyugtázó egység szobákba alfanumerikus LCD kijelzővel, digitális nővérhívó rendszerhez | 195239 |  |  |  | PL4 - Épületfelügyeleti megoldások | 0490 | Nővérhívók | 1 | 4 | db | 3245060766078 | 3245060766078 | 3414970655554 | 3414970655561 | 8536508000 | 292 | 292 | 1368 | 1.21 | 9.3
076608 | LG-076608 | Auidó hívóegység digitális nővérhívó rendszerhez, antimikrobiális | 162899 |  |  |  | PL4 - Épületfelügyeleti megoldások | 0490 | Nővérhívók | 1 | 4 | db | 3245060766085 | 3245060766085 | 3414971549708 | 3414971549715 | 8536508000 | 263 | 263 | 1240 | 1.21 | 9.3
076609 | LG-076609 | Kiegészítő kezelőpult nővérszobához | 195239 |  |  |  | PL4 - Épületfelügyeleti megoldások | 0490 | Nővérhívók | 1 | 4 | db | 3245060766092 | 3245060766092 | 3414971549722 | 3414971549739 | 8531900000 | 266 | 266 | 1298 | 1.21 | 9.3
076610 | LG-076610 | BUS/SCS jelismétlő - digitális nővérhívó rendszerhez | 95081 |  |  |  | PL4 - Épületfelügyeleti megoldások | 0490 | Nővérhívók | 1 | 3 | db | 3245060766108 | 3245060766108 | 3414971548978 | 3414971548985 | 8531900000 | 140 | 140 | 494 | 0.56 | 3.68
076611 | LG-076611 | Elsődleges kezelőpult nővérszobához | 195239 |  |  |  | PL4 - Épületfelügyeleti megoldások | 0490 | Nővérhívók | 1 | 4 | db | 3245060766115 | 3245060766115 | 3414970655578 | 3414970655585 | 8531900000 | 261 | 261 | 1274 | 1.21 | 9.3
076612 | LG-076612 | Döntött asztali tartódoboz kezelőpultokhoz (szimpla), nővérszobába | 58735 |  |  |  | PL4 - Épületfelügyeleti megoldások | 0490 | Nővérhívók | 1 | 50 | db | 3245060766122 | n.a. | 3245060766122 | 3414971927537 | 8538909999 | 900 | 900 | 900 | 4.941 | 4.95
076613 | LG-076613 | Döntött asztali tartókeret kezelőpultokhoz (dupla) nővérszobába | 66032 |  |  |  | PL4 - Épületfelügyeleti megoldások | 0490 | Nővérhívók | 1 | 40 | db | 3245060766139 | n.a. | 3245060766139 | 3414971927544 | 8538909999 | 1320 | 1320 | 1320 | 7.153 | 7.16
076614 | LG-076614 | Fali szereléshez kiemelő doboz nővérhívó rendszerhez | 15796 |  |  |  | PL4 - Épületfelügyeleti megoldások | 0490 | Nővérhívók | 1 | 3 | db | 3245060766146 | 3245060766146 | 3414971548992 | 3414971009684 | 8538909999 | 86 | 86 | 384 | 1 | 5.95
076615 | LG-076615 | Konfigurációs PC szoftver digitális nővérhívó rendszerhez (Kat.szám: 076616-hoz) | 33237 | Készlet erejéig! |  |  | PL4 - Épületfelügyeleti megoldások | 0490 | Nővérhívók | 1 | 4 | db | 3245060766153 | 3245060766153 | 3414971007291 | 3414971009691 | 8523491000 | 110 | 110 | 640 | 1.4 | 5.95
076616 | LG-076616 | Konfigurációs interfész (80 szoba felett) digitális nővérhívó rendszerhez | 428028 |  |  |  | PL4 - Épületfelügyeleti megoldások | 0490 | Nővérhívók | 1 | 20 | db | 3245060766160 | n.a. | 3245060766160 | 3414970313584 | 8536699099 | 1436 | 1436 | 1436 | 9.294 | 9.3
076617 | LG-076617 | BUS/SCS interfész, nővérhívás naplózáshoz | 129905 |  |  |  | PL4 - Épületfelügyeleti megoldások | 0490 | Nővérhívók | 1 | 3 | db | 3245060766177 | 3245060766177 | 3414970347244 | n.a. | 8523520000 | 151 | 151 | 532 | 0.56 | 3.68
076618 | LG-076618 | PC szoftver, nővérhívás naplózás megjelenítésére - offline | 50700 | Készlet erejéig! |  |  | PL4 - Épületfelügyeleti megoldások | 0490 | Nővérhívók | 1 | 4 | db | 3245060766184 | 3245060766184 | 3414970347237 | n.a. | 8523491000 | 160 | 160 | 772 | 0.76 | 5.95
076619 | LG-076619 | BUS/SCS interfész, DECT rendszerhez - digitális nővérhívó rendszer | 345942 |  |  |  | PL4 - Épületfelügyeleti megoldások | 0490 | Nővérhívók | 1 | 3 | db | 3245060766191 | 3245060766191 | 3414971549005 | 3414971549012 | 8531900000 | 125 | 125 | 450 | 0.56 | 3.68
076620 | LG-076620 | Jeladó karperec biztonsági nyomkövető rendszerhez, 869 MHz, antiallergén, fehér | 0 | Megszűnt termék! |  |  | PL4 - Épületfelügyeleti megoldások | 0490 | Nővérhívók | 1 | 60 | db | 3245060766207 | 3245060766207 | 3414971011557 | n.a. | 8538909999 | 58 | 58 | 3780 | 0.34 | 26.3
076621 | LG-076621 | Kiegészítő antenna biztonsági nyomkövető rendszerhez | 0 | Megszűnt termék! |  |  | PL4 - Épületfelügyeleti megoldások | 0490 | Nővérhívók | 1 | 24 | db | 3245060766214 | 3245060766214 | 3414971211360 | n.a. | 8538909999 | 136 | 136 | 3500 | 2.67 | 26.3
076622 | LG-076622 | Ajtóvezérlő jelvevő biztonsági nyomkövető rendszerhez, kódolt billentyűzettel | 0 | Megszűnt termék! |  |  | PL4 - Épületfelügyeleti megoldások | 0490 | Nővérhívók | 1 | 7 | db | 3245060766221 | 3245060766221 | 3414970745613 | n.a. | 8538909999 | 395 | 395 | 3090 | 2.27 | 26.3
076640 | LG-076640 | Program Mosaic berregő 8V~, 2m, 70dB, fehér | 13648 |  |  |  | PL2 - Süllyesztett és falon kívüli szerelvények | 0512 | Program Mosaic süllyesztett szerelvények | 10 | 10 | db | 3245060766405 | 3414971529700 | 3414971529540 | 3414971529533 | 8531103000 | 58.41 | 584.1 | 5657 | 1.59 | 20.88
076641 | LG-076641 | Program Mosaic berregő 230V, 2m, 25mA, 80dB, fehér | 14867 |  |  |  | PL2 - Süllyesztett és falon kívüli szerelvények | 0512 | Program Mosaic süllyesztett szerelvények | 10 | 10 | db | 3245060766412 | 3414971529717 | 3414971529564 | 3414971529557 | 8531103000 | 58.74 | 587.4 | 5740 | 1.59 | 20.88
076642 | LG-076642 | Program Mosaic csengő 12-24V=, 2m, 80 dB, fehér | 32796 |  |  |  | PL2 - Süllyesztett és falon kívüli szerelvények | 0512 | Program Mosaic süllyesztett szerelvények | 1 | 20 | db | 3245060766429 | 3245060766429 | 3414971062047 | n.a. | 8531103000 | 51 | 51 | 1320 | 0.55 | 13.53
076660 | LG-076660 | Nővérhívó rendszer (analóg) - hívásjelző egység | 107658 |  |  |  | PL4 - Épületfelügyeleti megoldások | 0490 | Nővérhívók | 1 | 4 | db | 3245060766603 | 3245060766603 | 3414971433755 | 3414971433762 | 8536508000 | 206 | 206 | 1011 | 1.89 | 11.67 | igen
076663 | LG-076663 | Program Mosaic nővérhívó aljzat vezetékes nővérhívó nyomógomb fogadásához | 0 | Megszűnt termék! |  | 076663L | PL4 - Épületfelügyeleti megoldások | 0490 | Nővérhívók | 1 | 20 | db | 3245060766634 | 3245060766634 | 3414971433779 | n.a. | 8536699099 | 90 | 90 | 2100 | 0.55 | 13.53
076663L | LG-076663L | Program Mosaic nővérhívó aljzat (078362) vezetékes nővérhívó nyomógomb fogadásához | 9165 |  |  |  | PL4 - Épületfelügyeleti megoldások | 0490 | Nővérhívók | 1 | 20 | db | 3414971598454 | 3414971598454 | 3414971598461 | n.a. | 8536699099 | 87 | 87 | 1740 | 0.55 | 13.53
076664 | LG-076664 | Program Mosaic húzókapcsoló beépített jelzőlámpával, zsinórral | 0 | Megszűnt termék! |  | 076664L | PL4 - Épületfelügyeleti megoldások | 0490 | Nővérhívók | 1 | 20 | db | 3245060766641 | 3245060766641 | 3414971082113 | n.a. | 8536508000 | 140 | 140 | 3200 | 0.7 | 15.6
076664L | LG-076664L | Program Mosaic húzózsinóros nyomó, beépített jelzőlámpával, zsinórral | 22610 |  |  |  | PL4 - Épületfelügyeleti megoldások | 0490 | Nővérhívók | 1 | 20 | db | 3414971598652 | 3414971598652 | 3414971598669 | n.a. | 8536508000 | 154 | 154 | 2800 | 0.7 | 15.6 | igen
076666L | LG-076666L | Program Mosaic szenzoros kapcsoló 10AX antimikrobiális, fehér | 29404 |  |  |  | PL4 - Épületfelügyeleti megoldások | 0335 | Program Mosaic süllyesztett szerelvények | 1 | 20 | db | 3414972314107 | 3414972314107 | 3414972402675 | 3414972406284 | 8536508000 | 63 | 63 | 1590 | 0.55 | 13.53
076670 | LG-076670 | Ajtólámpa nővér/ doktor hívásra és nővérjelenlét jelzésre - piros/fehér/zöld jelzőfény, egyetlen lámpaburával | 13482 |  |  |  | PL4 - Épületfelügyeleti megoldások | 0490 | Nővérhívók | 1 | 10 | db | 3245060766702 | 3245060766702 | 3414971220836 | 3414971220799 | 9405119090 | 103 | 103 | 1215 | 0.76 | 9.3
076671 | LG-076671 | Ajtólámpa 1 színű, betegszobához | 0 | Megszűnt termék! |  | 076671L | PL4 - Épületfelügyeleti megoldások | 0490 | Nővérhívók | 1 | 12 | db | 3245060766719 | 3245060766719 | 3414971433816 | n.a. | 9405119090 | 108 | 108 | 1602 | 1.01 | 15.01
076671L | LG-076671L | Program Mosaic ajtólámpa piros színű, betegszobához | 11300 |  |  |  | PL4 - Épületfelügyeleti megoldások | 0490 | Nővérhívók | 1 | 12 | db | 3414971598478 | 3414971598478 | 3414971598485 | n.a. | 9405119090 | 119.9 | 119.9 | 1538 | 1.01 | 15.2
076672 | LG-076672 | Program Mosaic ajtólámpa 2 színű (LED-es) | 0 | Megszűnt termék! |  | 076672L | PL4 - Épületfelügyeleti megoldások | 0490 | Nővérhívók | 1 | 12 | db | 3245060766726 | 3245060766726 | 3414971433830 | n.a. | 9405119090 | 114 | 114 | 1668 | 1.01 | 15.01
076672L | LG-076672L | Program Mosaic ajtólámpa, LED, piros/fehér | 11455 |  |  |  | PL4 - Épületfelügyeleti megoldások | 0490 | Nővérhívók | 1 | 12 | db | 3414971598492 | 3414971598492 | 3414971598508 | n.a. | 9405119090 | 125.4 | 125.4 | 1585 | 1.01 | 15.2 | igen
076676L | LG-076676L | Ajtólámpa nővér/ doktor hívásra és nővérjelenlét jelzésre - piros/fehér/zöld jelzőfény, három különálló lámpaburával | 25790 |  |  |  | PL4 - Épületfelügyeleti megoldások | 0490 | Nővérhívók | 1 | 10 | db | 3414971598515 | 3414971598515 | 3414971598522 | n.a. | 9405119090 | 299.2 | 299.2 | 2720 | 1.89 | 26.3
076677 | LG-076677 | Program Mosaic húzózsinóros kapcsoló, 1 modul, fehér, antimikrobiális | 35169 |  |  |  | PL4 - Épületfelügyeleti megoldások | 0490 | Nővérhívók | 1 | 20 | db | 3245060766771 | 3245060766771 | 3414971082120 | n.a. | 8536508000 | 56 | 56 | 1206 | 0.28 | 9.54
076678 | LG-076678 | BUS/SCS interfész, riasztások továbbítására, kat. szám 076671L ajtólámpához és 076642 csengőhöz | 73157 |  |  |  | PL4 - Épületfelügyeleti megoldások | 0490 | Nővérhívók | 1 | 3 | db | 3414970534545 | 3414970534545 | 3414970540591 | 3414970540614 | 8538909999 | 128.7 | 128.7 | 426 | 0.56 | 3.35
076685 | LG-076685 | Program Mosaic nővérhívó egység piros jelzőfénnyel, IP20, rögzítőperemmel és fehér kerettel szállítva, antimikrobiális | 0 | Megszűnt termék! |  | 076685L | PL4 - Épületfelügyeleti megoldások | 0490 | Nővérhívók | 1 | 20 | db | 3245060766856 | 3245060766856 | 3414971433878 | n.a. | 8538909999 | 104 | 104 | 2380 | 0.55 | 13.53
076685L | LG-076685L | Program Mosaic nyomógombos nővérhívó/nyugtázó egység piros jelzőfénnyel, IP20, rögzítőperemmel és fehér kerettel szállítva, antimikrobiális | 13091 |  |  |  | PL4 - Épületfelügyeleti megoldások | 0490 | Nővérhívók | 1 | 20 | db | 3414971598539 | 3414971598539 | 3414971598546 | n.a. | 8536508000 | 110 | 110 | 2000 | 0.55 | 13.53
076690 | LG-076690 | Program Mosaic egypólusú relé, 2m, fehér | 29493 |  |  |  | PL2 - Süllyesztett és falon kívüli szerelvények | 0512 | Program Mosaic süllyesztett szerelvények | 1 | 20 | db | 3245060766900 | 3245060766900 | 3414971385993 | 3414971097223 | 8536508000 | 68 | 68 | 1655 | 0.55 | 13.53
076711 | LG-076711 | RFID kártya 13,56 MHz MIFARE | 3453 |  |  |  | PL4 - Épületfelügyeleti megoldások | 1400 | Beléptető rendszerek | 10 | 10 | db | 3245060767112 | 3414971624610 | 3414971256774 | 3414971624184 | 8538909999 | 7.337 | 73.37 | 1576 | 0.3 | 9.54 | igen
076718 | LG-076718 | Biztonsági tápegység, 12 V= - 4 A, kat. szám 0 407 49 (12 V - 7 Ah) akkumulátorhoz | 119695 |  |  |  | PL4 - Épületfelügyeleti megoldások | 0295 | Beléptető rendszerek | 1 | 24 | db | 3245060767181 | n.a. | 3245060767181 | 3414970337214 | 8504312990 | 1898.6 | 1898.6 | 1726 | 4.549 | 12.87 |  | X
076720 | LG-076720 | Program Mosaic elektronikus termosztát, 2m, fehér | 69960 |  |  |  | PL2 - Süllyesztett és falon kívüli szerelvények | 0512 | Program Mosaic süllyesztett szerelvények | 1 | 20 | db | 4010957767204 | 4010957767204 | 3414971256989 | 3414971256996 | 8538100000 | 79 | 79 | 2260 | 0.55 | 12.49
076728 | LG-076728 | Program Mosaic elektronikus hotelkártya-kapcsoló, 2 modul széles, kizárólag MIFARE kontaktus mentes ISO szabványú kártyákkal működik (pl. kat.szám 076711/12/13), kapcsolható teljesítmény: 110 V~ - 15 VA, 230 V~- 30 VA, fehér | 58785 |  |  |  | PL4 - Épületfelügyeleti megoldások | 1400 | Hotel menedzsment rendszer | 1 | 20 | db | 3245060767280 | 3245060767280 | 3414970890566 | n.a. | 8536909500 | 87 | 87 | 1989 | 0.68 | 18.55
076757 | LG-076757 | Ajtótartó mágnes, felületre szerelhető, tartóerő: 300 kg, 24 V - 240 mA - 5,8 W; 12 V - 320 mA - 3,8 W | 136088 |  |  |  | PL4 - Épületfelügyeleti megoldások | 0295 | Beléptető rendszerek | 1 | 3 | db | 3414970599308 | 3414970599308 | 3414970599315 | 3414970927019 | 8505909090 | 3413.3 | 3413.3 | 9753 | 2.02 | 25.53
076758 | LG-076758 | Elektromágneses zár, tartóerő: 500 kg, 24 V - 240 mA - 5,8 W; 12 V - 320 mA - 3,8 W | 173706 |  |  |  | PL4 - Épületfelügyeleti megoldások | 0295 | Beléptető rendszerek | 1 | 2 | db | 3414970599322 | 3414970599322 | 3414970976192 | 3414970976376 | 8505909090 | 5619 | 5619 | 11730 | 2.93 | 21.46
077000L | LG-077000L | Program Mosaic egypólusú kapcsoló, 10A, 1m, fehér | 2201 |  |  |  | PL2 - Süllyesztett és falon kívüli szerelvények | 0512 | Program Mosaic süllyesztett szerelvények | 10 | 10 | db | 3414971575073 | 3414971575080 | 3414971575097 | 3414971940208 | 8536508000 | 15.4 | 154 | 2280 | 0.66 | 9.67 | igen
077001 | LG-077001 | Program Mosaic váltókapcsoló 10A, 1m, fehér | 0 | Megszűnt termék! |  | 278001L | PL2 - Süllyesztett és falon kívüli szerelvények | 0512 | Program Mosaic süllyesztett szerelvények | 10 | 10 | db | 3245060770013 | 3414970313942 | 3414970313959 | n.a. | 8536508000 | 20.1 | 201 | 2310 | 0.79 | 10.2
077002 | LG-077002 | Program Mosaic váltókapcsoló LED-es fényjelzéssel, 10A, 1m, fehér | 0 | Megszűnt termék! |  | 278001L | PL2 - Süllyesztett és falon kívüli szerelvények | 0512 | Program Mosaic süllyesztett szerelvények | 10 | 10 | db | 3245060770020 | 3414970315687 | 3414970315694 | n.a. | 8536508000 | 21.5 | 215 | 2344 | 0.79 | 9.3
077010 | LG-077010 | Program Mosaic egypólusú kapcsoló, 10A, 2m, fehér | 0 | Megszűnt termék! |  | 077010L | PL2 - Süllyesztett és falon kívüli szerelvények | 0512 | Program Mosaic süllyesztett szerelvények | 10 | 10 | db | 3245060770105 | 3414970307651 | 3414970474711 | n.a. | 8536508000 | 25.8 | 258 | 2739 | 1.57 | 18.45
077010L | LG-077010L | Program Mosaic egypólusú kapcsoló, 10A, 2m, fehér | 2701 |  |  |  | PL2 - Süllyesztett és falon kívüli szerelvények | 0512 | Program Mosaic süllyesztett szerelvények | 10 | 10 | db | 3414971575134 | 3414971575141 | 3414971575158 | 3414971940215 | 8536508000 | 23.7 | 237 | 3018 | 1 | 14.76 | igen
077011 | LG-077011 | Program Mosaic váltókapcsoló 10A, 2m, fehér | 0 | Megszűnt termék! |  | 278011L | PL2 - Süllyesztett és falon kívüli szerelvények | 0512 | Program Mosaic süllyesztett szerelvények | 10 | 10 | db | 3245060770112 | n.a. | n.a. | n.a. | 8536508000 | 26 | 260 | 2900 | 1.57 | 18.45
077012 | LG-077012 | Program Mosaic váltókapcsoló LED-es fényjelzéssel, 10A, 2m, fehér | 0 | Megszűnt termék! |  | 278011L | PL2 - Süllyesztett és falon kívüli szerelvények | 0512 | Program Mosaic süllyesztett szerelvények | 10 | 10 | db | 3245060770129 | n.a. | n.a. | n.a. | 8536508000 | 28.1 | 281 | 3026 | 1.57 | 18.45
077014 | LG-077014 | Program Mosaic húzózsinóros váltókapcsoló 10A, 2m, fehér | 12055 |  |  |  | PL2 - Süllyesztett és falon kívüli szerelvények | 0512 | Program Mosaic süllyesztett szerelvények | 1 | 20 | db | 3245060770143 | 3245060770143 | 3414971382930 | 3414971382947 | 8536508000 | 45.76 | 45.76 | 1300 | 0.55 | 13.53 | igen
077015 | LG-077015 | Program Mosaic energiatakarékos kapcsoló, 10AX - 250 V~, 160°, 2 modul széles, fehér | 18951 |  |  |  | PL2 - Süllyesztett és falon kívüli szerelvények | 0512 | Program Mosaic süllyesztett szerelvények | 1 | 50 | db | 3414970594907 | 3414970594907 | 3414970594914 | 3414970754356 | 8536508000 | 61 | 61 | 4100 | 0.24 | 15.2
077021 | LG-077021 | Program Mosaic keresztkapcsoló 10A, 2m, fehér | 0 | Megszűnt termék! |  | 077021L | PL2 - Süllyesztett és falon kívüli szerelvények | 0512 | Program Mosaic süllyesztett szerelvények | 10 | 10 | db | 3245060770211 | 3414971383951 | 3414971383968 | n.a. | 8536508000 | 50 | 500 | 5300 | 1.59 | 20.88
077021L | LG-077021L | Program Mosaic keresztkapcsoló 10A, 2m, fehér | 3682 |  |  |  | PL2 - Süllyesztett és falon kívüli szerelvények | 0512 | Program Mosaic süllyesztett szerelvények | 10 | 10 | db | 3414971575196 | 3414971575202 | 3414971575219 | n.a. | 8536508000 | 39 | 390 | 4135 | 1.59 | 20.88 | igen
077025 | LG-077025 | Program Mosaic redőnynyomó 6A, 2m, fehér | 7831 |  |  |  | PL2 - Süllyesztett és falon kívüli szerelvények | 0512 | Program Mosaic süllyesztett szerelvények | 10 | 10 | db | 3245060770259 | 3414971379992 | 3414971380004 | 3414971380011 | 8536508000 | 40.9 | 409 | 4360 | 1.59 | 20.88 | igen
077026 | LG-077026 | Program Mosaic redőnykapcsoló 10A, 2m, fehér | 6913 |  |  |  | PL2 - Süllyesztett és falon kívüli szerelvények | 0512 | Program Mosaic süllyesztett szerelvények | 10 | 10 | db | 3245060770266 | 3414971390546 | 3414971390553 | 3414971147355 | 8536508000 | 41.36 | 413.6 | 4590 | 1.59 | 20.88 | igen
077026L | LG-077026L | Program Mosaic with Netatmo okos vezeték nélküli 4-es szcenárió kapcsoló (kinetikus távvezérlő), falon kívüli, keret nélkül, fehér | 27420 |  |  |  | PL3 - Intelligens és kommunikációs megoldások | 1180 | Okosotthon - with Netatmo - kinetikus távvezérlők (KTV) | 1 | 24 | db | 3414972051118 | 3414972051118 | 3414972056649 | 3414972132800 | 8526920090 | 48 | 48 | 1285 | 0.22 | 7.7
077027 | LG-077027 | Program Mosaic ventillátorvezérlő, 2m, fehér | 0 | Megszűnt termék! |  | 077027L | PL2 - Süllyesztett és falon kívüli szerelvények | 0512 | Program Mosaic süllyesztett szerelvények | 10 | 10 | db | 3245060770273 | 3414970423368 | 3414970423375 | n.a. | 8536508000 | 24.8 | 248 | 3145 | 1 | 14.76
077027L | LG-077027L | Program Mosaic ventillátorvezérlő, 2m, fehér | 4866 |  |  |  | PL2 - Süllyesztett és falon kívüli szerelvények | 0512 | Program Mosaic süllyesztett szerelvények | 10 | 10 | db | 3414971575226 | 3414971575233 | 3414971744202 | 3414972324182 | 8536508000 | 26.5 | 265 | 3345 | 1 | 14.76 | igen
077028 | LG-077028 | Program Mosaic redőnynyomó 1 vagy több redőnyhöz, motorok közvetlen vezérléséhez, 2 állapot: felhúzás / leengedés, 2 modul széles, fehér | 5218 |  |  |  | PL2 - Süllyesztett és falon kívüli szerelvények | 0512 | Program Mosaic süllyesztett szerelvények | 10 | 10 | db | 3245060770280 | 3414971368781 | 3414971368798 | 3414971368804 | 8536508000 | 39.7 | 397 | 4343 | 1.59 | 20.88
077030 | LG-077030 | Program Mosaic nyomó 6A 1m, fehér | 0 | Megszűnt termék! |  | 278030L | PL2 - Süllyesztett és falon kívüli szerelvények | 0512 | Program Mosaic süllyesztett szerelvények | 10 | 10 | db | 3245060770303 | 3414970422903 | 3414970422910 | 3414970655202 | 8536508000 | 17.6 | 176 | 2277 | 0.66 | 9.67
077030L | LG-077030L | Váltóérintkezős nyomó (1M) | 2695 |  |  |  | PL2 - Süllyesztett és falon kívüli szerelvények | 0512 | Program Mosaic süllyesztett szerelvények | 10 | 10 | db | 3414971575257 | 3414971575264 | 3414971744134 | n.a. | 8536508000 | 19.4 | 194 | 2352 | 0.66 | 9.67
077031 | LG-077031 | Program Mosaic váltóérintkezős nyomó 1m, 6A, fehér | 3682 | Készlet erejéig! |  |  | PL2 - Süllyesztett és falon kívüli szerelvények | 0512 | Program Mosaic süllyesztett szerelvények | 10 | 10 | db | 3245060770310 | 3414970422927 | 3414970422934 | 3414970520302 | 8536508000 | 19.3 | 193 | 2464 | 0.66 | 9.67
077032 | LG-077032 | Program Mosaic váltóérintkezős nyomó LED-es fényjelzéssel, 1m, 6A, fehér | 0 | Megszűnt termék! |  | 278030L | PL2 - Süllyesztett és falon kívüli szerelvények | 0512 | Program Mosaic süllyesztett szerelvények | 10 | 10 | db | 3245060770327 | 3414970422941 | 3414970422958 | n.a. | 8536508000 | 19.6 | 196 | 2501 | 0.66 | 9.67
077033 | LG-077033 | Program Mosaic nyomó 6A fényjelzéssel, 1m, fehér | 0 | Megszűnt termék! |  | 077033L | PL2 - Süllyesztett és falon kívüli szerelvények | 0512 | Program Mosaic süllyesztett szerelvények | 10 | 10 | db | 3245060770334 | 3414970422965 | 3414970422972 | n.a. | 8536508000 | 20.6 | 206 | 2628 | 0.66 | 9.67
077033L | LG-077033L | Program Mosaic nyomó 6A easyLED fényjelzéssel, 1m, fehér | 4232 |  |  |  | PL2 - Süllyesztett és falon kívüli szerelvények | 0512 | Program Mosaic süllyesztett szerelvények | 10 | 10 | db | 3414971575318 | 3414971575325 | 3414971862975 | n.a. | 8536508000 | 20.7 | 207 | 2596 | 0.66 | 9.67 | igen
077034 | LG-077034 | Program Mosaic fényjelzős váltóérintkezős nyomó szabad bekötőkapoccsal, 6A - 250V~, 1 modul széles, fehér | 0 | Megszűnt termék! |  | 077034L | PL2 - Süllyesztett és falon kívüli szerelvények | 0512 | Program Mosaic süllyesztett szerelvények | 10 | 10 | db | 3414970752055 | 3414970752062 | 3414970754783 | n.a. | 8536508000 | 20.8 | 208 | 2919 | 0.66 | 9.67
077034L | LG-077034L | Program Mosaic váltóérintkezős nyomó szabad bekötőkapoccsal (fényjelzőssé tehető), 6A - 250V, 1m, fehér | 2364 |  |  |  | PL2 - Süllyesztett és falon kívüli szerelvények | 0512 | Program Mosaic süllyesztett szerelvények | 10 | 10 | db | 3414971575349 | 3414971575356 | 3414971744219 | 3414972000598 | 8536508000 | 20.8 | 208 | 2630 | 0.66 | 9.67
077040 | LG-077040 | Program Mosaic nyomó 6A, 2m, fehér | 0 | Megszűnt termék! |  | 278040L | PL2 - Süllyesztett és falon kívüli szerelvények | 0512 | Program Mosaic süllyesztett szerelvények | 10 | 10 | db | 3245060770402 | 3414970422989 | 3414970422996 | n.a. | 8536508000 | 23.1 | 231 | 2969 | 1 | 14.76
077040L | LG-077040L | Váltóérintkezős nyomó (2M) | 3050 |  |  |  | PL2 - Süllyesztett és falon kívüli szerelvények | 0512 | Program Mosaic süllyesztett szerelvények | 10 | 10 | db | 3414971575370 | 3414971575387 | 3414971744158 | n.a. | 8536508000 | 25.2 | 252 | 3217 | 1 | 14.76
077041 | LG-077041 | Program Mosaic váltóérintkezős nyomó 2m, 6A, fehér | 0 | Megszűnt termék! |  |  | PL2 - Süllyesztett és falon kívüli szerelvények | 0512 | Program Mosaic süllyesztett szerelvények | 10 | 10 | db | 3245060770419 | 3414970423009 | 3414970423016 | n.a. | 8536508000 | 24.8 | 248 | 3179 | 1 | 14.76
077042 | LG-077042 | Program Mosaic váltóérintkezős nyomó LED-es fényjelzéssel, 2m, 6A, fehér | 0 | Megszűnt termék! |  | 278040L | PL2 - Süllyesztett és falon kívüli szerelvények | 0512 | Program Mosaic süllyesztett szerelvények | 10 | 10 | db | 3245060770426 | 3414970423023 | 3414970423030 | 3414970655943 | 8536508000 | 24.9 | 249 | 3194 | 1 | 14.76
077043 | LG-077043 | Program Mosaic váltóérintkezős nyomó címketartóval, 2m, 6A, fehér | 0 | Megszűnt termék! |  | 077043L | PL2 - Süllyesztett és falon kívüli szerelvények | 0512 | Program Mosaic süllyesztett szerelvények | 10 | 10 | db | 3245060770433 | 3414970423047 | 3414970423054 | n.a. | 8536508000 | 26 | 260 | 3272 | 1 | 14.76
077043L | LG-077043L | Program Mosaic váltóérintkezős nyomó címketartóval, 2m, 6A, fehér | 5075 |  |  |  | PL2 - Süllyesztett és falon kívüli szerelvények | 0512 | Program Mosaic süllyesztett szerelvények | 10 | 10 | db | 3414971575431 | 3414971575448 | 3414971744196 | n.a. | 8536508000 | 27 | 270 | 3408 | 0.37 | 14.76
077044 | LG-077044 | Program Mosaic húzózsinóros nyomó 2m, fehér | 12055 |  |  |  | PL2 - Süllyesztett és falon kívüli szerelvények | 0512 | Program Mosaic süllyesztett szerelvények | 1 | 20 | db | 3245060770440 | 3245060770440 | 3414971205338 | 3414972358088 | 8536508000 | 49 | 49 | 1280 | 0.55 | 13.53 | igen
077047 | LG-077047 | Program Mosaic hotelszoba-állapot kijelző, jelzőlámpa és csengőnyomó, 2 modul széles | 14077 |  |  |  | PL2 - Süllyesztett és falon kívüli szerelvények | 0512 | Program Mosaic süllyesztett szerelvények | 5 | 5 | db | 3245060770471 | 3414971387591 | 3414971387607 | 3414971267718 | 3925908000 | 44.8 | 224 | 2526 | 0.76 | 9.3
077048 | LG-077048 | Program Mosaic hotelszoba-állapot kijelző, jelzőlámpa és csengőnyomó, lehetővé teszi a felhasználó számára a kívánt beállítás kiválasztását, 2 modul széles | 10933 |  |  |  | PL2 - Süllyesztett és falon kívüli szerelvények | 0512 | Program Mosaic süllyesztett szerelvények | 5 | 5 | db | 3245060770488 | 3414971498884 | 3414971498891 | 3414971267725 | 8536508000 | 45.2 | 226 | 2473 | 0.76 | 9.3
077050 | LG-077050 | Program Mosaic kétpólusú kapcsoló 20A, 2m, fehér | 0 | Megszűnt termék! |  | 077050L | PL2 - Süllyesztett és falon kívüli szerelvények | 0512 | Program Mosaic süllyesztett szerelvények | 10 | 10 | db | 3245060770501 | 13245060770508 | 23245060770505 | n.a. | 8536508000 | 37.1 | 371 | 4010 | 1.59 | 20.88
077050L | LG-077050L | Program Mosaic kétpólusú kapcsoló 10A, 2m, fehér | 4232 |  |  |  | PL2 - Süllyesztett és falon kívüli szerelvények | 0512 | Program Mosaic süllyesztett szerelvények | 10 | 10 | db | 3414971575493 | 3414971575509 | 3414971575516 | n.a. | 8536508000 | 36.366 | 363.66 | 4021 | 1.59 | 20.88 | igen
077052 | LG-077052 | Program Mosaic kétpólusú kapcsoló fényjelzéssel, 2m, fehér | 0 | Megszűnt termék! |  | 077050L | PL2 - Süllyesztett és falon kívüli szerelvények | 0512 | Program Mosaic süllyesztett szerelvények | 10 | 10 | db | 3245060770525 | 3414971205369 | 3414971205376 | n.a. | 8536508000 | 39.6 | 396 | 4345 | 1.59 | 20.88
077053L | LG-077053L | Program Mosaic with Netatmo okos vezeték nélküli kapcsoló/dimmer (kinetikus távvezérlő), falon kívüli, keret nélkül, fehér | 26077 |  |  |  | PL3 - Intelligens és kommunikációs megoldások | 1180 | Okosotthon - with Netatmo - kinetikus távvezérlők (KTV) | 1 | 24 | db | 3414971897786 | 3414971897786 | 3414972056595 | n.a. | 8536508000 | 52.8 | 52.8 | 1308 | 0.22 | 7.7
077054L | LG-077054L | Program Mosaic with Netatmo okos vezeték nélküli kettős kapcsoló (kinetikus távvezérlő), falon kívüli, keret nélkül, fehér | 28426 |  |  |  | PL3 - Intelligens és kommunikációs megoldások | 1180 | Okosotthon - with Netatmo - kinetikus távvezérlők (KTV) | 1 | 24 | db | 3414971897809 | 3414971897809 | 3414972056601 | n.a. | 8536508000 | 52.8 | 52.8 | 1311 | 0.22 | 7.7
077055L | LG-077055L | Program Mosaic with Netatmo okos vezeték nélküli redőny/zsaluzia kapcsoló (kinetikus távvezérlő), falon kívüli, keret nélkül, fehér | 29098 |  |  |  | PL3 - Intelligens és kommunikációs megoldások | 1180 | Okosotthon - with Netatmo - kinetikus távvezérlők (KTV) | 1 | 24 | db | 3414971897823 | 3414971897823 | 3414972056618 | n.a. | 8536508000 | 52.8 | 52.8 | 1286 | 0.22 | 7.7
077056L | LG-077056L | Program Mosaic with Netatmo okos vezeték nélküli távozás/érkezés szcenárió kapcsoló (kinetikus távvezérlő), falon kívüli, keret nélkül, fehér | 27420 |  |  |  | PL3 - Intelligens és kommunikációs megoldások | 1180 | Okosotthon - with Netatmo - kinetikus távvezérlők (KTV) | 1 | 24 | db | 3414971897847 | 3414971897847 | 3414972056625 | n.a. | 8536508000 | 48 | 48 | 1300 | 0.22 | 7.7
077057L | LG-077057L | Program Mosaic with Netatmo okos vezeték nélküli ébredés/elalvás szcenárió kapcsoló (kinetikus távvezérlő), falon kívüli, keret nélkül, fehér | 27420 |  |  |  | PL3 - Intelligens és kommunikációs megoldások | 1180 | Okosotthon - with Netatmo - kinetikus távvezérlők (KTV) | 1 | 24 | db | 3414971897861 | 3414971897861 | 3414972056632 | n.a. | 8536508000 | 48 | 48 | 1552 | 0.22 | 7.7
077060 | LG-077060 | Program Mosaic váltókapcsoló 20A, 1m, fehér | 0 | Megszűnt termék! |  | 077060L | PL2 - Süllyesztett és falon kívüli szerelvények | 0512 | Program Mosaic süllyesztett szerelvények | 10 | 10 | db | 3245060770600 | 3414971206915 | 3414971206922 | n.a. | 8536508000 | 26.84 | 268.4 | 2740 | 0.76 | 9.3
077060L | LG-077060L | Program Mosaic váltókapcsoló 20A, 1m, fehér | 4232 |  |  |  | PL2 - Süllyesztett és falon kívüli szerelvények | 0512 | Program Mosaic süllyesztett szerelvények | 10 | 10 | db | 3414971575523 | 3414971575530 | 3414971575547 | n.a. | 8536508000 | 28.6 | 286 | 2850 | 0.8 | 9.3 | igen
077062 | LG-077062 | Program Mosaic váltókapcsoló fényjelzéssel, 20A, 1m, fehér | 0 | Megszűnt termék! |  | 077060L | PL2 - Süllyesztett és falon kívüli szerelvények | 0512 | Program Mosaic süllyesztett szerelvények | 10 | 10 | db | 3245060770624 | 3414971206946 | 3414971206953 | n.a. | 8536508000 | 24.5 | 245 | 2750 | 0.76 | 9.3
077063 | LG-077063 | Program Mosaic kétpólusú váltókapcsoló 20A, 2 modulos, fehér | 3992 | Készlet erejéig! |  |  | PL2 - Süllyesztett és falon kívüli szerelvények | 0512 | Program Mosaic süllyesztett szerelvények | 10 | 10 | db | 3245060770631 | 3414971344518 | 3414971344525 | 3414971344532 | 8536508000 | 50.16 | 501.6 | 5690 | 1.59 | 20.88
077063L | LG-077063L | Program Mosaic kétpólusú kapcsoló 20A, 2 modulos, fehér | 4365 |  |  |  | PL2 - Süllyesztett és falon kívüli szerelvények | 0512 | Program Mosaic süllyesztett szerelvények | 10 | 10 | db | 3414971575554 | 3414971575561 | 3414971575578 | n.a. | 8536508000 | 50.16 | 501.6 | 5579 | 1.59 | 20.88
077064 | LG-077064 | Program Mosaic kétpólusú váltókapcsoló fényjelzéssel, 2 modulos, fehér | 5075 |  |  |  | PL2 - Süllyesztett és falon kívüli szerelvények | 0512 | Program Mosaic süllyesztett szerelvények | 10 | 10 | db | 3245060770648 | 3414971344549 | 3414971344556 | 3414971344563 | 8536508000 | 51.04 | 510.4 | 5778 | 1.59 | 20.88
077070 | LG-077070 | Program Mosaic vakfedél 1m, fehér | 1057 |  |  |  | PL2 - Süllyesztett és falon kívüli szerelvények | 0512 | Program Mosaic süllyesztett szerelvények | 10 | 10 | db | 3245060770709 | 3414971369122 | 3414971369139 | 3414971097926 | 8538909999 | 8.2 | 82 | 1210 | 1.19 | 15.01 | igen
077071 | LG-077071 | Program Mosaic vakfedél 2m, fehér | 1481 |  |  |  | PL2 - Süllyesztett és falon kívüli szerelvények | 0512 | Program Mosaic süllyesztett szerelvények | 10 | 10 | db | 3245060770716 | 3414971386891 | 3414971386907 | 3414971097902 | 8538909999 | 11.1 | 111 | 1570 | 1.19 | 15.01 | igen
077072 | LG-077072 | Program Mosaic kulcsos kapcsoló 2 állású, 2m, 6A, fehér | 61321 |  |  |  | PL2 - Süllyesztett és falon kívüli szerelvények | 0512 | Program Mosaic süllyesztett szerelvények | 1 | 20 | db | 3245060770723 | 3245060770723 | 3414971206960 | n.a. | 8536508000 | 81 | 81 | 1920 | 0.55 | 13.53 | igen
077073 | LG-077073 | Program Mosaic kulcsos kapcsoló 3 állású, 2m, 6A, fehér | 61321 |  |  |  | PL2 - Süllyesztett és falon kívüli szerelvények | 0512 | Program Mosaic süllyesztett szerelvények | 1 | 20 | db | 3245060770730 | 3245060770730 | 3414971207332 | n.a. | 8536508000 | 79 | 79 | 1880 | 0.55 | 13.53
077074 | LG-077074 | Program Mosaic kulcsos nyomó 2 állású, 2m, 6A, fehér | 27489 |  |  |  | PL2 - Süllyesztett és falon kívüli szerelvények | 0512 | Program Mosaic süllyesztett szerelvények | 1 | 20 | db | 3245060770747 | 3245060770747 | 3414971207356 | n.a. | 8536508000 | 51.304 | 51.304 | 1700 | 0.55 | 13.53 | igen
077075 | LG-077075 | Program Mosaic kulcsos kapcsoló+nyomó 3 állású, 2m, 6A, fehér | 27489 |  |  |  | PL2 - Süllyesztett és falon kívüli szerelvények | 0512 | Program Mosaic süllyesztett szerelvények | 1 | 20 | db | 3245060770754 | 3245060770754 | 3414971207363 | n.a. | 8536508000 | 70 | 70 | 1700 | 0.55 | 13.53 | igen
077080 | LG-077080 | Program Mosaic kihúzásgátló, 2m, fehér | 15155 |  |  |  | PL2 - Süllyesztett és falon kívüli szerelvények | 0512 | Program Mosaic süllyesztett szerelvények | 1 | 50 | db | 3245060770808 | 3245060770808 | 3414971207387 | n.a. | 8538909999 | 23 | 23 | 1292 | 0.11 | 7.7
077092 | LG-077092 | Program Mosaic egypólusú kapcsoló 2m, 16A, fehér | 3682 |  |  |  | PL2 - Süllyesztett és falon kívüli szerelvények | 0512 | Program Mosaic süllyesztett szerelvények | 10 | 10 | db | 3245060770921 | 3414971344570 | 3414971344587 | 3414971344594 | 8536508000 | 42.24 | 422.4 | 4540 | 1.59 | 20.88 | igen
077094 | LG-077094 | Program Mosaic fényjelzős váltókapcsoló, 16 AX - 250 V~, 2 modul széles, fehér | 1540 |  |  |  | PL2 - Süllyesztett és falon kívüli szerelvények | 0512 | Program Mosaic süllyesztett szerelvények | 10 | 10 | db | 3245060770945 | 3414971346802 | 3414971346819 | 3414971346826 | 8536508000 | 42 | 420 | 4570 | 1.59 | 20.88
077150 | LG-077150 | Program Mosaic ELV 2P aljzat, 1m, fehér | 5029 |  |  |  | PL2 - Süllyesztett és falon kívüli szerelvények | 0512 | Program Mosaic süllyesztett szerelvények | 10 | 10 | db | 3245060771508 | 3414971713734 | 3414971383708 | 3414971383715 | 8536699099 | 21 | 210 | 2234 | 0.76 | 9.3
077202 | LG-077202 | DLP-S bepattintható Program Mosaic 2x2P+F aljzat, sinezett, Soluclippel, fehér | 6342 |  |  |  | PL2 - Süllyesztett és falon kívüli szerelvények | 0512 | Program Mosaic süllyesztett szerelvények | 10 | 10 | db | 3245060772024 | 3414971498907 | 3414971498914 | 3414971231467 | 8536699099 | 57.376 | 573.76 | 6032 | 3.12 | 24.44 | igen
077203 | LG-077203 | DLP-S bepattintható Program Mosaic 3x2P+F aljzat, sinezett, Soluclippel, fehér | 9305 |  |  |  | PL2 - Süllyesztett és falon kívüli szerelvények | 0512 | Program Mosaic süllyesztett szerelvények | 10 | 10 | db | 3245060772031 | 3414971367630 | 3414971367647 | 3414971367654 | 8536699099 | 151.8 | 1518 | 7970 | 4.79 | 32.4 | igen
077210 | LG-077210 | Program Mosaic 2P+F aljzat, csavaros, 2m, fehér | 2512 |  |  |  | PL2 - Süllyesztett és falon kívüli szerelvények | 0512 | Program Mosaic süllyesztett szerelvények | 10 | 10 | db | 3245060772109 | 3414970574985 | 3414971429826 | n.a. | 8536699099 | 33.44 | 334.4 | 4364 | 1.16 | 16.94 | igen
077211 | LG-077211 | Program Mosaic 2P+F aljzat biztonsági zsaluval, rugós, 2m, fehér | 3406 |  |  |  | PL2 - Süllyesztett és falon kívüli szerelvények | 0512 | Program Mosaic süllyesztett szerelvények | 10 | 10 | db | 3245060772116 | 3414971365575 | 3414971429178 | n.a. | 8536699099 | 36.63 | 366.3 | 4791 | 1.16 | 16.94 | igen
077212 | LG-077212 | Program Mosaic 2P+F aljzat biztonsági zsaluval, jelzőfénnyel, rugós, 2m, fehér | 4369 |  |  |  | PL2 - Süllyesztett és falon kívüli szerelvények | 0512 | Program Mosaic süllyesztett szerelvények | 10 | 10 | db | 3245060772123 | 3414971382503 | 3414971382510 | 3414971382527 | 8536699099 | 41.7 | 417 | 4511 | 1.59 | 20.88
077213 | LG-077213 | Program Mosaic 2P+F aljzat max. 4mm, csavaros, 2m, fehér | 2950 |  |  |  | PL2 - Süllyesztett és falon kívüli szerelvények | 0512 | Program Mosaic süllyesztett szerelvények | 10 | 10 | db | 3245060772130 | 3414970575012 | 3414971429161 | 3414972015479 | 8536699099 | 34.32 | 343.2 | 4445 | 1.16 | 16.94 | igen
077214 | LG-077214 | Program Mosaic 2P+F aljzat, reteszelt, csavaros, 2m, piros | 4650 |  |  |  | PL2 - Süllyesztett és falon kívüli szerelvények | 0512 | Program Mosaic süllyesztett szerelvények | 10 | 10 | db | 3245060772147 | 3414970655707 | 3414970655714 | 3414970655738 | 8536699099 | 41.2 | 412 | 4338 | 1.57 | 18.45 | igen
077216 | LG-077216 | Program Mosaic 2P+F aljzat, biztonsági zsaluval, rugós, 2m, zöld | 3682 |  |  |  | PL2 - Süllyesztett és falon kívüli szerelvények | 0512 | Program Mosaic süllyesztett szerelvények | 10 | 10 | db | 3245060772161 | 3414971388772 | 3414971429154 | n.a. | 8536699099 | 37.6 | 376 | 4676 | 1.16 | 16.94 | igen
077217 | LG-077217 | Program Mosaic 2P+F aljzat, biztonsági zsaluval, rugós, 2m, narancssárga | 3682 |  |  |  | PL2 - Süllyesztett és falon kívüli szerelvények | 0512 | Program Mosaic süllyesztett szerelvények | 10 | 10 | db | 3245060772178 | 3414971387447 | 3414971429147 | n.a. | 8536699099 | 37 | 370 | 4657 | 1.16 | 16.94 | igen
077218 | LG-077218 | Program Mosaic 2P+F aljzat, biztonsági zsaluval, rugós, 2m, piros | 3682 |  |  |  | PL2 - Süllyesztett és falon kívüli szerelvények | 0512 | Program Mosaic süllyesztett szerelvények | 10 | 10 | db | 3245060772185 | 3414971369757 | 3414971429130 | n.a. | 8536699099 | 36.41 | 364.1 | 4664 | 1.16 | 16.94 | igen
077219 | LG-077219 | Program Mosaic 2P+F aljzat biztonsági zsaluval, csapófedéllel, rugós, 2m, fehér | 4232 |  |  |  | PL2 - Süllyesztett és falon kívüli szerelvények | 0512 | Program Mosaic süllyesztett szerelvények | 10 | 10 | db | 3245060772192 | 3414971370906 | 3414971370913 | 3414971021709 | 8536699099 | 45 | 450 | 4900 | 1.59 | 20.88 | igen
077220 | LG-077220 | Program Mosaic 2P+F aljzat, antimikrobiális, piros | 3186 |  |  |  | PL2 - Süllyesztett és falon kívüli szerelvények | 0512 | Program Mosaic süllyesztett szerelvények | 10 | 10 | db | 3245060772208 | 3414971420199 | 3414971429819 | n.a. | 8536699099 | 34.21 | 342.1 | 4426 | 1.16 | 16.94 | igen
077222 | LG-077222 | DLP-S bepattintható Program Mosaic 2x2P+F aljzat, sinezett, Soluclippel, piros, reteszelt | 8459 |  |  |  | PL2 - Süllyesztett és falon kívüli szerelvények | 0512 | Program Mosaic süllyesztett szerelvények | 10 | 10 | db | 3245060772222 | 3414971372573 | 3414971372580 | 3414971080577 | 8536699099 | 114.2 | 1142 | 6006 | 3.12 | 24.44
077231 | LG-077231 | Program Mosaic speciális kilökőkaros 2P+F aljzat, 5m, fehér | 0 | Megszűnt termék! |  |  | PL2 - Süllyesztett és falon kívüli szerelvények | 0512 | Program Mosaic süllyesztett szerelvények | 1 | 20 | db | 3245060772314 | 3245060772314 | 3414971498921 | n.a. | 8536699099 | 129 | 129 | 2871 | 0.7 | 15.6
077232 | LG-077232 | DLP-S bepattintható Program Mosaic 2x2P+F aljzat, sinezett, Soluclippel, fekete | 0 | Megszűnt termék! |  | 077232L | PL2 - Süllyesztett és falon kívüli szerelvények | 0512 | Program Mosaic süllyesztett szerelvények | 10 | 10 | db | 3245060772321 | 3414971508859 | 3414971368552 | n.a. | 8536699099 | 114.1 | 1141 | 6097 | 3.12 | 24.44
077232L | LG-077232L | DLP-S bepattintható Program Mosaic 2x2P+F aljzat, sinezett, Soluclippel, matt fekete | 7446 |  |  |  | PL2 - Süllyesztett és falon kívüli szerelvények | 0512 | Program Mosaic süllyesztett szerelvények | 10 | 10 | db | 3414971982314 | 3414971982321 | 3414971982338 | n.a. | 8536699099 | 114.1 | 1141 | 6097 | 3.12 | 24.44 | igen
077233 | LG-077233 | DLP-S bepattintható Program Mosaic 3x2P+F aljzat, sinezett, Soluclippel, fekete | 0 | Megszűnt termék! |  | 077233L | PL2 - Süllyesztett és falon kívüli szerelvények | 0512 | Program Mosaic süllyesztett szerelvények | 10 | 10 | db | 3245060772338 | 3414971508866 | 3414971368569 | n.a. | 8536699099 | 152.7 | 1527 | 7935 | 4.79 | 32.4
077233L | LG-077233L | DLP-S bepattintható Program Mosaic 3x2P+F aljzat, sinezett, Soluclippel, matt fekete | 9305 |  |  |  | PL2 - Süllyesztett és falon kívüli szerelvények | 0512 | Program Mosaic süllyesztett szerelvények | 10 | 10 | db | 3414971982345 | 3414971982352 | 3414971982369 | n.a. | 8536699099 | 151.2 | 1512 | 7996 | 4.57 | 32.4
077242 | LG-077242 | DLP-S bepattintható Program Mosaic 2x2P+F aljzat, sinezett, Soluclippel, piros | 6342 |  |  |  | PL2 - Süllyesztett és falon kívüli szerelvények | 0512 | Program Mosaic süllyesztett szerelvények | 10 | 10 | db | 3245060772420 | 3414971377530 | 3414971377547 | 3414971080614 | 8536699099 | 114.5 | 1145 | 6022 | 3.12 | 24.44
077243 | LG-077243 | DLP-S bepattintható Program Mosaic 3x2P+F aljzat, sinezett, Soluclippel, piros | 9305 |  |  |  | PL2 - Süllyesztett és falon kívüli szerelvények | 0512 | Program Mosaic süllyesztett szerelvények | 10 | 10 | db | 3245060772437 | 3414971371972 | 3414971371989 | 3414971371996 | 8536699099 | 152.1 | 1521 | 7991 | 4.79 | 32.4
077245 | LG-077245 | Program Mosaic 2P+F aljzat 45°-os, biztonsági zsaluval, rugós, 2m, fehér | 3025 |  |  |  | PL2 - Süllyesztett és falon kívüli szerelvények | 0512 | Program Mosaic süllyesztett szerelvények | 10 | 10 | db | 3245060772451 | 3414971713741 | 3414971372108 | 3414971372115 | 8536699099 | 34.177 | 341.77 | 4190 | 1.59 | 20.88 | igen
077252 | LG-077252 | Program Mosaic 2x2P+F aljzat, sínezett, rugós, fehér | 6342 |  |  |  | PL2 - Süllyesztett és falon kívüli szerelvények | 0512 | Program Mosaic süllyesztett szerelvények | 10 | 10 | db | 3245060772529 | 3414970796776 | 3414970796783 | 3414970796806 | 8536699099 | 76.527 | 765.27 | 8100 | 2.31 | 28.73 | igen
077253 | LG-077253 | Program Mosaic 3x2P+F aljzat, sínezett, rugós, fehér | 9305 |  |  |  | PL2 - Süllyesztett és falon kívüli szerelvények | 0512 | Program Mosaic süllyesztett szerelvények | 10 | 10 | db | 3245060772536 | 3414971369474 | 3414971369481 | 3414971968462 | 8536699099 | 110.1 | 1101 | 7006 | 4.05 | 37.13 | igen
077254 | LG-077254 | Program Mosaic 4x2P+F aljzat, sínezett, rugós, fehér | 12691 |  |  |  | PL2 - Süllyesztett és falon kívüli szerelvények | 0512 | Program Mosaic süllyesztett szerelvények | 5 | 5 | db | 3245060772543 | 3414971365520 | 3414971365537 | 3414971365544 | 8536699099 | 146.4 | 732 | 7448 | 2.31 | 28.73 | igen
077271L | LG-077271L | Program Mosaic 2P+F csatlakozóaljzat USB-C töltővel, fehér | 11080 |  |  |  | PL2 - Süllyesztett és falon kívüli szerelvények | 0512 | Program Mosaic süllyesztett szerelvények | 1 | 20 | db | 3414971637719 | 3414971637719 | 3414971637733 | 3414971748682 | 8536699099 | 107 | 107 | 2399 | 0.68 | 18.55
077272 | LG-077272 | Program Mosaic 2x2P+F aljzat, sínezettt, rugós, piros | 6342 |  |  |  | PL2 - Süllyesztett és falon kívüli szerelvények | 0512 | Program Mosaic süllyesztett szerelvények | 10 | 10 | db | 3245060772727 | 3414971383883 | 3414971383890 | 3414971383906 | 8536699099 | 76.7 | 767 | 7743 | 2.31 | 28.73 | igen
077273 | LG-077273 | Program Mosaic 3x2P+F aljzat, sínezett, rugós, piros | 9305 |  |  |  | PL2 - Süllyesztett és falon kívüli szerelvények | 0512 | Program Mosaic süllyesztett szerelvények | 10 | 10 | db | 3245060772734 | 3414971371316 | 3414971371323 | 3414971371330 | 8536699099 | 109.7 | 1097 | 6982 | 4.05 | 37.13 | igen
077274 | LG-077274 | Program Mosaic 4x2P+F aljzat, sínezett, rugós, piros | 12691 |  |  |  | PL2 - Süllyesztett és falon kívüli szerelvények | 0512 | Program Mosaic süllyesztett szerelvények | 5 | 5 | db | 3245060772741 | 3414971416024 | 3414971388635 | 3414971388642 | 8536699099 | 142.2 | 711 | 7462 | 2.31 | 28.73 | igen
077281 | LG-077281 | Program Mosaic 2x2P+F aljzat reteszelt, sinezett, rugós, piros | 6342 |  |  |  | PL2 - Süllyesztett és falon kívüli szerelvények | 0512 | Program Mosaic süllyesztett szerelvények | 10 | 10 | db | 3245060772819 | 3414971372337 | 3414971372344 | 3414971372351 | 8536699099 | 76.7 | 767 | 7728 | 2.31 | 28.73
077282 | LG-077282 | Program Mosaic 3x2P+F aljzat reteszelt, sínezett, rugós, piros | 9305 |  |  |  | PL2 - Süllyesztett és falon kívüli szerelvények | 0512 | Program Mosaic süllyesztett szerelvények | 10 | 10 | db | 3245060772826 | 3414971365469 | 3414971365476 | 3414971365483 | 8536699099 | 108.8 | 1088 | 6983 | 4.05 | 36.46
077283 | LG-077283 | Program Mosaic 4x2P+F aljzat reteszelt, sínezett, rugós, piros | 12691 |  |  |  | PL2 - Süllyesztett és falon kívüli szerelvények | 0512 | Program Mosaic süllyesztett szerelvények | 5 | 5 | db | 3245060772833 | 3414971375871 | 3414971375888 | 3414971375895 | 8536699099 | 145.2 | 726 | 7660 | 2.31 | 28.73
077290 | LG-077290 | Program Mosaic 2x2P+F aljzat irányfénnyel, sínezett, rugós, fehér | 6562 |  |  |  | PL2 - Süllyesztett és falon kívüli szerelvények | 0512 | Program Mosaic süllyesztett szerelvények | 10 | 10 | db | 3245060772901 | 3414971376885 | 3414971376892 | 3414971376908 | 8536699099 | 79.9 | 799 | 8059 | 2.31 | 28.73
077291 | LG-077291 | Program Mosaic 2x2P+F aljzat irányfénnyel, sínezett, rugós, piros | 9619 |  |  |  | PL2 - Süllyesztett és falon kívüli szerelvények | 0512 | Program Mosaic süllyesztett szerelvények | 10 | 10 | db | 3245060772918 | 3414971365230 | 3414971365247 | 3414971365254 | 8536699099 | 79.7 | 797 | 8097 | 2.31 | 28.73
077292 | LG-077292 | Program Mosaic 2x2P+F aljzat reteszelt, irányfénnyel, sínezett, rugós, piros | 13119 |  |  |  | PL2 - Süllyesztett és falon kívüli szerelvények | 0512 | Program Mosaic süllyesztett szerelvények | 10 | 10 | db | 3245060772925 | 3414971416031 | 3414971365858 | 3414971365865 | 8536699099 | 78.8 | 788 | 8224 | 2.31 | 28.73
077401 | LG-077401 | Program Mosaic 1x2P+F DLP aljzat, sínezett, rugós, fehér | 3496 |  |  |  | PL2 - Süllyesztett és falon kívüli szerelvények | 0512 | Program Mosaic süllyesztett szerelvények | 10 | 10 | db | 3245060774011 | 3414971367258 | 3414971367265 | 3414971367272 | 8536699099 | 65.9 | 659 | 6931 | 2.33 | 28.73 | igen
077402 | LG-077402 | Program Mosaic 2x2P+F DLP aljzat, sínezett, rugós, fehér | 6342 |  |  |  | PL2 - Süllyesztett és falon kívüli szerelvények | 0512 | Program Mosaic süllyesztett szerelvények | 10 | 10 | db | 3245060774028 | 3414971500785 | 3414971500792 | 3414971079823 | 8536699099 | 100.2 | 1002 | 6495 | 3.12 | 28.2 | igen
077403 | LG-077403 | Program Mosaic 3x2P+F DLP aljzat, sínezett, rugós, fehér | 9305 |  |  |  | PL2 - Süllyesztett és falon kívüli szerelvények | 0512 | Program Mosaic süllyesztett szerelvények | 10 | 10 | db | 3245060774035 | 3414971387744 | 3414971387751 | 3414971387768 | 8536699099 | 144.408 | 1444.08 | 7255 | 4.79 | 32.4 | igen
077404 | LG-077404 | Program Mosaic 4x2P+F DLP aljzat, sínezett, rugós, fehér | 12691 |  |  |  | PL2 - Süllyesztett és falon kívüli szerelvények | 0512 | Program Mosaic süllyesztett szerelvények | 5 | 5 | db | 3245060774042 | 3414971500808 | 3414971500815 | 3414971284333 | 8536699099 | 181 | 905 | 9403 | 3.22 | 38.56 | igen
077411 | LG-077411 | Program Mosaic 1x2P+F DLP aljzat, sínezett, rugós, piros | 3496 |  |  |  | PL2 - Süllyesztett és falon kívüli szerelvények | 0512 | Program Mosaic süllyesztett szerelvények | 10 | 10 | db | 3245060774110 | 3414971369047 | 3414971369054 | 3414971080676 | 8536699099 | 66.5 | 665 | 7050 | 2.33 | 28.73
077412 | LG-077412 | Program Mosaic 2x2P+F DLP aljzat, sínezett, rugós, piros | 6342 |  |  |  | PL2 - Süllyesztett és falon kívüli szerelvények | 0512 | Program Mosaic süllyesztett szerelvények | 10 | 10 | db | 3245060774127 | 3414971500822 | 3414971500839 | 3414971080683 | 8536699099 | 101.8 | 1018 | 6474 | 3.12 | 28.2 | igen
077413 | LG-077413 | Program Mosaic 3x2P+F DLP aljzat, sínezett, rugós, piros | 9305 |  |  |  | PL2 - Süllyesztett és falon kívüli szerelvények | 0512 | Program Mosaic süllyesztett szerelvények | 10 | 10 | db | 3245060774134 | 3414971383562 | 3414971383579 | 3414971080690 | 8536699099 | 138.4 | 1384 | 7267 | 4.79 | 32.4 | igen
077414 | LG-077414 | Program Mosaic 4x2P+F DLP aljzat, sínezett, rugós, piros | 12691 |  |  |  | PL2 - Süllyesztett és falon kívüli szerelvények | 0512 | Program Mosaic süllyesztett szerelvények | 5 | 5 | db | 3245060774141 | 3414971365988 | 3414971365995 | 3414971080706 | 8536699099 | 178.4 | 892 | 9391 | 3.22 | 38.56
077421 | LG-077421 | Program Mosaic 1x2P+F DLP aljzat reteszelt, sínezett, rugós, piros | 4650 |  |  |  | PL2 - Süllyesztett és falon kívüli szerelvények | 0512 | Program Mosaic süllyesztett szerelvények | 10 | 10 | db | 3245060774219 | 3414971382855 | 3414971382862 | 3414971080713 | 8536699099 | 66.7 | 667 | 7030 | 2.33 | 28.73
077422 | LG-077422 | Program Mosaic 2x2P+F DLP aljzat reteszelt, sínezett, rugós, piros | 8459 |  |  |  | PL2 - Süllyesztett és falon kívüli szerelvények | 0512 | Program Mosaic süllyesztett szerelvények | 10 | 10 | db | 3245060774226 | 3414971500846 | 3414971500853 | 3414971500860 | 8536699099 | 101.5 | 1015 | 6472 | 3.12 | 28.2
077423 | LG-077423 | Program Mosaic 3x2P+F DLP aljzat reteszelt, sínezett, rugós, piros | 12691 |  |  |  | PL2 - Süllyesztett és falon kívüli szerelvények | 0512 | Program Mosaic süllyesztett szerelvények | 10 | 10 | db | 3245060774233 | 3414971383647 | 3414971383654 | 3414971383661 | 8536699099 | 138 | 1380 | 7273 | 4.79 | 32.4
077424 | LG-077424 | Program Mosaic 4x2P+F DLP aljzat reteszelt, sínezett, rugós, piros | 16913 |  |  |  | PL2 - Süllyesztett és falon kívüli szerelvények | 0512 | Program Mosaic süllyesztett szerelvények | 5 | 5 | db | 3245060774240 | 3414971389175 | 3414971389182 | 3414971080720 | 8536699099 | 179.2 | 896 | 9379 | 3.22 | 38.56
077501 | LG-077501 | Program Mosaic csatlakozó aljzat EURO-US szabvány, 1m, 16A, fehér | 1449 |  |  |  | PL2 - Süllyesztett és falon kívüli szerelvények | 0512 | Program Mosaic süllyesztett szerelvények | 10 | 10 | db | 3245060775018 | 3414971341142 | 3414971341159 | 3414972524025 | 8536699099 | 25.4 | 254 | 2721 | 0.76 | 9.3 | igen
077502 | LG-077502 | Program Mosaic csatlakozó aljzat EURO-US szabvány, 2m, 16A, fehér | 2199 |  |  |  | PL2 - Süllyesztett és falon kívüli szerelvények | 0512 | Program Mosaic süllyesztett szerelvények | 10 | 10 | db | 3245060775025 | 3414971341173 | 3414971341180 | 3414972524032 | 8536699099 | 46.64 | 466.4 | 4910 | 1.59 | 20.88
077503 | LG-077503 | Program Mosaic csatlakozó aljzat US szabvány, 1m, 15A, fehér | 1449 |  |  |  | PL2 - Süllyesztett és falon kívüli szerelvények | 0512 | Program Mosaic süllyesztett szerelvények | 10 | 10 | db | 3245060775032 | 3414971341203 | 3414971341210 | 3414971341227 | 8536699099 | 25 | 250 | 2675 | 0.76 | 9.3
077504 | LG-077504 | Program Mosaic csatlakozó aljzat US szabvány, 2m, 15A, fehér | 2199 |  |  |  | PL2 - Süllyesztett és falon kívüli szerelvények | 0512 | Program Mosaic süllyesztett szerelvények | 10 | 10 | db | 3245060775049 | 3414971365759 | 3414971365766 | 3414971365773 | 8536699099 | 25.916 | 259.16 | 4883 | 1.59 | 20.88 | igen
077505 | LG-077505 | Program Mosaic csatlakozóaljzat Brit szabvány, 2m, 13A, fehér | 1840 |  |  |  | PL2 - Süllyesztett és falon kívüli szerelvények | 0512 | Program Mosaic süllyesztett szerelvények | 10 | 10 | db | 3245060775056 | 3414971380042 | 3414971380059 | 3414971380066 | 8536699099 | 27.434 | 274.34 | 4597 | 1.59 | 20.88 | igen
077506 | LG-077506 | Program Mosaic csatlakozó aljzat svájci szabvány, 2m, fehér | 3390 |  |  |  | PL2 - Süllyesztett és falon kívüli szerelvények | 0512 | Program Mosaic süllyesztett szerelvények | 10 | 10 | db | 3245060775063 | 3414971341234 | 3414971341241 | 3414971341258 | 8536699099 | 30.5 | 305 | 3330 | 1.59 | 20.88 | igen
077508 | LG-077508 | Program Mosaic csatlakozó aljzat dán szabvány, 2m, biztonsági zsaluval, fehér | 3144 |  |  |  | PL2 - Süllyesztett és falon kívüli szerelvények | 0512 | Program Mosaic süllyesztett szerelvények | 10 | 10 | db | 3245060775087 | 3414971367722 | 3414971367739 | 3414971367746 | 8536699099 | 32.01 | 320.1 | 3525 | 1.59 | 20.88
077509 | LG-077509 | Program Mosaic csatlakozó aljzat dán szabvány, 2m, UPS-hez, biztonsági zsaluval, fehér | 3144 |  |  |  | PL2 - Süllyesztett és falon kívüli szerelvények | 0512 | Program Mosaic süllyesztett szerelvények | 10 | 10 | db | 3245060775094 | 3414971383340 | 3414971383357 | 3414971383364 | 8536699099 | 32.6 | 326 | 3523 | 1.59 | 20.88
077510 | LG-077510 | Program Mosaic csatlakozó aljzat olasz szabvány, 1m, 10A, fehér | 1952 |  |  |  | PL2 - Süllyesztett és falon kívüli szerelvények | 0512 | Program Mosaic süllyesztett szerelvények | 10 | 10 | db | 3245060775100 | 3414971383319 | 3414971383326 | 3414971383333 | 8536699099 | 30.3 | 303 | 3107 | 0.76 | 9.3 | igen
077511 | LG-077511 | Program Mosaic csatlakozó aljzat olasz szabvány, 1m, 10/16 A, fehér | 1952 |  |  |  | PL2 - Süllyesztett és falon kívüli szerelvények | 0512 | Program Mosaic süllyesztett szerelvények | 10 | 10 | db | 3245060775117 | 3414971383678 | 3414971383685 | 3414971383692 | 8536699099 | 29 | 290 | 3079 | 0.76 | 9.3 | igen
077512 | LG-077512 | Program Mosaic csatlakozó aljzat német szabvány, 2m, 10A, fehér | 3144 |  |  |  | PL2 - Süllyesztett és falon kívüli szerelvények | 0512 | Program Mosaic süllyesztett szerelvények | 10 | 10 | db | 3245060775124 | 3414971573789 | 3414971573765 | 3414971573772 | 8536699099 | 45.3 | 453 | 2017 | 1.64 | 9.54
077521 | LG-077521 | Program Mosaic kismegszakító 1P+N, 10A, 2m, fehér | 26235 |  |  |  | PL2 - Süllyesztett és falon kívüli szerelvények | 0512 | Program Mosaic süllyesztett szerelvények | 1 | 12 | db | 3245060775216 | 3245060775216 | 3414971382985 | 3414971382992 | 8536201090 | 62 | 62 | 820 | 0.19 | 3.68
077522 | LG-077522 | Program Mosaic kismegszakító 1P+N, 16A, 2m, fehér | 26235 |  |  |  | PL2 - Süllyesztett és falon kívüli szerelvények | 0512 | Program Mosaic süllyesztett szerelvények | 1 | 12 | db | 3245060775223 | 3245060775223 | 3414971365964 | 3414971365971 | 8536201090 | 63 | 63 | 826 | 0.19 | 3.68
077531 | LG-077531 | Program Mosaic 1P ÁVK 10A 2m, 30mA, fehér | 54658 |  |  |  | PL2 - Süllyesztett és falon kívüli szerelvények | 0512 | Program Mosaic süllyesztett szerelvények | 1 | 12 | db | 3245060775315 | 3245060775315 | 3414971388659 | 3414971388666 | 8536201090 | 85 | 85 | 1110 | 0.19 | 3.68
077532 | LG-077532 | Program Mosaic 1P ÁVK 16A 2m, 30mA, fehér | 54658 |  |  |  | PL2 - Süllyesztett és falon kívüli szerelvények | 0512 | Program Mosaic süllyesztett szerelvények | 1 | 12 | db | 3245060775322 | 3245060775322 | 3414971375710 | 3414971375727 | 8536201090 | 86 | 86 | 1332 | 0.19 | 3.68 | igen
077533 | LG-077533 | Program Mosaic 1P ÁVK 10A 2m, 10mA, fehér | 59029 |  |  |  | PL2 - Süllyesztett és falon kívüli szerelvények | 0512 | Program Mosaic süllyesztett szerelvények | 1 | 12 | db | 3245060775339 | 3245060775339 | 3414971383913 | 3414971383920 | 8536209090 | 87 | 87 | 1290 | 0.19 | 3.68
077534 | LG-077534 | Program Mosaic 1P ÁVK 16A 2m, 10mA, fehér | 59029 |  |  |  | PL2 - Süllyesztett és falon kívüli szerelvények | 0512 | Program Mosaic süllyesztett szerelvények | 1 | 12 | db | 3245060775346 | 3245060775346 | 3414971367616 | 3414971367623 | 8536209090 | 38.665 | 38.665 | 1135 | 0.19 | 3.68
077540 | LG-077540 | Program Mosaic túlfeszültség-levezető, 2m, 16A, fehér | 56844 |  |  |  | PL2 - Süllyesztett és falon kívüli szerelvények | 0512 | Program Mosaic süllyesztett szerelvények | 1 | 20 | db | 3245060775407 | 3245060775407 | 3414971374812 | 3414971374829 | 8538909999 | 121 | 121 | 2720 | 0.55 | 13.53
077541 | LG-077541 | Program Mosaic tartalék modul, kat. sz. 77540-hez | 43728 |  |  |  | PL2 - Süllyesztett és falon kívüli szerelvények | 0512 | Program Mosaic süllyesztett szerelvények | 1 | 50 | db | 3245060775414 | 3245060775414 | 3414971374836 | 3414971374843 | 8538909999 | 79 | 79 | 4266 | 0.23 | 15.01
077550 | LG-077550 | Program Mosaic kábelkivezető, 2m, 20A, fehér | 8058 |  |  |  | PL2 - Süllyesztett és falon kívüli szerelvények | 0512 | Program Mosaic süllyesztett szerelvények | 10 | 10 | db | 3245060775506 | 3414971257801 | 3414972957069 | 3414972957076 | 8538909999 | 27.4 | 274 | 2147 | 6.42 | 39.27
077551 | LG-077551 | Program Mosaic kábelkivezető, 2m, 10A, fehér | 7835 |  |  |  | PL2 - Süllyesztett és falon kívüli szerelvények | 0512 | Program Mosaic süllyesztett szerelvények | 10 | 10 | db | 3245060775513 | 3414971366428 | 3414971366435 | 3414971001336 | 8538909999 | 51.8 | 518 | 5663 | 3.81 | 46.9
077552 | LG-077552 | Program Mosaic kábelkivez 1m, max. 8mm, fehér | 3763 |  |  |  | PL2 - Süllyesztett és falon kívüli szerelvények | 0512 | Program Mosaic süllyesztett szerelvények | 10 | 10 | db | 3245060775520 | 3414971375314 | 3414971375321 | 3414971375338 | 8538909999 | 11 | 110 | 1334 | 0.76 | 9.3
077553 | LG-077553 | Program Mosaic kötődoboz 2m, 20A, fehér | 7692 |  |  |  | PL2 - Süllyesztett és falon kívüli szerelvények | 0512 | Program Mosaic süllyesztett szerelvények | 10 | 10 | db | 3245060775537 | 3414971515291 | 3414971372771 | 3414971372788 | 8538909999 | 43.5 | 435 | 4692 | 1.59 | 20.88
077559 | LG-077559 | Program Mosaic kábelkivezető 50db-os csomag, 2m, 20A, fehér | 180463 |  |  |  | PL2 - Süllyesztett és falon kívüli szerelvények | 0512 | Program Mosaic süllyesztett szerelvények | 1 | 20 | db | 3414970697561 | n.a. | 3414970697561 | 3414970714350 | 3925908000 | 1132.4 | 1132.4 | 1192 | n.a. | 13.53
077580 | LG-077580 | Program Mosaic indukicós töltő, bútorba süllyeszthető, indukciós töltőáram: 1 A | 0 | Megszűnt termék! |  | 077640L | PL2 - Süllyesztett és falon kívüli szerelvények | 0512 | Program Mosaic süllyesztett szerelvények | 1 | 10 | db | 3414970863201 | 3414970863201 | 3414970863218 | n.a. | 8504406090 | 359 | 359 | 4014 | 1.42 | 19.32
077585L | LG-077585L | Program Mosaic 1 x USB-C Power Delivery töltőaljzat - 3 A - 30 W, 2 modul, fehér | 0 | Megszűnt termék! |  |  | PL2 - Süllyesztett és falon kívüli szerelvények | 0512 | Program Mosaic süllyesztett szerelvények | 1 | 20 | db | 3414971941410 | 3414971941410 | 3414971982772 | n.a. | 8504406090 | 83 | 83 | 2060 | 0.27 | 7.7
077586 | LG-077586 | Program Mosaic borotvaaljzat, fehér | 26235 |  |  |  | PL2 - Süllyesztett és falon kívüli szerelvények | 0512 | Program Mosaic süllyesztett szerelvények | 1 | 6 | db | 3245060775865 | 3245060775865 | 3414971365216 | 3414971365223 | 8536699099 | 628 | 628 | 3965 | 1.28 | 11.67
077589 | LG-077589 | Program Mosaic USB-C - 230 V - 5 V, 1 modul, fehér | 0 | Megszűnt termék! |  |  | PL2 - Süllyesztett és falon kívüli szerelvények | 0512 | Program Mosaic süllyesztett szerelvények | 10 | 10 | db | 3414971268029 | 3414971268036 | 3414971268043 | n.a. | 8504406090 | 26.334 | 263.34 | 3256 | 0.8 | 9.3
077590 | LG-077590 | Program Mosaic kettős USB-C - 230 V - 5 V, 2 modul, fehér | 14381 |  |  |  | PL2 - Süllyesztett és falon kívüli szerelvények | 0512 | Program Mosaic süllyesztett szerelvények | 1 | 20 | db | 3414971003323 | 3414971003323 | 3414971401471 | 3414972006187 | 8504406090 | 72 | 72 | 1600 | 0.27 | 7.7 | igen
077591 | LG-077591 | Program Mosaic USB töltő aljzat, 750 mA, 1 modulos, fehér | 5131 |  |  |  | PL2 - Süllyesztett és falon kívüli szerelvények | 0512 | Legrand A/V aljzatok | 10 | 10 | db | 3245060775919 | 3414971439115 | 3414971059092 | n.a. | 8504312990 | 30.4 | 304 | 3440 | 0.76 | 9.3 | igen
077592 | LG-077592 | Program Mosaic kettős USB-A és USB-C - 230 V - 5 V, 2 modul, fehér | 12108 |  |  |  | PL2 - Süllyesztett és falon kívüli szerelvények | 0512 | Program Mosaic süllyesztett szerelvények | 1 | 20 | db | 3414971003347 | 3414971003347 | 3414971327887 | n.a. | 8504406090 | 74 | 74 | 1629 | 0.27 | 7.7 | igen
077594 | LG-077594 | Program Mosaic kettős USB töltő aljzat, 2400 mA, 2 modulos, fehér | 9768 |  |  |  | PL2 - Süllyesztett és falon kívüli szerelvények | 0512 | Program Mosaic süllyesztett szerelvények | 5 | 5 | db | 3245060775940 | 3414971378995 | 3414971379008 | 3414971379015 | 8504406090 | 60.6 | 303 | 3430 | 0.76 | 9.3 | igen
077597 | LG-077597 | Program Mosaic hordozható eszköz tartó, 1 hordozható eszköz részére, 2 modul széles, fehér | 0 | Megszűnt termék! |  |  | PL2 - Süllyesztett és falon kívüli szerelvények | 0512 | Program Mosaic süllyesztett szerelvények | 1 | 25 | db | 3414970766120 | 3414970766120 | 3414970766137 | 3414970809995 | 8536699099 | 42 | 42 | 1277 | 0.37 | 12.48
077598 | LG-077598 | Program Mosaic QI indukciós töltő + USB-A csatlakozóaljzat | 0 | Megszűnt termék! |  |  | PL2 - Süllyesztett és falon kívüli szerelvények | 0512 | Program Mosaic süllyesztett szerelvények | 1 | 10 | db | 3414970863225 | 3414970863225 | 3414970863232 | n.a. | 8504406090 | 55.385 | 55.385 | 2736 | 1.52 | 24.44
077599 | LG-077599 | LEGRAND indukciós töltő + USB töltőaljzat, indukciós töltőáram: 1 A, USB töltőáram: 2,4 A, IP66/IK08 | 0 | Megszűnt termék! |  | 077699L | PL2 - Süllyesztett és falon kívüli szerelvények | 0512 | Program Mosaic süllyesztett szerelvények | 1 | 10 | db | 3414970863249 | 3414970863249 | 3414970863256 | n.a. | 8504406090 | 330 | 330 | 3603 | 1.52 | 21.77
077601 | LG-077601 | Program Mosaic 1x2P+F DLP aljzat, sínezett, csavaros, fehér | 3496 |  |  |  | PL2 - Süllyesztett és falon kívüli szerelvények | 0512 | Program Mosaic süllyesztett szerelvények | 10 | 10 | db | 3245060776015 | 3414971387324 | 3414971387331 | 3414971387348 | 8536699099 | 69.003 | 690.03 | 7180 | 2.24 | 28.34 | igen
077602 | LG-077602 | Program Mosaic 2x2P+F DLP aljzat, sínezett, csavaros, fehér | 6342 |  |  |  | PL2 - Süllyesztett és falon kívüli szerelvények | 0512 | Program Mosaic süllyesztett szerelvények | 10 | 10 | db | 3245060776022 | 3414971373631 | 3414971373648 | 3414971079793 | 8536699099 | 109.021 | 1090.21 | 8030 | 3.33 | 38.56 | igen
077603 | LG-077603 | Program Mosaic 3x2P+F DLP aljzat, sínezett, csavaros, fehér | 9305 |  |  |  | PL2 - Süllyesztett és falon kívüli szerelvények | 0512 | Program Mosaic süllyesztett szerelvények | 10 | 10 | db | 3245060776039 | 3414971375734 | 3414971375741 | 3414971375758 | 8536699099 | 146 | 1460 | 9254 | 4.05 | 30.61 | igen
077604 | LG-077604 | Program Mosaic 4x2P+F DLP aljzat, sínezett, csavaros, fehér | 12691 |  |  |  | PL2 - Süllyesztett és falon kívüli szerelvények | 0512 | Program Mosaic süllyesztett szerelvények | 5 | 5 | db | 3245060776046 | 3414971373167 | 3414971373174 | 3414971079861 | 8536699099 | 184 | 920 | 9672 | 3.22 | 38.56 | igen
077611 | LG-077611 | Program Mosaic 1x2P+F DLP aljzat, sínezett, csavaros, piros | 3496 |  |  |  | PL2 - Süllyesztett és falon kívüli szerelvények | 0512 | Program Mosaic süllyesztett szerelvények | 10 | 10 | db | 3245060776114 | 3414971500891 | 3414971500907 | 3414971080744 | 8536699099 | 7.843 | 78.43 | 7390 | 2.24 | 28.34
077612 | LG-077612 | Program Mosaic 2x2P+F DLP aljzat, sínezett, csavaros, piros | 6342 |  |  |  | PL2 - Süllyesztett és falon kívüli szerelvények | 0512 | Program Mosaic süllyesztett szerelvények | 10 | 10 | db | 3245060776121 | 3414971500914 | 3414971500921 | 3414971500938 | 8536699099 | 108 | 1080 | 8030 | 3.33 | 38.56 | igen
077613 | LG-077613 | Program Mosaic 3x2P+F DLP aljzat, sínezett, csavaros, piros | 9305 |  |  |  | PL2 - Süllyesztett és falon kívüli szerelvények | 0512 | Program Mosaic süllyesztett szerelvények | 10 | 10 | db | 3245060776138 | 3414971388260 | 3414971388277 | 3414971388284 | 8536699099 | 146.5 | 1465 | 9220 | 4.05 | 30.61 | igen
077614 | LG-077614 | Program Mosaic 4x2P+F DLP aljzat, sínezett, csavaros, piros | 12691 |  |  |  | PL2 - Süllyesztett és falon kívüli szerelvények | 0512 | Program Mosaic süllyesztett szerelvények | 5 | 5 | db | 3245060776145 | 3414971365674 | 3414971365681 | 3414971080751 | 8536699099 | 183.8 | 919 | 9590 | 3.22 | 38.56
077621 | LG-077621 | Program Mosaic 1x2P+F DLP aljzat reteszelt, sínezett, csavaros, piros | 4650 |  |  |  | PL2 - Süllyesztett és falon kívüli szerelvények | 0512 | Program Mosaic süllyesztett szerelvények | 10 | 10 | db | 3245060776213 | 3414971373891 | 3414971373907 | 3414971080768 | 8536699099 | 69.8 | 698 | 7380 | 2.24 | 28.34
077622 | LG-077622 | Program Mosaic 2x2P+F DLP aljzat reteszelt, sínezett, csavaros, piros | 8459 |  |  |  | PL2 - Süllyesztett és falon kívüli szerelvények | 0512 | Program Mosaic süllyesztett szerelvények | 10 | 10 | db | 3245060776220 | 3414971500945 | 3414971500952 | 3414971500969 | 8536699099 | 108 | 1080 | 8015 | 3.33 | 38.56
077623 | LG-077623 | Program Mosaic 3x2P+F DLP aljzat reteszelt, sínezett, csavaros, piros | 12691 |  |  |  | PL2 - Süllyesztett és falon kívüli szerelvények | 0512 | Program Mosaic süllyesztett szerelvények | 10 | 10 | db | 3245060776237 | 3414971386198 | 3414971386204 | 3414971079908 | 8536699099 | 146.3 | 1463 | 9178 | 4.05 | 30.61
077624 | LG-077624 | Program Mosaic 4x2P+F DLP aljzat reteszelt, sínezett, csavaros, piros | 16913 |  |  |  | PL2 - Süllyesztett és falon kívüli szerelvények | 0512 | Program Mosaic süllyesztett szerelvények | 5 | 5 | db | 3245060776244 | 3414971372689 | 3414971372696 | 3414971372702 | 8536699099 | 182.6 | 913 | 9626 | 3.22 | 38.56
077631L | LG-077631L | Program Mosaic 2xUSB-C töltőaljzat 30W, 2 modul, fehér | 18266 |  |  |  | PL2 - Süllyesztett és falon kívüli szerelvények | 0512 | Program Mosaic süllyesztett szerelvények | 1 | 20 | db | 3414972513463 | 3414972513463 | 3414972513470 | 3414972659161 | 8504406090 | 79 | 79 | 1750 | 0.19 | 7.32
077632L | LG-077632L | Program Mosaic 2xUSB-C töltőaljzat 30W, 2 modul, alumínium | 18266 |  |  |  | PL2 - Süllyesztett és falon kívüli szerelvények | 0512 | Program Mosaic süllyesztett szerelvények | 1 | 20 | db | 3414972513487 | 3414972513487 | 3414972513494 | 3414972659178 | 8504406090 | 88 | 88 | 1751 | 0.19 | 7.32
077633L | LG-077633L | Program Mosaic 2xUSB-C töltőaljzat 30W, 2 modul, fekete | 18266 |  |  |  | PL2 - Süllyesztett és falon kívüli szerelvények | 0512 | Program Mosaic süllyesztett szerelvények | 1 | 20 | db | 3414972513500 | 3414972513500 | 3414972513517 | 3414972659185 | 8504406090 | 80 | 80 | 1748 | 0.19 | 7.32
077640L | LG-077640L | Vezeték nélküli töltő szett, 15 W, IP 44, alumínium | 0 | Megszűnt termék! |  |  | PL2 - Süllyesztett és falon kívüli szerelvények | 0512 | Program Mosaic süllyesztett szerelvények | 1 | 10 | db | 3414971941212 | 3414971941212 | 3414971941229 | n.a. | 8504406090 | 75.031 | 75.031 | 4916 | 1.24 | 18.91 | igen
077650L | LG-077650L | Program Mosaic 1 x USB-A töltőaljzat - 3 A - 15 W, 1 modul, fehér | 7180 | Készlet erejéig! | Nagyobb teljesítményű kivitel lesz helyette. |  | PL2 - Süllyesztett és falon kívüli szerelvények | 0512 | Program Mosaic süllyesztett szerelvények | 10 | 10 | db | 3414972242455 | 3414972283007 | 3414972336666 | 3414972294041 | 8504406090 | 46.42 | 464.2 | 6597 | 1.13 | 24.44
077651L | LG-077651L | Program Mosaic 1 x USB-A töltőaljzat - 3 A - 15 W, 1 modul, alumínium | 8284 | Készlet erejéig! | Nagyobb teljesítményű kivitel lesz helyette. |  | PL2 - Süllyesztett és falon kívüli szerelvények | 0512 | Program Mosaic süllyesztett szerelvények | 1 | 24 | db | 3414972242431 | 3414972242431 | 3414972242448 | 3414972294058 | 8504406090 | 48.4 | 48.4 | 1126 | 0.11 | 3.68
077652L | LG-077652L | Program Mosaic 1 x USB-A töltőaljzat - 3 A - 15 W, 1 modul, fekete | 8284 | Készlet erejéig! | Nagyobb teljesítményű kivitel lesz helyette. |  | PL2 - Süllyesztett és falon kívüli szerelvények | 0512 | Program Mosaic süllyesztett szerelvények | 1 | 24 | db | 3414972242561 | 3414972242561 | 3414972242578 | n.a. | 8504406090 | 47.3 | 47.3 | 1113 | 0.11 | 3.68
077655L | LG-077655L | Program Mosaic USB-C töltőaljzat 45W, 2 modul, fehér | 25115 |  |  |  | PL2 - Süllyesztett és falon kívüli szerelvények | 0512 | Program Mosaic süllyesztett szerelvények | 1 | 20 | db | 3414972505451 | 3414972505451 | 3414972505468 | 3414972586047 | 8504406090 | 94 | 94 | 2048 | 0.19 | 7.32
077656L | LG-077656L | Program Mosaic USB-C töltőaljzat 45W, 2 modul, alumínium | 25115 |  |  |  | PL2 - Süllyesztett és falon kívüli szerelvények | 0512 | Program Mosaic süllyesztett szerelvények | 1 | 20 | db | 3414972505192 | 3414972505192 | 3414972505208 | 3414972586054 | 8504406090 | 105.6 | 105.6 | 2036 | 0.19 | 7.32
077657L | LG-077657L | Program Mosaic USB-C töltőaljzat 45W, 2 modul, fekete | 25115 |  |  |  | PL2 - Süllyesztett és falon kívüli szerelvények | 0512 | Program Mosaic süllyesztett szerelvények | 1 | 20 | db | 3414972505215 | 3414972505215 | 3414972505222 | 3414972586061 | 8504406090 | 93 | 93 | 2043 | 0.19 | 7.32
077660L | LG-077660L | Program Mosaic kettős USB-A töltőaljzat - 3 A - 15 W, 1 modul, fehér | 7732 | Készlet erejéig! | Nagyobb teljesítményű kivitel lesz helyette. |  | PL2 - Süllyesztett és falon kívüli szerelvények | 0512 | Program Mosaic süllyesztett szerelvények | 10 | 10 | db | 3414972242790 | 3414972283014 | 3414972336673 | 3414972294065 | 8504406090 | 47.85 | 478.5 | 6784 | 1.13 | 24.44
077661L | LG-077661L | Program Mosaic kettős USB-A töltőaljzat - 3 A - 15 W, 1 modul, alumínium | 9456 |  |  |  | PL2 - Süllyesztett és falon kívüli szerelvények | 0512 | Program Mosaic süllyesztett szerelvények | 1 | 24 | db | 3414972242776 | 3414972242776 | 3414972242783 | n.a. | 8504406090 | 8.778 | 8.778 | 1156 | 0.11 | 3.68
077662L | LG-077662L | Program Mosaic kettős USB-A töltőaljzat - 3 A - 15 W, 1 modul, fekete | 8837 | Készlet erejéig! | Nagyobb teljesítményű kivitel lesz helyette. |  | PL2 - Süllyesztett és falon kívüli szerelvények | 0512 | Program Mosaic süllyesztett szerelvények | 1 | 24 | db | 3414972242905 | 3414972242905 | 3414972242912 | n.a. | 8504406090 | 9.328 | 9.328 | 1154 | 0.11 | 3.68
077670L | LG-077670L | Program Mosaic kettős USB-A és USB-C töltőaljzat - 3 A - 15 W, 1 modul, fehér | 10637 |  |  |  | PL2 - Süllyesztett és falon kívüli szerelvények | 0512 | Program Mosaic süllyesztett szerelvények | 10 | 10 | db | 3414972242967 | 3414972283021 | 3414972336680 | 3414972294072 | 8504406090 | 43.4 | 434 | 6789 | 1.14 | 24.44
077671L | LG-077671L | Program Mosaic kettős USB-A és USB-C töltőaljzat - 3 A - 15 W, 1 modul, alumínium | 11819 |  |  |  | PL2 - Süllyesztett és falon kívüli szerelvények | 0512 | Program Mosaic süllyesztett szerelvények | 1 | 24 | db | 3414972242943 | 3414972242943 | 3414972242950 | 3414972294089 | 8504406090 | 6.171 | 6.171 | 1149 | 0.11 | 3.68
077672L | LG-077672L | Program Mosaic kettős USB-A és USB-C töltőaljzat - 3 A - 15 W, 1 modul, fekete | 11819 |  |  |  | PL2 - Süllyesztett és falon kívüli szerelvények | 0512 | Program Mosaic süllyesztett szerelvények | 1 | 24 | db | 3414972243070 | 3414972243070 | 3414972243087 | n.a. | 8504406090 | 45 | 45 | 1160 | 0.11 | 3.68 | igen
077673L | LG-077673L | Program Mosaic 2xUSB-C töltőaljzat 63W, 3 modul, fehér | 34249 |  |  |  | PL2 - Süllyesztett és falon kívüli szerelvények | 0512 | Program Mosaic süllyesztett szerelvények | 1 | 20 | db | 3414972505239 | 3414972505239 | 3414972505246 | 3414972634236 | 8504406090 | 197 | 197 | 4340 | 0.23 | 9.54
077674L | LG-077674L | Program Mosaic 2xUSB-C töltőaljzat 63W, 3 modul, alumínium | 34249 |  |  |  | PL2 - Süllyesztett és falon kívüli szerelvények | 0512 | Program Mosaic süllyesztett szerelvények | 1 | 20 | db | 3414972505253 | 3414972505253 | 3414972505260 | 3414972634243 | 8504406090 | 216.7 | 216.7 | 4400 | 0.23 | 9.54
077675L | LG-077675L | Program Mosaic 2xUSB-C töltőaljzat 63W, 3 modul, fekete | 34249 |  |  |  | PL2 - Süllyesztett és falon kívüli szerelvények | 0512 | Program Mosaic süllyesztett szerelvények | 1 | 20 | db | 3414972505277 | 3414972505277 | 3414972505284 | 3414972634250 | 8504406090 | 197 | 197 | 4092 | 0.23 | 9.54
077680L | LG-077680L | Program Mosaic kettős USB-C töltőaljzat - 3 A - 15 W, 1 modul, fehér | 10493 | Készlet erejéig! | Nagyobb teljesítményű kivitel lesz helyette. |  | PL2 - Süllyesztett és falon kívüli szerelvények | 0512 | Program Mosaic süllyesztett szerelvények | 10 | 10 | db | 3414972243131 | 3414972283038 | 3414972336697 | 3414972294096 | 8504406090 | 43.7 | 437 | 6842 | 1.11 | 24.44
077681L | LG-077681L | Program Mosaic kettős USB-C töltőaljzat - 3 A - 15 W, 1 modul, alumínium | 11598 | Készlet erejéig! | Nagyobb teljesítményű kivitel lesz helyette. |  | PL2 - Süllyesztett és falon kívüli szerelvények | 0512 | Program Mosaic süllyesztett szerelvények | 1 | 24 | db | 3414972243117 | 3414972243117 | 3414972243124 | 3414972294102 | 8504406090 | 8.987 | 8.987 | 1157 | 0.11 | 3.68
077682L | LG-077682L | Program Mosaic kettős USB-C töltőaljzat - 3 A - 15 W, 1 modul, fekete | 11598 | Készlet erejéig! | Nagyobb teljesítményű kivitel lesz helyette. |  | PL2 - Süllyesztett és falon kívüli szerelvények | 0512 | Program Mosaic süllyesztett szerelvények | 1 | 24 | db | 3414972243247 | 3414972243247 | 3414972243254 | 3414972294119 | 8504406090 | 8.646 | 8.646 | 1155 | 0.11 | 3.68
077690L | LG-077690L | Program Mosaic 1 x USB-C töltőaljzat - 3 A - 20 W, 1 modul, fehér | 11228 |  |  |  | PL2 - Süllyesztett és falon kívüli szerelvények | 0512 | Program Mosaic süllyesztett szerelvények | 10 | 10 | db | 3414972242622 | 3414972283045 | 3414972336703 | 3414972294126 | 8504406090 | 43.7 | 437 | 6955 | 1.11 | 24.44
077691L | LG-077691L | Program Mosaic 1 x USB-C töltőaljzat - 3 A - 20 W, 1 modul, alumínium | 12410 |  |  |  | PL2 - Süllyesztett és falon kívüli szerelvények | 0512 | Program Mosaic süllyesztett szerelvények | 1 | 24 | db | 3414972242608 | 3414972242608 | 3414972242615 | 3414972294133 | 8504406090 | 7.337 | 7.337 | 1153 | 0.11 | 3.68
077692L | LG-077692L | Program Mosaic 1 x USB-C töltőaljzat - 3 A - 20 W, 1 modul, fekete | 12410 |  |  |  | PL2 - Süllyesztett és falon kívüli szerelvények | 0512 | Program Mosaic süllyesztett szerelvények | 1 | 24 | db | 3414972242738 | 3414972242738 | 3414972242745 | 3414972294140 | 8504406090 | 45 | 45 | 1161 | 0.11 | 3.68
077699L | LG-077699L | Program Mosaic falba süllyeszthető indukciós töltő - 10 W - IP66 - IK08 | 0 | Megszűnt termék! |  |  | PL2 - Süllyesztett és falon kívüli szerelvények | 0512 | Program Mosaic süllyesztett szerelvények | 1 | 10 | db | 3414971941397 | 3414971941397 | 3414971941403 | n.a. | 8504406090 | 350 | 350 | 3836 | 1.52 | 21.77
077701LA | LG-077701LAFI | Program Mosaic with Netatmo okos kapcsoló/dimmer (végrehajtó), nulla vezető nélkül (retrofit), keret nélkül, fehér | 28335 |  |  |  | PL3 - Intelligens és kommunikációs megoldások | 1180 | Okosotthon - with Netatmo - végrehajtók | 1 | 15 | db | 3414972316163 | 3414972316163 | 3414972619660 | 3414972621014 | 8536508000 | 88 | 88 | 1490 | 0.38 | 7.97 |  | 2+1 év (regisztrációval)
077701L | LG-077701LFI | Program Mosaic okos egypólusú kapcsoló / fényerőszabályzó (végrehajtó), süllyesztett, nulla bekötőkapocs nélküli, retrofit, kompenzátor modullal és díszítőkerettel szállítva, fehér színű, 2-vezetékes sorkapcsos kialakítás (nulla mentes), gatewayhez csatlakoztatható - Legrand/Netatmo | 0 | Megszűnt termék! |  | 077701LA | PL3 - Intelligens és kommunikációs megoldások | 1180 | Okosotthon - with Netatmo - végrehajtók | 1 | 10 | db | 3414972097376 | 3414972097376 | 3414972097383 | n.a. | 8536508000 | 155 | 155 | 1840 | 0.63 | 9.54
077702LA | LG-077702LAFI | Program Mosaic with Netatmo okos kettős kapcsoló (végrehajtó), nulla (N) vezető bekötéssel, keret nélkül, fehér | 25363 |  |  |  | PL3 - Intelligens és kommunikációs megoldások | 1180 | Okosotthon - with Netatmo - végrehajtók | 1 | 15 | db | 3414972332941 | 3414972332941 | 3414972619684 | 3414972621038 | 8536508000 | 88 | 88 | 1488 | 0.38 | 7.97 |  | 2+1 év (regisztrációval)
077702L | LG-077702LFI | Program Mosaic okos csillárkapcsoló (végrehajtó), süllyesztett, díszítőkerettel szállítva, fehér színű, fázis-nulla megtáplálású, két külön kapcsolt fázis elmenővel, gatewayhez csatlakoztatható - Legrand/Netatmo | 0 | Megszűnt termék! |  | 077702LA | PL3 - Intelligens és kommunikációs megoldások | 1180 | Okosotthon - with Netatmo - végrehajtók | 1 | 10 | db | 3414972097338 | 3414972097338 | 3414972097345 | n.a. | 8536508000 | 135 | 135 | 1535 | 0.63 | 9.54
077706LA | LG-077706LAFI | Program Mosaic with Netatmo okos redőny/zsaluzia kapcsoló (végrehajtó), nulla (N) vezető bekötéssel, keret nélkül, fehér | 24822 |  |  |  | PL3 - Intelligens és kommunikációs megoldások | 1180 | Okosotthon - with Netatmo - végrehajtók | 1 | 15 | db | 3414972332866 | 3414972332866 | 3414972619707 | 3414972621052 | 8536508000 | 85 | 85 | 1457 | 0.38 | 7.97
077706L | LG-077706LFI | Program Mosaic okos redőnykapcsoló (végrehajtó) mechanikus vagy elektronikus végállással rendelkező 230V~ motorhoz alkalmazható; díszítőkerettel szállítva fehér | 0 | Megszűnt termék! |  | 077706LA | PL3 - Intelligens és kommunikációs megoldások | 1180 | Okosotthon - with Netatmo - végrehajtók | 1 | 10 | db | 3414972097291 | 3414972097291 | 3414972097307 | n.a. | 8536508000 | 149 | 149 | 1790 | 0.63 | 9.54
077708LA | LG-077708LAFI | Program Mosaic with Netatmo okos kapcsoló/dimmer (végrehajtó), nulla (N) vezető bekötéssel, keret nélkül, fehér | 23490 |  |  |  | PL3 - Intelligens és kommunikációs megoldások | 1180 | Okosotthon - with Netatmo - végrehajtók | 1 | 15 | db | 3414972333245 | 3414972333245 | 3414972619745 | 3414972621090 | 8536508000 | 90 | 90 | 1990 | 0.38 | 7.97
077708L | LG-077708LFI | Program Mosaic with Netatmo okos kapcsoló/dimmer (végrehajtó), nulla (N) vezető bekötéssel, 1-es kerettel, fehér | 0 | Megszűnt termék! |  | 077708LA | PL3 - Intelligens és kommunikációs megoldások | 1180 | Okosotthon - with Netatmo - végrehajtók | 1 | 10 | db | 3414972098168 | 3414972098168 | 3414972098175 | n.a. | 8536508090 | 132 | 132 | 1376 | 0.63 | 9.54
077709LA | LG-077709LAFI | Program Mosaic with Netatmo okos vezeték nélküli 4-es szcenárió kapcsoló (elemes távvezérlő), falon kívüli, keret nélkül, fehér | 19693 |  |  |  | PL3 - Intelligens és kommunikációs megoldások | 1180 | Okosotthon - with Netatmo - elemes távvezérlők (ETV) | 1 | 10 | db | 3414972332026 | 3414972332026 | 3414972332033 | 3414972341806 | 8536500500 | 57 | 57 | 758 | 0.63 | 9.54
077709L | LG-077709LFI | Program Mosaic with Netatmo okos vezeték nélküli 4-es szcenárió kapcsoló (elemes távvezérlő), falon kívüli, 1-es kerettel , fehér | 0 | Megszűnt termék! |  | 077709LA | PL3 - Intelligens és kommunikációs megoldások | 1180 | Okosotthon - with Netatmo - elemes távvezérlők (ETV) | 1 | 10 | db | 3414972096768 | 3414972096768 | 3414972096775 | n.a. | 8536500500 | 79.2 | 79.2 | 894 | 0.63 | 9.54
077710L | LG-077710LFI | Program Mosaic with Netatmo okos vezeték nélküli multicolor kapcsoló (elemes távvezérlő), falon kívüli, keret nélkül, fehér | 19478 |  |  |  | PL3 - Intelligens és kommunikációs megoldások | 1180 | Okosotthon - with Netatmo - elemes távvezérlők (ETV) | 1 | 10 | db | 3414972649131 | 3414972649131 | 3414972649148 | n.a. | 8536508000 | n.a. | n.a. | n.a. | 0.071 | n.a.
077713L | LG-077713LFI | Program Mosaic with Netatmo okos 2P+F csatlakozóaljzat (végrehajtó), 16A, 1-es kerettel, fehér | 24397 |  |  |  | PL3 - Intelligens és kommunikációs megoldások | 1180 | Okosotthon - with Netatmo - végrehajtók | 1 | 10 | db | 3414972098120 | 3414972098120 | 3414972098137 | n.a. | 8536699099 | 155.1 | 155.1 | 1710 | 0.63 | 9.54
077715LA | LG-077715LAFI | Program Mosaic with Netatmo okos vezeték nélküli távozás/érkezés szcenárió kapcsoló (elemes távvezérlő), falon kívüli, keret nélkül, fehér | 16787 |  |  |  | PL3 - Intelligens és kommunikációs megoldások | 1180 | Okosotthon - with Netatmo - elemes távvezérlők (ETV) | 1 | 25 | db | 3414972331944 | 3414972331944 | 3414972619806 | 3414972621151 | 8536500500 | 61 | 61 | 2425 | 0.23 | 7.97
077715L | LG-077715LFI | Program Mosaic with Netatmo okos vezeték nélküli távozás/érkezés szcenárió kapcsoló (elemes távvezérlő), falon kívüli, 1-es kerettel , fehér | 0 | Megszűnt termék! |  | 077715LA | PL3 - Intelligens és kommunikációs megoldások | 1180 | Okosotthon - with Netatmo - elemes távvezérlők (ETV) | 1 | 10 | db | 3414972096720 | 3414972096720 | 3414972096737 | n.a. | 8536500500 | 79.2 | 79.2 | 1120 | 0.63 | 9.54
077718LA | LG-077718LAFI | Program Mosaic with Netatmo okos vezeték nélküli ébredés/elalvás szcenárió kapcsoló (elemes távvezérlő), falon kívüli, keret nélkül, fehér | 16787 |  |  |  | PL3 - Intelligens és kommunikációs megoldások | 1180 | Okosotthon - with Netatmo - elemes távvezérlők (ETV) | 1 | 10 | db | 3414972331784 | 3414972331784 | 3414972331791 | 3414972341868 | 8536500500 | 61 | 61 | 786 | 0.63 | 9.54
077718L | LG-077718LFI | Program Mosaic with Netatmo okos vezeték nélküli ébredés/elalvás szcenárió kapcsoló (elemes távvezérlő), falon kívüli, 1-es kerettel , fehér | 0 | Megszűnt termék! |  | 077718LA | PL3 - Intelligens és kommunikációs megoldások | 1180 | Okosotthon - with Netatmo - elemes távvezérlők (ETV) | 1 | 10 | db | 3414972096645 | 3414972096645 | 3414972096652 | n.a. | 8536500500 | 80.3 | 80.3 | 1130 | 0.63 | 9.54
077723LA | LG-077723LAFI | Program Mosaic with Netatmo okos vezeték nélküli kapcsoló/dimmer (elemes távvezérlő), falon kívüli, keret nélkül, fehér | 14850 |  |  |  | PL3 - Intelligens és kommunikációs megoldások | 1180 | Okosotthon - with Netatmo - elemes távvezérlők (ETV) | 1 | 25 | db | 3414972332224 | 3414972332224 | 3414972619844 | 3414972621199 | 8536500500 | 38 | 38 | 1122 | 0.23 | 7.97
077723L | LG-077723LFI | Program Mosaic with Netatmo okos vezeték nélküli kapcsoló (elemes távvezérlő), falon kívüli, 1-es kerettel , fehér | 0 | Megszűnt termék! |  | 077723LA | PL3 - Intelligens és kommunikációs megoldások | 1180 | Okosotthon - with Netatmo - elemes távvezérlők (ETV) | 1 | 10 | db | 3414972096843 | 3414972096843 | 3414972096850 | n.a. | 8536500500 | 72 | 72 | 1120 | 0.63 | 9.54
077724LA | LG-077724LAFI | Program Mosaic with Netatmo okos vezeték nélküli kettős kapcsoló (elemes távvezérlő), falon kívüli, keret nélkül, fehér | 20339 |  |  |  | PL3 - Intelligens és kommunikációs megoldások | 1180 | Okosotthon - with Netatmo - elemes távvezérlők (ETV) | 1 | 25 | db | 3414972332163 | 3414972332163 | 3414972619868 | 3414972621212 | 8536500500 | 39 | 39 | 1127 | 0.23 | 7.97
077724L | LG-077724LFI | Program Mosaic with Netatmo okos vezeték nélküli kettős kapcsoló (2x elemes távvezérlő), falon kívüli, 1-es kerettel , fehér | 0 | Megszűnt termék! |  | 077724LA | PL3 - Intelligens és kommunikációs megoldások | 1180 | Okosotthon - with Netatmo - elemes távvezérlők (ETV) | 1 | 10 | db | 3414972096805 | 3414972096805 | 3414972096812 | 3414972405423 | 8536500500 | 68.2 | 68.2 | 793 | 0.63 | 9.54
077732L | LG-077732L | Program Mosaic with Netatmo okos előre párosított szett váltókapcsolás kialakításához: kapcsoló/dimmer (végrehajtó, nulla vezető nélkül) + kapcsoló (elemes távvezérlő), komplett szerelvények, fehér | 40675 | Készlet erejéig! |  |  | PL3 - Intelligens és kommunikációs megoldások | 1180 | Okosotthon - with Netatmo - előre párosított szettek | 1 | 6 | db | 3414971634176 | 3414971634176 | 3414971772991 | n.a. | 8536508000 | 234.3 | 234.3 | 1678 | 1.51 | 15.2
077733LBFI | LG-077733LBFI | Program Mosaic with Netatmo okosotthon gateway/dugalj, fehér | 37500 | Új termék! |  |  | PL3 - Intelligens és kommunikációs megoldások | 1180 | #N/A | 1 | 6 | db | 3414972837873 | 3414972837873 | 3414973090666 | 3414973165166 | 8536508000 | 220 | 220 | 1720 | 1.51 | 15.2
077733L | LG-077733LFI | Program Mosaic with Netatmo okosotthon kezdőkészlet: gateway (beépített) + 2P+F csatlakozóaljzat (végrehajtó) + távozás/érkezés kapcsoló (elemes távvezérlő), komplett szerelvények, fehér | 58449 |  |  |  | PL3 - Intelligens és kommunikációs megoldások | 1180 | Okosotthon - with Netatmo - kezdőkészletek átjáróval (gateway) | 1 | 6 | db | 3414972097628 | 3414972097628 | 3414972109697 | n.a. | 8536508000 | 287.1 | 287.1 | 1966 | 1.51 | 15.2
077734L | LG-077734L | Program Mosaic with Netatmo okos előre párosított szett: 2P+F csatlakozóaljzat (végrehajtó) + kapcsoló (elemes távvezérlő), komplett szerelvények, fehér | 36181 | Készlet erejéig! |  |  | PL3 - Intelligens és kommunikációs megoldások | 1180 | Okosotthon - with Netatmo - előre párosított szettek | 1 | 6 | db | 3414971634213 | 3414971634213 | 3414971634220 | n.a. | 8536699099 | 258.5 | 258.5 | 1659 | 1.51 | 15.2
077736L | LG-077736L | Program Mosaic előre párosított redőnykapcsoló szett 1 db okos redőnykapcsolóból és 1 db szimpla távvezérlő kapcsolóból álló készlet fehér | 0 | Megszűnt termék! |  |  | PL3 - Intelligens és kommunikációs megoldások | 1180 | Okosotthon - with Netatmo - előre párosított szettek | 1 | 6 | db | 3414971634251 | 3414971634251 | 3414971773004 | n.a. | 8536508000 | 270.6 | 270.6 | 1707 | 1.51 | 15.2
077746LA | LG-077746LAFI | Program Mosaic with Netatmo okos vezeték nélküli redőny/zsaluzia kapcsoló (elemes távvezérlő), falon kívüli, keret nélkül, fehér | 17791 |  |  |  | PL3 - Intelligens és kommunikációs megoldások | 1180 | Okosotthon - with Netatmo - elemes távvezérlők (ETV) | 1 | 25 | db | 3414972331869 | 3414972331869 | 3414972619882 | 3414972621236 | 8536500500 | 61 | 61 | 1350 | 0.23 | 7.97
077777L | LG-077777LFI | Program Mosaic with Netatmo okos előre párosított szett váltókapcsolás kialakításához: mikromodul BE/KI kapcsolásra + 2db kapcsoló (elemes távvezérlő), komplett szerelvények, fehér | 47417 |  |  |  | PL3 - Intelligens és kommunikációs megoldások | 1180 | Okosotthon - with Netatmo - előre párosított szettek | 1 | 10 | db | 3414972097727 | 3414972097727 | 3414972097734 | n.a. | 8536500500 | 140 | 140 | 1800 | 0.63 | 9.54
077811 | LG-077811 | Soliroc váltókapcsoló, vandálbiztos IK10 | 20908 |  |  |  | PL2 - Süllyesztett és falon kívüli szerelvények | 0513 | Soliroc vandálbiztos szerelvények | 1 | 10 | db | 3245060778118 | 3245060778118 | 3414970724137 | 3414970724144 | 8536508000 | 86.218 | 86.218 | 2099 | 0.68 | 9.54
077812 | LG-077812 | Soliroc váltókapcsoló jelzőfénnyel, vandálbiztos IK10 | 22693 |  |  |  | PL2 - Süllyesztett és falon kívüli szerelvények | 0513 | Soliroc vandálbiztos szerelvények | 1 | 10 | db | 3245060778125 | 3245060778125 | 3414971257573 | 3414971257580 | 8536508000 | 179 | 179 | 2340 | 0.68 | 9.54
077813 | LG-077813 | Soliroc váltókapcsoló címketartóval, vandálbiztos IK10 | 18223 |  |  |  | PL2 - Süllyesztett és falon kívüli szerelvények | 0513 | Soliroc vandálbiztos szerelvények | 1 | 10 | db | 3245060778132 | 3245060778132 | 3414970724151 | 3414970724168 | 8536508000 | 168 | 168 | 1890 | 0.68 | 9.54
077814 | LG-077814 | Soliroc váltókapcsoló ellenőrzőfénnyel, vandálbiztos IK10 | 23427 |  |  |  | PL2 - Süllyesztett és falon kívüli szerelvények | 0513 | Soliroc vandálbiztos szerelvények | 1 | 10 | db | 3245060778149 | 3245060778149 | 3414970724199 | 3414970724205 | 8536508000 | 186 | 186 | 2074 | 0.68 | 9.54
077821 | LG-077821 | Soliroc keresztkapcsoló, vandálbiztos IK10 | 22122 |  |  |  | PL2 - Süllyesztett és falon kívüli szerelvények | 0513 | Soliroc vandálbiztos szerelvények | 1 | 10 | db | 3245060778217 | 3245060778217 | 3414971351592 | 3414971351585 | 8536508000 | 201 | 201 | 2184 | 0.68 | 9.54
077822 | LG-077822 | Soliroc kétpólusú kapcsoló 20A, vandálbiztos IK10 | 23164 |  |  |  | PL2 - Süllyesztett és falon kívüli szerelvények | 0513 | Soliroc vandálbiztos szerelvények | 1 | 10 | db | 3245060778224 | 3245060778224 | 3414970724250 | 3414970724267 | 8536508000 | 29.524 | 29.524 | 2112 | 0.68 | 9.54
077823 | LG-077823 | Soliroc nyomó késleltetett kikapcsolással, vandálbiztos IK10 | 44390 |  |  |  | PL2 - Süllyesztett és falon kívüli szerelvények | 0513 | Soliroc vandálbiztos szerelvények | 1 | 10 | db | 3245060778231 | 3245060778231 | 3414971340596 | 3414971340602 | 8536508000 | 75.768 | 75.768 | 2345 | 0.68 | 9.54
077824 | LG-077824 | Soliroc Mozgásérzékelős kapcsoló - IP 10 - IP 55, 2 vezetékes, min. 40 W, max. 1000 W, 230 V~, 3-8 m hatótáv, 130° látószög, 3-1000 lux, 1-16 min időzítés | 0 | Megszűnt termék! |  | 077824A | PL4 - Épületfelügyeleti megoldások | 0335 | Soliroc vandálbiztos szerelvények | 1 | 10 | db | 3414970935465 | 3414970935465 | 3414970935472 | n.a. | 8536508000 | 180 | 180 | 1996 | 0.68 | 9.54
077824A | LG-077824A | Soliroc mozgásérzékelős (PIR) kapcsoló, 2-150 W (LED max. 100 W), 2 vezetékes, IP55/IK10 | 34034 | Új termék! |  |  | PL4 - Épületfelügyeleti megoldások | 0335 | #N/A | 1 | 10 | db | 3414972394789 | 3414972394789 | 3414972394796 | n.a. | 8536508000 | 192.5 | 192.5 | 2115 | 0.68 | 9.54
077826 | LG-077826 | Soliroc Mozgásérzékelős kapcsoló - IP 10 - IP 55, 3 vezetékes, max. 1000 W, 230 V~, 3-8 m hatótáv, 130° látószög, 3-1000 lux, 1-16 min időzítés | 0 | Megszűnt termék! |  | 077826A | PL4 - Épületfelügyeleti megoldások | 0335 | Soliroc vandálbiztos szerelvények | 1 | 10 | db | 3414970935489 | 3414970935489 | 3414970935496 | n.a. | 9027101000 | 203 | 203 | 2218 | 0.68 | 9.54
077826A | LG-077826A | Soliroc mozgásérzékelős (PIR) kapcsoló, 0-2000 W (LED max. 500 W) , nulla (N) vezető bekötéssel, IP55/IK10 | 64335 | Új termék! |  |  | PL4 - Épületfelügyeleti megoldások | 0335 | #N/A | 1 | 10 | db | 3414972394802 | 3414972394802 | 3414972394819 | n.a. | 8536508000 | 192.5 | 192.5 | 2150 | 0.68 | 9.54
077835 | LG-077835 | Soliroc 2P+F földelt csatlakozóaljzat 16A - 250V~, IK10, biztonsági zsaluval, csapófedéllel, csavaros bekötéssel, vandálbiztos | 22982 |  |  |  | PL2 - Süllyesztett és falon kívüli szerelvények | 0513 | Soliroc vandálbiztos szerelvények | 1 | 10 | db | 3245060778354 | 3245060778354 | 3414971257412 | 3414971257429 | 8536699099 | 236 | 236 | 2572 | 0.68 | 9.54
077836 | LG-077836 | Soliroc 2P+F földelt csatlakozóaljzat 16A - 250V~, IK10, biztonsági zsaluval, csavaros bekötéssel, vandálbiztos | 14170 |  |  |  | PL2 - Süllyesztett és falon kívüli szerelvények | 0513 | Soliroc vandálbiztos szerelvények | 1 | 10 | db | 3245060778361 | 3245060778361 | 3414971257443 | 3414971257450 | 8536699099 | 149 | 149 | 1691 | 0.68 | 9.54
077837 | LG-077837 | Soliroc 2P+F földelt csatlakozóaljzat 16A - 250V~, IK10, biztonsági zsaluval, zárható csapófedéllel, csavaros bekötéssel, vandálbiztos | 31037 |  |  |  | PL2 - Süllyesztett és falon kívüli szerelvények | 0513 | Soliroc vandálbiztos szerelvények | 1 | 10 | db | 3245060778378 | 3245060778378 | 3414971257474 | 3414971257481 | 8536699099 | 266 | 266 | 2835 | 0.68 | 9.54
077841 | LG-077841 | Soliroc váltóérintkezős nyomó, vandálbiztos IK10 | 17741 |  |  |  | PL2 - Süllyesztett és falon kívüli szerelvények | 0513 | Soliroc vandálbiztos szerelvények | 1 | 10 | db | 3245060778415 | 3245060778415 | 3414970724298 | 3414970724304 | 8536508000 | 123.31 | 123.31 | 2370 | 0.68 | 9.54
077842 | LG-077842 | Soliroc váltóérintkezős nyomó jelzőfénnyel, vandálbiztos IK10 | 21549 |  |  |  | PL2 - Süllyesztett és falon kívüli szerelvények | 0513 | Soliroc vandálbiztos szerelvények | 1 | 10 | db | 3245060778422 | 3245060778422 | 3414971340732 | 3414971340749 | 8536508000 | 185 | 185 | 2045 | 0.68 | 9.54
077843 | LG-077843 | Soliroc váltóérintkezős nyomó címketartóval, vandálbiztos IK10 | 17997 |  |  |  | PL2 - Süllyesztett és falon kívüli szerelvények | 0513 | Soliroc vandálbiztos szerelvények | 1 | 10 | db | 3245060778439 | 3245060778439 | 3414970724311 | 3414970724328 | 8536508000 | 183 | 183 | 2019 | 0.68 | 9.54
077844 | LG-077844 | Soliroc váltóérintkezős nyomó ellenőrzőfénnyel, vandálbiztos IK10 | 23008 |  |  |  | PL2 - Süllyesztett és falon kívüli szerelvények | 0513 | Soliroc vandálbiztos szerelvények | 1 | 10 | db | 3245060778446 | 3245060778446 | 3414971340756 | 3414971340763 | 8536508000 | 187 | 187 | 2064 | 0.68 | 9.54
077850 | LG-077850 | Soliroc kábelkivezető, vandálbiztos IK10 | 20296 |  |  |  | PL2 - Süllyesztett és falon kívüli szerelvények | 0513 | Soliroc vandálbiztos szerelvények | 1 | 10 | db | 3245060778507 | 3245060778507 | 3414970724335 | 3414970724342 | 8538909999 | 173 | 173 | 1916 | 0.68 | 9.54
077851 | LG-077851 | Soliroc 1-es keret, vandálbiztos IK10 | 16931 |  |  |  | PL2 - Süllyesztett és falon kívüli szerelvények | 0513 | Soliroc vandálbiztos szerelvények | 1 | 40 | db | 3245060778514 | 3245060778514 | 3414970807229 | 3414972313346 | 8538909999 | 187 | 187 | 7812 | 0.2 | 14.53
077852 | LG-077852 | Soliroc 2-es keret, vandálbiztos IK10 | 21618 |  |  |  | PL2 - Süllyesztett és falon kívüli szerelvények | 0513 | Soliroc vandálbiztos szerelvények | 1 | 10 | db | 3245060778521 | 3245060778521 | 3414971340770 | 3414971340787 | 8538909999 | 298 | 298 | 3280 | 1.19 | 15.2
077853 | LG-077853 | Soliroc 3-es keret, vandálbiztos IK10 | 26090 |  |  |  | PL2 - Süllyesztett és falon kívüli szerelvények | 0513 | Soliroc vandálbiztos szerelvények | 1 | 10 | db | 3245060778538 | 3245060778538 | 3414970807250 | 3414970807267 | 8538909999 | 276.969 | 276.969 | 4235 | 2.36 | 28.2
077856 | LG-077856 | Green'up Access 2P+F 16 A EV fém süllyesztett aljzat | 58851 |  |  |  | PL1 - Energiaelosztási megoldások | 0071 | Plexo, Soliroc autótöltő aljzatok | 1 | 10 | db | 3414970321275 | 3414970321275 | 3414970321282 | n.a. | 8536699099 | 391.16 | 391.16 | 6878 | 4.05 | 58.73
077857 | LG-077857 | Green'up Access 2P+F 16 A EV fém süllyesztett aljzat zárható csapófedéllel | 69605 |  |  |  | PL1 - Energiaelosztási megoldások | 0071 | Plexo, Soliroc autótöltő aljzatok | 1 | 10 | db | 3414970321299 | 3414970321299 | 3414970321305 | n.a. | 8536699099 | 678 | 678 | 7323 | 4.05 | 58.73
077866 | LG-077866 | Soliroc vakfedél 2 modulos | 9514 |  |  |  | PL2 - Süllyesztett és falon kívüli szerelvények | 0513 | Soliroc vandálbiztos szerelvények | 1 | 20 | db | 3245060778668 | 3245060778668 | 3414971340794 | 3414971340800 | 8538909999 | 115 | 115 | 2540 | 0.35 | 12.48
077867 | LG-077867 | Soliroc irányfény 230V~ | 57471 |  |  |  | PL2 - Süllyesztett és falon kívüli szerelvények | 0513 | Soliroc vandálbiztos szerelvények | 1 | 10 | db | 3245060778675 | 3245060778675 | 3414971340817 | 3414971340824 | 8538909999 | 465 | 465 | 4935 | 1.19 | 15.01
077868 | LG-077868 | Soliroc jelzőlámpa 230 V~ fehér LED-ekkel megvilágított címketartóval | 15531 |  |  |  | PL2 - Süllyesztett és falon kívüli szerelvények | 0513 | Soliroc vandálbiztos szerelvények | 1 | 10 | db | 3245060778682 | 3245060778682 | 3414971257498 | 3414971257504 | 9405114090 | 86 | 86 | 1067 | 0.68 | 9.54
077874 | LG-077874 | Soliroc kétállású kulcsos kapcsoló (0-1), vandálbiztos IK10 | 31414 |  |  |  | PL2 - Süllyesztett és falon kívüli szerelvények | 0513 | Soliroc vandálbiztos szerelvények | 1 | 10 | db | 3245060778743 | 3245060778743 | 3414971257511 | 3414971257528 | 8536508000 | 172.425 | 172.425 | 2034 | 0.68 | 9.54
077875 | LG-077875 | Solioc háromállású kulcsos nyomó (1-0-2), vandálbiztos IK10 | 31414 |  |  |  | PL2 - Süllyesztett és falon kívüli szerelvények | 0513 | Soliroc vandálbiztos szerelvények | 1 | 10 | db | 3245060778750 | 3245060778750 | 3414971257535 | 3414971257542 | 8536508000 | 181 | 181 | 2025 | 0.68 | 9.54
077880 | LG-077880 | Soliroc átalakító adapter csapófedéllel, vandálbiztos IK10 | 20852 |  |  |  | PL2 - Süllyesztett és falon kívüli szerelvények | 0513 | Soliroc vandálbiztos szerelvények | 1 | 20 | db | 3245060778804 | 3245060778804 | 3414971340831 | 3414971340848 | 8538909999 | 188 | 188 | 4029 | 0.35 | 12.48
077881 | LG-077881 | Soliroc átalakító adapter csapófedél nélkül, vandálbiztos IK10 | 8803 |  |  |  | PL2 - Süllyesztett és falon kívüli szerelvények | 0513 | Soliroc vandálbiztos szerelvények | 1 | 20 | db | 3245060778811 | 3245060778811 | 3414971340855 | 3414971340862 | 8538909999 | 90 | 90 | 1975 | 0.35 | 12.48
077882 | LG-077882 | Soliroc TV csatlakozóaljzat APA 0-2400 MHz A osztályú, vandálbiztos IK10 | 9658 |  |  |  | PL2 - Süllyesztett és falon kívüli szerelvények | 0513 | Soliroc vandálbiztos szerelvények | 1 | 10 | db | 3245060778828 | 3245060778828 | 3414971340879 | 3414971340886 | 8536699099 | 159 | 159 | 1795 | 0.68 | 9.54
077883 | LG-077883 | Soliroc rögzítő adapter | 3485 |  |  |  | PL2 - Süllyesztett és falon kívüli szerelvények | 0513 | Soliroc vandálbiztos szerelvények | 1 | 50 | db | 3245060778835 | 3245060778835 | 3414971340893 | 3414971340909 | 3925908000 | 66 | 66 | 3666 | 0.25 | 28.2
077884 | LG-077884 | Soliroc átalakító adapter zárható csapófedéllel, vandálbiztos IK10 | 28849 |  |  |  | PL2 - Süllyesztett és falon kívüli szerelvények | 0513 | Soliroc vandálbiztos szerelvények | 1 | 10 | db | 3245060778842 | 3245060778842 | 3414971340916 | 3414971340923 | 8538909999 | 249 | 249 | 2615 | 0.33 | 5.27
077885 | LG-077885 | Soliroc tömítő készlet egyes kerethez | 1423 |  |  |  | PL2 - Süllyesztett és falon kívüli szerelvények | 0513 | Soliroc vandálbiztos szerelvények | 1 | 30 | db | 3245060778859 | 3245060778859 | 3414970724397 | 3414970796752 | 8538909999 | 5 | 5 | 331 | 0.04 | 7.7
077886 | LG-077886 | Soliroc tömítő készlet kettes kerethez | 1665 |  |  |  | PL2 - Süllyesztett és falon kívüli szerelvények | 0513 | Soliroc vandálbiztos szerelvények | 1 | 20 | db | 3245060778866 | 3245060778866 | 3414970724441 | 3414970811110 | 8538909999 | 2.2 | 2.2 | 211 | 0.06 | 3.68
077887 | LG-077887 | Soliroc tömítő készlet hármas kerethez | 1763 |  |  |  | PL2 - Süllyesztett és falon kívüli szerelvények | 0513 | Soliroc vandálbiztos szerelvények | 1 | 40 | db | 3245060778873 | 3245060778873 | 3414971573833 | 3414971573840 | 8538909999 | 7 | 7 | 538 | 0.14 | 9.54
077890 | LG-077890 | Soliroc egyes kiemelődoboz, vandálbiztos IK10 | 12547 |  |  |  | PL2 - Süllyesztett és falon kívüli szerelvények | 0513 | Soliroc vandálbiztos szerelvények | 1 | 10 | db | 3245060778903 | 3245060778903 | 3414970724465 | 3414972538374 | 8538909999 | 346.379 | 346.379 | 3960 | 1.39 | 20.88
077891 | LG-077891 | Soliroc RJ 45 informatikai csatlakozóaljzat 1 x Cat.6 - FTP, vandálbiztos | 12100 |  |  |  | PL8 - Hang-, adat- és képátviteli rendszerek | 0442 | Soliroc vandálbiztos szerelvények | 1 | 10 | db | 3245060778910 | 3245060778910 | 3414971695948 | 3414971695931 | 8536699099 | 130 | 130 | 1488 | 0.68 | 9.54
077892 | LG-077892 | Soliroc kettes kiemelődoboz, vandálbiztos IK10 | 17741 |  |  |  | PL2 - Süllyesztett és falon kívüli szerelvények | 0513 | Soliroc vandálbiztos szerelvények | 1 | 10 | db | 3245060778927 | 3245060778927 | 3414971340954 | 3414971340961 | 8538909999 | 268.4 | 268.4 | 5310 | 1.84 | 23.13
077896 | LG-077896 | Soliroc záródugó készlet | 2352 |  |  |  | PL2 - Süllyesztett és falon kívüli szerelvények | 0513 | Soliroc vandálbiztos szerelvények | 5 | 5 | db | 3245060778965 | 3414971340978 | 3414971340985 | 3414971340992 | 3925908000 | 10.945 | 54.725 | 2450 | 0.15 | 7.7
077899 | LG-077899 | Soliroc 1XRJ45 STP, csapófedél nélkül | 16098 |  |  |  | PL8 - Hang-, adat- és képátviteli rendszerek | 0442 | Soliroc vandálbiztos szerelvények | 1 | 10 | db | 3414970995575 | 3414970995575 | 3414970995582 | n.a. | 8536699099 | 162 | 162 | 1805 | 0.63 | 9.54
077900 | LG-077900 | Program Mosaic LCS2 switch - süllyesztett szereléshez, nem vezérelhető, 6 modul széles, megtáplálás: 230 V~ | 0 | Megszűnt termék! |  |  | PL8 - Hang-, adat- és képátviteli rendszerek | 0450 | LCS2 aktív elemek | 1 | 20 | db | 3245060779009 | 3245060779009 | 3414971543263 | n.a. | 8536508000 | 265 | 265 | 5660 | 1.02 | 24.44
078200 | LG-078200 | Szoba mikrofon kat. szám 076608 audió hívóegységhez, antimikrobiális | 0 | Megszűnt termék! |  |  | PL4 - Épületfelügyeleti megoldások | 0490 | Nővérhívók | 1 | 20 | db | 3245060782009 | 3245060782009 | 3414971082021 | n.a. | 8517691000 | 101 | 101 | 2257 | 0.55 | 13.53
078200L | LG-078200L | Program Mosaic szoba mikrofon kat. szám 076608 audió hívóegységhez, antimikrobiális | 19592 |  |  |  | PL4 - Épületfelügyeleti megoldások | 0490 | Nővérhívók | 1 | 20 | db | 3414971598553 | 3414971598553 | 3414971598560 | n.a. | 8536508000 | 93 | 93 | 2150 | 0.55 | 13.53
078201 | LG-078201 | Kézi hívóegység (nőhívásra), antimikrobiális, fehér | 43940 |  |  |  | PL4 - Épületfelügyeleti megoldások | 0490 | Nővérhívók | 1 | 6 | db | 3414971253148 | 3414971253148 | 3414971253155 | n.a. | 8526920090 | 164 | 164 | 1195 | 1.84 | 13.8
078202 | LG-078202 | Kézi hívóegység (nőhívásra, világításvezérlésre), antimikrobiális, fehér | 61967 |  |  |  | PL4 - Épületfelügyeleti megoldások | 0490 | Nővérhívók | 1 | 6 | db | 3414971253162 | 3414971253162 | 3414971253179 | n.a. | 8526920090 | 234.3 | 234.3 | 1463 | 1.84 | 13.8
078203 | LG-078203 | Kézi hívóegység (nőhívásra, világítás- és redőnyvezérlésre), antimikrobiális, fehér | 69854 |  |  |  | PL4 - Épületfelügyeleti megoldások | 0490 | Nővérhívók | 1 | 6 | db | 3414971253186 | 3414971253186 | 3414971253193 | n.a. | 8526920090 | 235.4 | 235.4 | 1470 | 1.84 | 13.8
078204L | LG-078204L | Program Mosaic nyomógombos nyugtázó egység, antimikrobiális | 17204 |  |  |  | PL4 - Épületfelügyeleti megoldások | 0490 | Nővérhívók | 1 | 20 | db | 3414971598577 | 3414971598577 | 3414971598584 | n.a. | 8536508000 | 104 | 104 | 2080 | 0.55 | 13.53 | igen
078207 | LG-078207 | Söntölő dugasz rögzítőzsinórral és fehér Mosaic burkolattal (Kat.szám: 077150-hez) | 15660 |  |  |  | PL4 - Épületfelügyeleti megoldások | 0490 | Nővérhívók | 1 | 20 | db | 3245060782078 | 3245060782078 | 3414971433915 | 3414971433922 | 8536699099 | 26 | 26 | 704 | 0.33 | 9.3
078212 | LG-078212 | Nővérhívó rendszer (analóg) - 3 szobás vezérlőmodul | 105445 |  |  |  | PL4 - Épületfelügyeleti megoldások | 0490 | Nővérhívók | 1 | 12 | db | 3245060782122 | 3245060782122 | 3414971433939 | 3414971433946 | 8538100000 | 157 | 157 | 2208 | 0.71 | 11.67
078214 | LG-078214 | Nővérhívó rendszer (analóg) - asztali/fali tartókeret hívásjelző egységhez (6 db 076660-hoz) | 0 | Megszűnt termék! |  |  | PL4 - Épületfelügyeleti megoldások | 0490 | Nővérhívók | 1 | 18 | db | 3245060782146 | n.a. | 3245060782146 | 3414971435322 | 8538100000 | 1321 | 1321 | 1321 | 10.89 | 10.9
078219 | LG-078219 | Moduláris ágyszámbővítő egység, nyugtázó egységhez | 47207 |  |  |  | PL4 - Épületfelügyeleti megoldások | 0490 | Nővérhívók | 1 | 4 | db | 3414970307132 | 3414970307132 | 3414970307149 | 3414971009707 | 8538909999 | 191 | 191 | 964 | 0.86 | 5.95
078241 | LG-078241 | Mágneses csatlakozóaljzat kézi hívóegységhez (hívásra), P.Mosaic, 2M, kerek érintkezősoros, antimikrobiális, fehér burkolattal, keret nélkül | 30984 |  |  |  | PL4 - Épületfelügyeleti megoldások | 0490 | Nővérhívók | 1 | 20 | db | 3245060782412 | 3245060782412 | 3414972952392 | n.a. | 8536699099 | 91 | 91 | 2177 | 0.55 | 15.2
078243 | LG-078243 | Rögzítőcsipesz kiegészítő kat. szám 078240/42/44 kézi jelzőegységekhez | 3171 |  |  |  | PL4 - Épületfelügyeleti megoldások | 0490 | Nővérhívók | 5 | 5 | db | 3245060782436 | 3414971214545 | 3414971214521 | 3414971214538 | 8203200000 | 10 | 50 | 633 | 0.55 | 7.7
078245 | LG-078245 | Mágneses csatlakozóaljzat kézi hívóegységhez (hívásra, világítás- és redőnyvezérlésre), P.Mosaic, 2M, pontmátrix érintkezősoros, antimikrobiális, fehér burkolattal, keret nélkül | 37610 |  |  |  | PL4 - Épületfelügyeleti megoldások | 0490 | Nővérhívók | 1 | 6 | db | 3245060782450 | 3245060782450 | 3414970411389 | 3414970411372 | 8536699099 | 101 | 101 | 720 | 0.55 | 5.27
078246 | LG-078246 | Mágneses csatlakozóaljzat kat. szám 078240 kézi nővérhívó jelzőegységhez, kerettel és rögzítőperemmel szállítva, antimikrobiális | 0 | Megszűnt termék! |  | 078246L | PL4 - Épületfelügyeleti megoldások | 0490 | Nővérhívók | 1 | 4 | db | 3245060782467 | 3245060782467 | 3414971433977 | n.a. | 8536699099 | 169.25 | 169.25 | 677 | 0.55 | 4.82
078246L | LG-078246L | Mágneses csatlakozóaljzat kézi hívóegységhez (hívásra), P.Mosaic, 2M, kerek érintkezősoros, antimikrobiális, fehér burkolattal, kerettel | 32674 |  |  |  | PL4 - Épületfelügyeleti megoldások | 0490 | Nővérhívók | 1 | 20 | db | 3414971598591 | 3414971598591 | 3414972405454 | 3414972406529 | 8536699099 | 133 | 133 | 2975 | 0.55 | 15.2
078247L | LG-078247L | Mágneses csatlakozóaljzat kézi hívóegységhez (hívásra, világítás- és redőnyvezérlésre), P.Mosaic, 2M, pontmátrix érintkezősoros, antimikrobiális, fehér burkolattal, kerettel | 39433 |  |  |  | PL4 - Épületfelügyeleti megoldások | 0490 | Nővérhívók | 1 | 20 | db | 3414971598614 | 3414971598614 | 3414972405461 | 3414972406536 | 8536699099 | 157.3 | 157.3 | 3196 | 0.55 | 15.2
078248 | LG-078248 | Program Mosaic húzózsinóros nővérhívó egység, IP55, rögzítőperemmel és fehér kerettel szállítva, antimikrobiális | 0 | Megszűnt termék! |  | 078248L | PL4 - Épületfelügyeleti megoldások | 0490 | Nővérhívók | 1 | 10 | db | 3245060782481 | 3245060782481 | 3414971434011 | n.a. | 8536508000 | 117 | 117 | 1376 | 0.7 | 9.3
078248L | LG-078248L | Program Mosaic húzózsinóros nővérhívó egység, IP55, rögzítőperemmel és fehér kerettel szállítva, antimikrobiális | 36866 |  |  |  | PL4 - Épületfelügyeleti megoldások | 0490 | Nővérhívók | 1 | 10 | db | 3414971598638 | 3414971598638 | 3414971598645 | n.a. | 8536508000 | 144 | 144 | 1440 | 0.7 | 9.3
078249 | LG-078249 | Plexo 55 nővérhívó egység, piros jelzőfénnyel, IP55, fehér takarókerettel és rögzítőperemmel szállítva | 17752 | Készlet erejéig! |  |  | PL4 - Épületfelügyeleti megoldások | 0490 | Nővérhívók | 1 | 10 | db | 3245060782498 | 3245060782498 | 3414971619418 | 3414971223387 | 8517692000 | 123 | 123 | 1370 | 0.55 | 7.7
078251 | LG-078251 | Soliroc nővérhívó egység, piros jelzőfénnyel, IPX5 - IK10, kerettel szállítva | 41354 |  |  |  | PL4 - Épületfelügyeleti megoldások | 0490 | Nővérhívók | 1 | 20 | db | 3245060782511 | 3245060782511 | 3414971509290 | 3414972101059 | 8517692000 | 410 | 410 | 8582 | 1.08 | 28.2
078281 | LG-078281 | Kézi hívóegység (nőhívásra), antimikrobiális, fehér | 43940 |  |  |  | PL4 - Épületfelügyeleti megoldások | 0490 | Nővérhívók | 1 | 6 | db | 3414971060647 | 3414971060647 | 3414971060654 | 3414971401563 | 8536508000 | 155 | 155 | 1120 | 1.84 | 13.8
078282 | LG-078282 | Kézi hívóegység (nőhívásra, világításvezérlésre), antimikrobiális, fehér | 61967 |  |  |  | PL4 - Épületfelügyeleti megoldások | 0490 | Nővérhívók | 1 | 6 | db | 3414971060661 | 3414971060661 | 3414971060678 | 3414971401570 | 8536508000 | 236.5 | 236.5 | 1690 | 1.84 | 13.8
078284 | LG-078284 | Kézi hívóegység (nőhívásra, világítás- és redőnyvezérlésre), antimikrobiális, fehér | 69854 |  |  |  | PL4 - Épületfelügyeleti megoldások | 0490 | Nővérhívók | 1 | 6 | db | 3414971060685 | 3414971060685 | 3414971060692 | 3414971401587 | 8536508000 | 223.3 | 223.3 | 1400 | 1.84 | 13.8
078289 | LG-078289 | Nővérhívó rendszer (analóg) - tápegység: 24VDC, 48W, 6 DIN modulos | 0 | Megszűnt termék! |  |  | PL4 - Épületfelügyeleti megoldások | 0490 | Nővérhívók | 1 | 12 | db | 3245060782894 | 3245060782894 | 3414971434035 | n.a. | 8504312990 | 362 | 362 | 4734 | 1.32 | 19.2 |  | X
078290 | LG-078290 | SELV tápegység nővérhívó ajtólámpához és hívóegységhez, 230 V~/24 V= - 2,5 A, 6 modul széles | 158005 | Készlet erejéig! |  |  | PL4 - Épületfelügyeleti megoldások | 0490 | Nővérhívók | 1 | 12 | db | 3245060782900 | 3245060782900 | 3414971434059 | 3414971434066 | 8504312990 | 362 | 362 | 4745 | 1.32 | 19.2
078305 | LG-078305 | Ágylámpasáv dinamikus LED olvasófénnyel és szobavilágítással, távvezérlővel, alumínium, szürke, antimikrobiális, hossz: 0,97 m | 574062 |  |  |  | PL4 - Épületfelügyeleti megoldások | 0288 | Ágylámpasávok | 1 | 36 | db | 3414970010933 | n.a. | 3414970010933 | 3414970864901 | 9405119090 | 3782 | 3782 | 3782 | 13.7 | 13.7 |  | X
078329 | LG-078329 | Ágylámpasáv LED fényforrással, távvezérlővel olvasófényhez és szobavilágításhoz, alumínium, szürke, antimikrobiális, hossz: 0,97 m | 231109 |  |  |  | PL4 - Épületfelügyeleti megoldások | 0288 | Ágylámpasávok | 1 | 36 | db | 3245060783297 | n.a. | 3245060783297 | 3414970864895 | 9405119090 | 2900 | 2900 | 2900 | 13.7 | 13.7 |  | X
078331 | LG-078331 | Ágylámpasáv LED olvasófénnyel, antimikrobiális húzózsinóros kapcsolóval, alumínium, szürke, antimikrobiális, hossz: 1,4 m | 219868 |  |  |  | PL4 - Épületfelügyeleti megoldások | 0288 | Ágylámpasávok | 1 | 36 | db | 3245060783310 | n.a. | 3245060783310 | 3414970819758 | 9405119090 | 3869 | 3869 | 3869 | 14.524 | 19.57 |  | X
078332 | LG-078332 | ECO1 ágylámpasáv (hossza: 1,4m), P.Mosaic szerelvényekkel | 268310 |  |  |  | PL4 - Épületfelügyeleti megoldások | 0288 | Ágylámpasávok | 1 | 36 | db | 3245060783327 | n.a. | 3245060783327 | 3414970819772 | 9405119090 | 3900 | 3900 | 3900 | 14.524 | 19.57 |  | X
078333 | LG-078333 | Ágylámpasáv LED olvasófénnyel és közvetett fényű szobavilágítással (külső vezérléssel), alumínium, szürke, antimikrobiális, hossz: 0,72 m | 0 | Megszűnt termék! |  |  | PL4 - Épületfelügyeleti megoldások | 0288 | Ágylámpasávok | 1 | 1 | db | 3414970429933 | n.a. | 3414970429933 | n.a. | 9405119090 | 4750 | 4750 | 5000 | n.a. | 38.63
078336 | LG-078336 | ECO2 ágylámpasáv (hossza: 1,4m), P.Mosaic szerelvényekkel, olvasólámpa és szobavilágítás, automatikus színkezelés és fényerőszabályozás, időzóna beállítás | 0 | Megszűnt termék! |  |  | PL4 - Épületfelügyeleti megoldások | 0288 | Ágylámpasávok | 1 | 1 | db | 3245060783365 | n.a. | 3245060783365 | n.a. | 9405119090 | 4700 | 4700 | 4700 | 14.524 | 19.57
078362 | LG-078362 | Vezetékes nővérhívó nyomógomb, 2 m vezetékkel,NC ,kat. szám 077150/076663L aljzatokhoz | 21485 |  |  |  | PL4 - Épületfelügyeleti megoldások | 0288 | Ágylámpasávok | 1 | 20 | db | 3245060783624 | 3245060783624 | 3414971191211 | 3414971761841 | 8536508000 | 140 | 140 | 3466 | 1.25 | 28.2 | igen
078376 | LG-078376 | Program Mosaic húzózsinóros nyomó, 1 modul, fehér, antimikrobiális | 20869 |  |  |  | PL4 - Épületfelügyeleti megoldások | 0288 | Ágylámpasávok | 1 | 20 | db | 3245060783761 | 3245060783761 | 3414971082137 | n.a. | 8536508000 | 50 | 50 | 1300 | 0.28 | 9.54
078377 | LG-078377 | Világításvezérlés 4 lámpához, nővérhívó rendszerhez | 62623 |  |  |  | PL4 - Épületfelügyeleti megoldások | 0288 | Ágylámpasávok | 1 | 10 | db | 3245060783778 | 3245060783778 | 3414970616449 | 3414970644527 | 8536901000 | 263 | 263 | 2835 | 1.15 | 14.76
078378 | LG-078378 | Világítás- és redőnyvezérlés (2 lámpa + 1 redőny) nővérhívó rendszerhez | 72688 |  |  |  | PL4 - Épületfelügyeleti megoldások | 0288 | Ágylámpasávok | 1 | 10 | db | 3245060783785 | 3245060783785 | 3414970616456 | 3414970644534 | 8536901000 | 275 | 275 | 2954 | 1.15 | 14.76
078379 | LG-078379 | Világítás- és redőnyvezérlés (2 lámpa + 1 redőny + 1 kontakt) nővérrhívó rendszerhez | 72688 |  |  |  | PL4 - Épületfelügyeleti megoldások | 0288 | Ágylámpasávok | 1 | 10 | db | 3245060783792 | 3245060783792 | 3414971434073 | 3414971434080 | 8536901000 | 275 | 275 | 2974 | 1.42 | 14.76
078387 | LG-078387 | Ágylámpasáv LED fényforrással, antimikrobiális Program Mosaic mechanizmusokkal szerelve: 1 vakfedél (2 mod), 1 váltókapcsoló, 1 húzózsinóros kapcsoló, 2 x 2P+F csatlakozóaljzat, alumínium, szürke, antimikrobiális, hossz: 1,4 m | 0 | Megszűnt termék! |  |  | PL4 - Épületfelügyeleti megoldások | 0288 | Ágylámpasávok | 1 | 1 | db | 3245060783877 | n.a. | 3245060783877 | n.a. | 9405119090 | 4100 | 4100 | 4100 | 26.189 | 19.57
078402 | LG-078402 | Program Mosaic fényerőszabályzó 100-1000W, 5m, fehér | 0 | Megszűnt termék! |  |  | PL2 - Süllyesztett és falon kívüli szerelvények | 0512 | Program Mosaic süllyesztett szerelvények | 1 | 20 | db | 3245060784027 | 3245060784027 | 3414971374911 | n.a. | 8536508000 | 175 | 175 | 3800 | 0.7 | 15.6
078403 | LG-078403 | Program Mosaic RGB LED fényerőszabályzó, 1 zónához, 2 modulos, fehér | 58443 |  |  |  | PL4 - Épületfelügyeleti megoldások | 0154 | Lexic fényerőszabályzók | 1 | 20 | db | 3245060784034 | 3245060784034 | 3414970304773 | 3414970304780 | 8536508000 | 72 | 72 | 1840 | 0.24 | 7.32
078404 | LG-078404 | Program Mosaic fényerőszabályzó 0-10V, 2m, fehér | 38003 |  |  |  | PL2 - Süllyesztett és falon kívüli szerelvények | 0512 | Program Mosaic süllyesztett szerelvények | 1 | 20 | db | 3245060784041 | 3245060784041 | 3414971374935 | 3414971374942 | 8536508000 | 77 | 77 | 1840 | 0.55 | 13.53 | igen
078405 | LG-078405 | Program Mosaic fényerőszabályzó 40-600W, 2m, fehér | 0 | Megszűnt termék! |  | 078405A | PL2 - Süllyesztett és falon kívüli szerelvények | 0512 | Program Mosaic süllyesztett szerelvények | 1 | 20 | db | 3245060784058 | 3245060784058 | 3414970699374 | 3414970699381 | 8536508000 | 87 | 87 | 2040 | 0.55 | 13.53
078407 | LG-078407 | Program Mosaic univerzális fényerőszabályzó, 2 vezetékes, 400W, 2 modulos, fehér | 0 | Megszűnt termék! |  | 078407A | PL2 - Süllyesztett és falon kívüli szerelvények | 0512 | Program Mosaic süllyesztett szerelvények | 1 | 40 | db | 3245060784072 | 3245060784072 | 3414970699398 | n.a. | 8536508000 | 85.954 | 85.954 | 4650 | 0.55 | 28.2
078407A | LG-078407A | Program Mosaic nyomógombos fényerőszabályzó 125W, 2 vezetékes, fehér | 35457 |  |  |  | PL2 - Süllyesztett és falon kívüli szerelvények | 0512 | Program Mosaic süllyesztett szerelvények | 1 | 50 | db | 3414972365451 | 3414972365451 | 3414972541589 | n.a. | 8536508000 | 65 | 65 | 3587 | 0.33 | 19.2 | igen
078408A | LG-078408A | Program Mosaic nyomógombos fényerőszabályzó 150W, 3 vezetékes, fehér | 37820 |  |  |  | PL2 - Süllyesztett és falon kívüli szerelvények | 0512 | Program Mosaic süllyesztett szerelvények | 1 | 50 | db | 3414972446501 | 3414972446501 | 3414972541640 | n.a. | 8536508000 | 66 | 66 | 3330 | 0.33 | 19.2
078410 | LG-078410 | Program Mosaic kiegészítő periféria moduláris fényerőszabályzóhoz (0036 71) | 0 | Megszűnt termék! |  |  | PL2 - Süllyesztett és falon kívüli szerelvények | 0512 | Program Mosaic süllyesztett szerelvények | 1 | 20 | db | 3245060784102 | 3245060784102 | 3414970514332 | 3414970514349 | 8536508000 | 102 | 102 | 2340 | 0.55 | 13.53
078420 | LG-078420 | Program Mosaic időkapcsoló 2m, 8A, 25 mp - 15 perc, fehér | 48635 |  |  |  | PL2 - Süllyesztett és falon kívüli szerelvények | 0512 | Program Mosaic süllyesztett szerelvények | 1 | 20 | db | 4010957784201 | 4010957784201 | 3414971257023 | 3414971257030 | 8536508000 | 76 | 76 | 1820 | 0.55 | 12.45
078425 | LG-078425 | Program Mosaic programozható időkapcsoló 2m, 16A, fehér | 112060 |  |  |  | PL2 - Süllyesztett és falon kívüli szerelvények | 0512 | Program Mosaic süllyesztett szerelvények | 1 | 20 | db | 4010957784256 | 4010957784256 | 3414971257047 | 3414971257054 | 9107000090 | 83.864 | 83.864 | 2062 | 0.52 | 12.45
078445 | LG-078445 | Program Mosaic hotelkártyakapcsoló, 2m, fehér | 32796 |  |  |  | PL2 - Süllyesztett és falon kívüli szerelvények | 0512 | Program Mosaic süllyesztett szerelvények | 1 | 20 | db | 3245060784454 | 3245060784454 | 3414970890719 | n.a. | 8536508000 | 83 | 83 | 1912 | 0.68 | 18.55
078450 | LG-078450 | Program Mosaic mozgásérzékelős kapcsoló, 3-vezetékes, 400 W, 2 modul széles, fehér | 0 | Megszűnt termék! |  |  | PL4 - Épületfelügyeleti megoldások | 0335 | Program Mosaic süllyesztett szerelvények | 1 | 50 | db | 3414970566201 | 3414970566201 | 3414970577160 | n.a. | 8536508000 | 69 | 69 | 4084 | 0.24 | 15.2
078452 | LG-078452 | Program Mosaic jelenlétérzékelő, 3 vezetékes, 1000W, 2 modulos, fehér | 0 | Megszűnt termék! |  |  | PL4 - Épületfelügyeleti megoldások | 0335 | Program Mosaic süllyesztett szerelvények | 1 | 30 | db | 3245060784522 | 3245060784522 | 3414971388697 | n.a. | 8536508000 | 87 | 87 | 2836 | 0.23 | 9.3
078454 | LG-078454 | Program Mosaic mozgásérzékelős kapcsoló, 3 vezetékes, 2000W, 2 modulos, fehér | 0 | Megszűnt termék! |  | 078454A | PL4 - Épületfelügyeleti megoldások | 0335 | Program Mosaic süllyesztett szerelvények | 1 | 30 | db | 3245060784546 | 3245060784546 | 3414970313218 | n.a. | 8536508000 | 80.85 | 80.85 | 2610 | 0.24 | 9.3
078454A | LG-078454A | Program Mosaic mozgásérzékelős (PIR) kapcsoló, 0-2000 W (LED max. 500 W) , nulla (N) vezető bekötéssel, fehér | 25075 |  |  |  | PL4 - Épületfelügyeleti megoldások | 0335 | Program Mosaic süllyesztett szerelvények | 1 | 50 | db | 3414972394826 | 3414972394826 | 3414972525466 | n.a. | 8536508000 | 78 | 78 | 4241 | 0.24 | 15.2
078457 | LG-078457 | Program Mosaic mozgásérzékelős kapcsoló lépcsőházi automatához, 2 modulos, fehér | 0 | Megszűnt termék! |  |  | PL4 - Épületfelügyeleti megoldások | 0335 | Program Mosaic süllyesztett szerelvények | 1 | 50 | db | 3245060784577 | 3245060784577 | 3414971137868 | n.a. | 8536508000 | 66 | 66 | 3288 | 0.24 | 15.2
078458 | LG-078458 | Program Mosaic 3-vezetékes infravörös mozgásérzékelő, 180°, süllyesztett szereléshez oldalfalra, fehér burkolattal, IP40 | 0 | Megszűnt termék! |  | 078458A | PL4 - Épületfelügyeleti megoldások | 0335 | Program Mosaic süllyesztett szerelvények | 1 | 50 | db | 3414970566225 | 3414970566225 | 3414970577177 | n.a. | 8536508000 | 93 | 93 | 5199 | 0.24 | 15.2
078458A | LG-078458A | Program Mosaic mozgásérzékelős (PIR) kapcsoló, 2-150 W (LED max. 100 W), 2 vezetékes, fehér | 25075 |  |  |  | PL4 - Épületfelügyeleti megoldások | 0335 | Program Mosaic süllyesztett szerelvények | 1 | 50 | db | 3414972394840 | 3414972394840 | 3414972525473 | n.a. | 8536508000 | 72 | 72 | 3894 | 0.24 | 15.2
078459 | LG-078459 | Program Mosaic mozgásérzékelős kapcsoló beépített nyomógombbal, 2-vezetékes, ON/OFF vagy automatikus módba állítható 3 W - 100 W, 2 modul széles, fehér | 0 | Megszűnt termék! |  | 078459A | PL4 - Épületfelügyeleti megoldások | 0335 | Program Mosaic süllyesztett szerelvények | 1 | 50 | db | 3414970566249 | 3414970566249 | 3414970577184 | n.a. | 8536508000 | 92 | 92 | 4928 | 0.24 | 15.2
078459A | LG-078459A | Program Mosaic mozgásérzékelős (PIR) kapcsoló, 2-150 W (LED max. 100 W), 2 vezetékes, beépített nyomóval, fehér | 25075 |  |  |  | PL4 - Épületfelügyeleti megoldások | 0335 | Program Mosaic süllyesztett szerelvények | 1 | 50 | db | 3414972394864 | 3414972394864 | 3414972525480 | n.a. | 8536508000 | 71 | 71 | 3888 | 0.24 | 15.2
078485 | LG-078485 | Program Mosaic infravörös mozgásérzékelő, 180°, BUS/SCS, süllyesztett szereléshez oldalfalra, IP41 | 33637 |  |  |  | PL3 - Intelligens és kommunikációs megoldások | 0217 | Világításvezérlési szerelvények és kiegészítők | 1 | 30 | db | 3245060784850 | 3245060784850 | 3414971434097 | 3414971434103 | 8536508000 | 70 | 70 | 2359 | 0.23 | 9.3
078486 | LG-078486 | Program Mosaic duál technológiás jelenlét érzékelő (IR+UH), 180°, BUS/SCS, süllyesztett szereléshez oldalfalra, IP41 | 45372 |  |  |  | PL3 - Intelligens és kommunikációs megoldások | 0217 | Világításvezérlési szerelvények és kiegészítők | 1 | 30 | db | 3245060784867 | 3245060784867 | 3414971434110 | 3414971434127 | 8536508000 | 68 | 68 | 2310 | 0.23 | 9.3
078489 | LG-078489 | Program Mosaic BUS/KNX vezérlő mechanizmus, 1 nyomógomb, 1 vezérlő pont | 36606 |  |  |  | PL4 - Épületfelügyeleti megoldások | 0299 | Vezérlő mechanizmusok, BUS | 1 | 20 | db | 3245060784898 | 3245060784898 | 3414970317223 | n.a. | 8536508000 | 44 | 44 | 1050 | 0.23 | 7.32
078491 | LG-078491 | Program Mosaic BUS/KNX vezérlő mechanizmus, címketartóval, 4 nyomógomb, 4 vezérlő pont | 43123 |  |  |  | PL4 - Épületfelügyeleti megoldások | 0299 | Vezérlő mechanizmusok, BUS | 1 | 20 | db | 3245060784911 | 3245060784911 | 3414970317292 | n.a. | 8536508000 | 42 | 42 | 1005 | 0.23 | 7.32
078493 | LG-078493 | Program Mosaic BUS/KNX - PIR jelenlét érzékelő, 170°, fehér burkolattal, IP41 | 52204 |  |  |  | PL4 - Épületfelügyeleti megoldások | 0330 | Mozgás- és jelenlét érzékelők (BUS) | 1 | 20 | db | 3245060784935 | 3245060784935 | 3414970476203 | 3414970490889 | 8536508000 | 55 | 55 | 1261 | 0.24 | 7.32
078494 | LG-078494 | Program Mosaic BUS/KNX vezérlő mechanizmus, 2 nyomógomb, 2 vezérlő pont | 36606 |  |  |  | PL4 - Épületfelügyeleti megoldások | 0299 | Vezérlő mechanizmusok, BUS | 1 | 20 | db | 3245060784942 | 3245060784942 | 3414970317247 | n.a. | 8536508000 | 44 | 44 | 1062 | 0.23 | 7.32
078495 | LG-078495 | Program Mosaic BUS/KNX vezérlő mechanizmus, 1 nyomógomb, 2 vezérlő pont | 36606 |  |  |  | PL4 - Épületfelügyeleti megoldások | 0299 | Vezérlő mechanizmusok, BUS | 1 | 20 | db | 3245060784959 | 3245060784959 | 3414970317230 | n.a. | 8536508000 | 44 | 44 | 1058 | 0.23 | 7.32
078496 | LG-078496 | Program Mosaic BUS/KNX vezérlő mechanizmus, 2 nyomógomb, 4 vezérlő pont | 37587 | Készlet erejéig! |  |  | PL4 - Épületfelügyeleti megoldások | 0299 | Vezérlő mechanizmusok, BUS | 1 | 20 | db | 3245060784966 | 3245060784966 | 3414970317254 | n.a. | 8536508000 | 44 | 44 | 1061 | 0.23 | 7.32
078501 | LG-078501 | Program Mosaic jelzőfény 1m, 230V~, szimpla | 7825 |  |  |  | PL2 - Süllyesztett és falon kívüli szerelvények | 0512 | Program Mosaic süllyesztett szerelvények | 10 | 10 | db | 3245060785017 | 3414971371347 | 3414971371354 | 3414971371361 | 9405114090 | 22.9 | 229 | 2610 | 0.76 | 9.3 | igen
078502 | LG-078502 | Program Mosaic jelzőfény 1m, dupla, 230V~ | 9519 |  |  |  | PL2 - Süllyesztett és falon kívüli szerelvények | 0512 | Program Mosaic süllyesztett szerelvények | 10 | 10 | db | 3245060785024 | 3414971387904 | 3414971387911 | 3414971387928 | 9405114090 | 27.6 | 276 | 3011 | 0.76 | 9.3
078510 | LG-078510 | Program Mosaic jelzőlámpa szegőhöz, 2m, fehér | 19028 |  |  |  | PL2 - Süllyesztett és falon kívüli szerelvények | 0512 | Program Mosaic süllyesztett szerelvények | 1 | 20 | db | 3245060785109 | 3245060785109 | 3414971377011 | 3414971377028 | 8538909999 | 57 | 57 | 1440 | 0.55 | 13.53
078511 | LG-078511 | Program Mosaic akadályjelző IR, 2m, fehér | 62235 |  |  |  | PL4 - Épületfelügyeleti megoldások | 0335 | Program Mosaic süllyesztett szerelvények | 1 | 20 | db | 3245060785116 | 3245060785116 | 3414971367562 | 3414971367579 | 8538909999 | 80 | 80 | 1891 | 0.55 | 13.53
078512 | LG-078512 | Program Mosaic tartalékvilágítás, 2m, fehér | 19962 |  |  |  | PL2 - Süllyesztett és falon kívüli szerelvények | 0512 | Program Mosaic süllyesztett szerelvények | 1 | 10 | db | 3245060785123 | 3245060785123 | 3414971372924 | 3414971372931 | 8538909999 | 95 | 95 | 1143 | 0.68 | 9.54
078520 | LG-078520 | Program Mosaic jelzőtábla 2m, LED-del, fehér | 10573 |  |  |  | PL2 - Süllyesztett és falon kívüli szerelvények | 0512 | Program Mosaic süllyesztett szerelvények | 5 | 5 | db | 3245060785208 | 3414971740242 | 3414971367456 | 3414971367463 | 8538909999 | 44.2 | 221 | 2510 | 0.76 | 9.3
078521 | LG-078521 | Program Mosaic jelzőtábla 2m, LED-del, kék | 16913 |  |  |  | PL2 - Süllyesztett és falon kívüli szerelvények | 0512 | Program Mosaic süllyesztett szerelvények | 5 | 5 | db | 3245060785215 | 3414971379602 | 3414971379619 | 3414971379626 | 8538909999 | 44.4 | 222 | 2507 | 0.76 | 9.3
078522 | LG-078522 | Program Mosaic jelzőtábla 5m, LED-del, fehér | 28418 |  |  |  | PL2 - Süllyesztett és falon kívüli szerelvények | 0512 | Program Mosaic süllyesztett szerelvények | 1 | 20 | db | 3245060785222 | 3245060785222 | 3414971367937 | 3414971367944 | 8538909999 | 106 | 106 | 2472 | 0.7 | 15.6
078523 | LG-078523 | Program Mosaic jelzőtábla 5m, LED-del, kék | 28418 |  |  |  | PL2 - Süllyesztett és falon kívüli szerelvények | 0512 | Program Mosaic süllyesztett szerelvények | 1 | 20 | db | 3245060785239 | 3245060785239 | 3414971387539 | 3414971387546 | 8538909999 | 105 | 105 | 2425 | 0.7 | 15.6
078524 | LG-078524 | Program Mosaic jelzőtábla 2m, LED-del, zöld/piros | 28756 |  |  |  | PL2 - Süllyesztett és falon kívüli szerelvények | 0512 | Program Mosaic süllyesztett szerelvények | 5 | 5 | db | 3245060785246 | 3414971371903 | 3414971371910 | 3414971371927 | 9405114090 | 47.2 | 236 | 2872 | 0.76 | 9.3
078551 | LG-078551 | Program Mosaic jelzőfény 1m, szimpla, 12-24V= | 15306 |  |  |  | PL2 - Süllyesztett és falon kívüli szerelvények | 0512 | Program Mosaic süllyesztett szerelvények | 10 | 10 | db | 3245060785512 | 3414971376038 | 3414971376045 | 3414971376052 | 9405114090 | 21.7 | 217 | 2420 | 0.76 | 9.3
078552 | LG-078552 | Program Mosaic jelzőfény 1m, dupla, 12-24V= | 10928 |  |  |  | PL2 - Süllyesztett és falon kívüli szerelvények | 0512 | Program Mosaic süllyesztett szerelvények | 10 | 10 | db | 3245060785529 | 3414971387355 | 3414971387362 | 3414971387379 | 9405114090 | 26.2 | 262 | 2818 | 0.76 | 9.3
078560 | LG-078560 | Program Mosaic jelzőlámpa 2m, piros LED, 12-24V= | 5594 |  |  |  | PL2 - Süllyesztett és falon kívüli szerelvények | 0512 | Program Mosaic süllyesztett szerelvények | 10 | 10 | db | 3245060785604 | 3414971376311 | 3414971376328 | 3414971376335 | 9405618090 | 37.9 | 379 | 4179 | 1.89 | 26.3
078561 | LG-078561 | Program Mosaic jelzőlámpa 2m, fehér LED, 12-24V= | 9343 |  |  |  | PL2 - Süllyesztett és falon kívüli szerelvények | 0512 | Program Mosaic süllyesztett szerelvények | 10 | 10 | db | 3245060785611 | 3414971366138 | 3414971366145 | 3414971366152 | 9405618090 | 37.8 | 378 | 4198 | 1.89 | 26.3
078562 | LG-078562 | Program Mosaic jelzőlámpa 2m, zöld LED, 12-24V= | 5594 |  |  |  | PL2 - Süllyesztett és falon kívüli szerelvények | 0512 | Program Mosaic süllyesztett szerelvények | 10 | 10 | db | 3245060785628 | 3414971365896 | 3414971365902 | 3414971365919 | 9405618090 | 37.5 | 375 | 4143 | 1.89 | 26.3
078563 | LG-078563 | Program Mosaic jelzőlámpa 2m, kék LED, 12-24V= | 5306 |  |  |  | PL2 - Süllyesztett és falon kívüli szerelvények | 0512 | Program Mosaic süllyesztett szerelvények | 10 | 10 | db | 3245060785635 | 3414971376373 | 3414971376380 | 3414971376397 | 9405618090 | 37 | 370 | 4100 | 1.89 | 26.3
078570 | LG-078570 | Program Mosaic 3szög jelzőlámpa, 2m, 230V~, piros | 4739 |  |  |  | PL2 - Süllyesztett és falon kívüli szerelvények | 0512 | Program Mosaic süllyesztett szerelvények | 10 | 10 | db | 3245060785703 | 3414971375611 | 3414971375628 | 3414971375635 | 9405114090 | 45.6 | 456 | 4810 | 1.89 | 26.3 | igen
078571 | LG-078571 | Program Mosaic 3szög jelzőlámpa, 2m, 230V~, színtelen | 4739 |  |  |  | PL2 - Süllyesztett és falon kívüli szerelvények | 0512 | Program Mosaic süllyesztett szerelvények | 10 | 10 | db | 3245060785710 | 3414971377509 | 3414971377516 | 3414971377523 | 9405618090 | 45.8 | 458 | 5108 | 1.89 | 26.3
078572 | LG-078572 | Program Mosaic 3szög jelzőlámpa, 2m, 230V~, zöld | 4988 |  |  |  | PL2 - Süllyesztett és falon kívüli szerelvények | 0512 | Program Mosaic süllyesztett szerelvények | 10 | 10 | db | 3245060785727 | 3414971377066 | 3414971377073 | 3414971377080 | 9405114090 | 46.2 | 462 | 5110 | 1.89 | 26.3
078573 | LG-078573 | Program Mosaic jelzőlámpa 2m, kék LED, 230V~ | 19559 |  |  |  | PL2 - Süllyesztett és falon kívüli szerelvények | 0512 | Program Mosaic süllyesztett szerelvények | 10 | 10 | db | 3245060785734 | 3414971740259 | 3414971375376 | 3414971375383 | 9405618090 | 45.8 | 458 | 5112 | 1.89 | 26.3
078602 | LG-078602 | Program Mosaic Systimax aljzat, 2m, fehér | 6390 |  |  |  | PL2 - Süllyesztett és falon kívüli szerelvények | 0512 | Program Mosaic süllyesztett szerelvények | 10 | 10 | db | 3245060786021 | 3414971374959 | 3414971374966 | 3414971374973 | 8538909999 | 14.2 | 142 | 1820 | 3.1 | 42.24
078603 | LG-078603 | Program Mosaic Systimax aljzat, kettős, 2m, fehér | 9709 |  |  |  | PL2 - Süllyesztett és falon kívüli szerelvények | 0512 | Program Mosaic süllyesztett szerelvények | 10 | 10 | db | 3245060786038 | 3414970474179 | 3414970474186 | 3414970474209 | 8538909999 | 16.8 | 168 | 2270 | 3.1 | 42.24
078604 | LG-078604 | Program Mosaic Keystone aljzat, 2m, fehér | 2420 |  |  |  | PL2 - Süllyesztett és falon kívüli szerelvények | 0512 | Program Mosaic süllyesztett szerelvények | 10 | 10 | db | 3245060786045 | 3414971375086 | 3414971375093 | 3414971321571 | 8538909999 | 14.6 | 146 | 2069 | 3.1 | 42.24 | igen
078609 | LG-078609 | Program Mosaic Infra+ aljzat, 2m, fehér | 2420 |  |  |  | PL2 - Süllyesztett és falon kívüli szerelvények | 0512 | Program Mosaic süllyesztett szerelvények | 10 | 10 | db | 3245060786090 | 3414971335547 | 3414970976529 | 3414970976543 | 8538909999 | 14.2 | 142 | 2150 | 3.1 | 42.24
078610 | LG-078610 | Program Mosaic 2xKeystone aljzat, 2m, fehér | 2432 |  |  |  | PL2 - Süllyesztett és falon kívüli szerelvények | 0512 | Program Mosaic süllyesztett szerelvények | 10 | 10 | db | 3245060786106 | 3414971335592 | 3414971335608 | 3414971335585 | 8538909999 | 15.1 | 151 | 2123 | 3.1 | 42.24 | igen
078613 | LG-078613 | Program Mosaic előlapi keret informatikai csatlakozóaljzatok számára, kettős Keystone csatlakozóaljzathoz, 45°-ban döntött, 2 modul széles, átettsző címketartóval, fehér | 1828 |  |  |  | PL2 - Süllyesztett és falon kívüli szerelvények | 0512 | Program Mosaic süllyesztett szerelvények | 10 | 10 | db | 3414970445698 | 3414970486554 | 3414970486561 | 3414970513670 | 8538909999 | 16 | 160 | 2210 | 3.1 | 42.24
078614 | LG-078614 | Program Mosaic SC/ACP monomódusú optikai csatlakozóaljzat címketartóval, 2 modul széles | 6919 |  |  |  | PL8 - Hang-, adat- és képátviteli rendszerek | 0444 | Legrand optikai csatlakozóaljzatok | 1 | 20 | db | 3245060786144 | 3245060786144 | 3414971543294 | 3414972954853 | 8536700099 | 42 | 42 | 1131 | 0.27 | 7.7
078616 | LG-078616 | Program Mosaic 2xST aljzat, bayonettes, 2m, fehér | 10514 |  |  |  | PL8 - Hang-, adat- és képátviteli rendszerek | 0444 | Legrand optikai csatlakozóaljzatok | 1 | 20 | db | 3245060786168 | 3245060786168 | 3414971543300 | 3414972037594 | 8536700099 | 52 | 52 | 1315 | 0.53 | 13.53
078617 | LG-078617 | Program Mosaic 2xSC aljzat, push-pull, 2m, fehér | 12321 |  |  |  | PL8 - Hang-, adat- és képátviteli rendszerek | 0444 | Legrand optikai csatlakozóaljzatok | 1 | 20 | db | 3245060786175 | 3245060786175 | 3414971543317 | n.a. | 8536700099 | 43 | 43 | 750 | 0.27 | 7.7
078618 | LG-078618 | Program Mosaic 2xLC aljzat, push-pull, 2m, fehér | 13176 |  |  |  | PL8 - Hang-, adat- és képátviteli rendszerek | 0444 | Legrand optikai csatlakozóaljzatok | 1 | 20 | db | 3245060786182 | 3245060786182 | 3414971543324 | 3414972037617 | 8536700099 | 38 | 38 | 680 | 0.27 | 7.7
078621 | LG-078621 | Program Mosaic LCS2 RJ 45 csatlakozóaljzat hátsó RJ 45 csatlakozással, Cat. 5e FTP, 9 érintkezős, 2 modul széles, fehér | 13188 |  |  |  | PL8 - Hang-, adat- és képátviteli rendszerek | 0442 | Program Mosaic süllyesztett szerelvények | 10 | 10 | db | 3245060786212 | 3414971532199 | 3414971532205 | 3414971532212 | 8538909999 | 22.6 | 226 | 2751 | 2.19 | 33.33
078622 | LG-078622 | LCS2 Cat.6 UTP 2 modulos átalakító | 15597 |  |  |  | PL8 - Hang-, adat- és képátviteli rendszerek | 0442 | Program Mosaic süllyesztett szerelvények | 10 | 10 | db | 3245060786229 | 3414971532229 | 3414971532236 | 3414971532243 | 8538909999 | 22.1 | 221 | 2986 | 3.1 | 42.24
078623 | LG-078623 | LCS2 Cat.6 FTP 2 modulos átalakító | 17388 |  |  |  | PL8 - Hang-, adat- és képátviteli rendszerek | 0442 | Program Mosaic süllyesztett szerelvények | 10 | 10 | db | 3245060786236 | 3414971532250 | 3414971532267 | 3414971532274 | 8538909999 | 24.1 | 241 | 3012 | 3.1 | 42.24
078624 | LG-078624 | Program Mosaic LCS2 RJ 45 csatlakozóaljzat hátsó RJ 45 csatlakozással, Cat. 5e UTP, 8 érintkezős, 2 modul széles, alumínium | 12779 |  |  |  | PL8 - Hang-, adat- és képátviteli rendszerek | 0442 | Program Mosaic süllyesztett szerelvények | 10 | 10 | db | 3245060786243 | 3414971532281 | 3414971532298 | 3414971532304 | 8538909999 | 22.5 | 225 | 2650 | 2.19 | 33.33
078625 | LG-078625 | Program Mosaic LCS2 RJ 45 csatlakozóaljzat hátsó RJ 45 csatlakozással, Cat. 5e FTP, 9 érintkezős, 2 modul széles, alumínium | 13719 |  |  |  | PL8 - Hang-, adat- és képátviteli rendszerek | 0442 | Program Mosaic süllyesztett szerelvények | 10 | 10 | db | 3245060786250 | 3414971532311 | 3414971532328 | 3414971532335 | 8538909999 | 23.1 | 231 | 2710 | 2.19 | 33.33
078626 | LG-078626 | Program Mosaic LCS2 RJ 45 csatlakozóaljzat hátsó RJ 45 csatlakozással, Cat. 6 UTP, 8 érintkezős, 2 modul széles, alumínium | 12779 |  |  |  | PL8 - Hang-, adat- és képátviteli rendszerek | 0442 | Program Mosaic süllyesztett szerelvények | 10 | 10 | db | 3245060786267 | 3414971532342 | 3414971532359 | 3414971532366 | 8538909999 | 22.5 | 225 | 2650 | 2.19 | 33.33
078627 | LG-078627 | Program Mosaic LCS2 RJ 45 csatlakozóaljzat hátsó RJ 45 csatlakozással, Cat. 6 FTP, 9 érintkezős, 2 modul széles, alumínium | 13719 |  |  |  | PL8 - Hang-, adat- és képátviteli rendszerek | 0442 | Program Mosaic süllyesztett szerelvények | 10 | 10 | db | 3245060786274 | 3414971532373 | 3414971532380 | 3414971532397 | 8538909999 | 22.8 | 228 | 2743 | 2.19 | 33.33
078628 | LG-078628 | LCS2 Cat.6 A STP 2 modulos átalakító | 27213 |  |  |  | PL8 - Hang-, adat- és képátviteli rendszerek | 0442 | Program Mosaic süllyesztett szerelvények | 10 | 10 | db | 3245060786281 | 3414971364998 | 3414971365001 | 3414971365018 | 8536699099 | 23.6 | 236 | 3051 | 3.1 | 42.24
078629 | LG-078629 | Program Mosaic LCS2 RJ 45 csatlakozóaljzat hátsó RJ 45 csatlakozással, Cat. 6A STP, 2 modul széles, alumínium | 33754 |  |  |  | PL8 - Hang-, adat- és képátviteli rendszerek | 0442 | Program Mosaic süllyesztett szerelvények | 10 | 10 | db | 3245060786298 | 3414971365025 | 3414971365032 | 3414971365049 | 8536699099 | 23.8 | 238 | 2834 | 2.19 | 33.33
078700 | LG-078700 | Program Mosaic EPH csatlakozó, 1 modul, fehér, antimikrobiális | 8906 |  |  |  | PL2 - Süllyesztett és falon kívüli szerelvények | 0512 | Program Mosaic süllyesztett szerelvények | 1 | 40 | db | 3245060787004 | 3245060787004 | 3414970335432 | n.a. | 8536699099 | 31 | 31 | 1478 | 0.15 | 9.54 | igen
078702 | LG-078702 | Program Mosaic 2P+F csatlakozóaljzat, antimikrobiális, fehér | 3186 |  |  |  | PL2 - Süllyesztett és falon kívüli szerelvények | 0512 | Program Mosaic süllyesztett szerelvények | 10 | 10 | db | 3245060787028 | 3414971420205 | 3414971429123 | n.a. | 8536699099 | 35.3 | 353 | 4454 | 1.16 | 16.94 | igen
078705 | LG-078705 | Program Mosaic redőnykapcsoló, 2 modul, antimikrobiális, fehér | 12102 |  |  |  | PL2 - Süllyesztett és falon kívüli szerelvények | 0512 | Program Mosaic süllyesztett szerelvények | 10 | 10 | db | 3245060787059 | 3414971460669 | 3414971365810 | 3414971365827 | 8536699099 | 39.7 | 397 | 4125 | 1.59 | 20.88
078709 | LG-078709 | Program Mosaic érintős kapcsoló nullával, 2 modul, fehér, antimikrobiális | 82399 |  |  |  | PL2 - Süllyesztett és falon kívüli szerelvények | 0512 | Program Mosaic süllyesztett szerelvények | 1 | 20 | db | 3245060787097 | 3245060787097 | 3414971369450 | 3414971369467 | 8536699099 | 87 | 87 | 2044 | 0.55 | 13.53
078710 | LG-078710 | Program Mosaic váltókapcsoló, 1 modul, fehér, antimikrobiális | 0 | Megszűnt termék! |  | 078710L | PL2 - Süllyesztett és falon kívüli szerelvények | 0512 | Program Mosaic süllyesztett szerelvények | 10 | 10 | db | 3245060787103 | 3414970314031 | 3414970423115 | n.a. | 8536508000 | 19.3 | 193 | 2456 | 0.66 | 9.67
078710L | LG-078710L | Program Mosaic váltókapcsoló, 1 modul, fehér, antimikrobiális | 6446 |  |  |  | PL2 - Süllyesztett és falon kívüli szerelvények | 0512 | Program Mosaic süllyesztett szerelvények | 10 | 10 | db | 3414971577428 | 3414971577435 | 3414971744226 | n.a. | 8536508000 | 18.37 | 183.7 | 2884 | 0.66 | 9.67 | igen
078711 | LG-078711 | Program Mosaic váltókapcsoló, 2 modul, fehér, antimikrobiális | 0 | Megszűnt termék! |  | 078711L | PL2 - Süllyesztett és falon kívüli szerelvények | 0512 | Program Mosaic süllyesztett szerelvények | 10 | 10 | db | 3245060787110 | 3414970599216 | 3414971166264 | n.a. | 8536508000 | 24.6 | 246 | 3119 | 1 | 14.76
078711L | LG-078711L | Program Mosaic váltókapcsoló, 2 modul, fehér, antimikrobiális | 6446 |  |  |  | PL2 - Süllyesztett és falon kívüli szerelvények | 0512 | Program Mosaic süllyesztett szerelvények | 10 | 10 | db | 3414971577459 | 3414971577466 | 3414971744127 | 3414972094856 | 8536508000 | 26.6 | 266 | 3592 | 1 | 14.76 | igen
078712 | LG-078712 | Program Mosaic váltókapcsoló LED fényjelzéssel, 2 modul, fehér, antimikrobiális | 0 | Megszűnt termék! |  |  | PL2 - Süllyesztett és falon kívüli szerelvények | 0512 | Program Mosaic süllyesztett szerelvények | 10 | 10 | db | 3245060787127 | 3414970423153 | 3414970423146 | n.a. | 8536508000 | 26.6 | 266 | 3371 | 1 | 14.76
078714 | LG-078714 | Program Mosaic nyomó, 1 modul, fehér, antimikrobiális | 0 | Megszűnt termék! |  | 078714L | PL2 - Süllyesztett és falon kívüli szerelvények | 0512 | Program Mosaic süllyesztett szerelvények | 10 | 10 | db | 3245060787141 | 3414970423177 | 3414970423184 | n.a. | 8536508000 | 17.8 | 178 | 2266 | 0.66 | 9.67
078714L | LG-078714L | Program Mosaic nyomó, 1 modul, fehér, antimikrobiális | 4044 |  |  |  | PL2 - Süllyesztett és falon kívüli szerelvények | 0512 | Program Mosaic süllyesztett szerelvények | 10 | 10 | db | 3414971577480 | 3414971577497 | 3414971744141 | n.a. | 8536508000 | 17.16 | 171.6 | 2482 | 0.66 | 9.67
078715 | LG-078715 | Program Mosaic nyomó, 2 modul, fehér, antimikrobiális | 0 | Megszűnt termék! |  | 078715L | PL2 - Süllyesztett és falon kívüli szerelvények | 0512 | Program Mosaic süllyesztett szerelvények | 10 | 10 | db | 3245060787158 | 3414970423191 | 3414970423207 | n.a. | 8536508000 | 23.5 | 235 | 3002 | 1 | 14.76
078715L | LG-078715L | Program Mosaic nyomó, 2 modul, fehér, antimikrobiális | 4248 |  |  |  | PL2 - Süllyesztett és falon kívüli szerelvények | 0512 | Program Mosaic süllyesztett szerelvények | 10 | 10 | db | 3414971577510 | 3414971577527 | 3414971744189 | n.a. | 8536508000 | 25.7 | 257 | 3221 | 1 | 14.76 | igen
078716 | LG-078716 | Program Mosaic váltónyomó LED fényjelzéssel, 2 modul, fehér, antimikrobiális | 0 | Megszűnt termék! |  |  | PL2 - Süllyesztett és falon kívüli szerelvények | 0512 | Program Mosaic süllyesztett szerelvények | 10 | 10 | db | 3245060787165 | 3414970423214 | 3414970423221 | n.a. | 8538909999 | 25.1 | 251 | 3184 | 1 | 14.76
078720 | LG-078720 | Program Mosaic vakfedél, 1 modul, fehér, antimikrobiális | 2335 |  |  |  | PL2 - Süllyesztett és falon kívüli szerelvények | 0512 | Program Mosaic süllyesztett szerelvények | 10 | 10 | db | 3245060787202 | 3414971500976 | 3414971500983 | 3414971267732 | 8538909999 | 8.3 | 83 | 1215 | 1.19 | 15.01 | igen
078721 | LG-078721 | Program Mosaic vakfedél, 2 modul, fehér, antimikrobiális | 2571 |  |  |  | PL2 - Süllyesztett és falon kívüli szerelvények | 0512 | Program Mosaic süllyesztett szerelvények | 10 | 10 | db | 3245060787219 | 3414971365445 | 3414971365452 | 3414971267749 | 8538909999 | 11.5 | 115 | 1460 | 1.19 | 15.01
078722 | LG-078722 | Program Mosaic keret, 2 modul, fehér, antimikrobiális | 0 | Megszűnt termék! |  | 078722L | PL2 - Süllyesztett és falon kívüli szerelvények | 0512 | Program Mosaic süllyesztett szerelvények | 10 | 10 | db | 3245060787226 | 3414971379633 | 3414971379640 | n.a. | 8538909999 | 23.4 | 234 | 2590 | 1.19 | 15.01
078722L | LG-078722L | Program Mosaic keret, 2 modul, fehér, antimikrobiális | 4499 |  |  |  | PL2 - Süllyesztett és falon kívüli szerelvények | 0512 | Program Mosaic süllyesztett szerelvények | 10 | 10 | db | 3414971577541 | 3414971577558 | 3414971577565 | 3414971755468 | 8538909999 | 18.1 | 181 | 2044 | 1.19 | 15.2 | igen
078723 | LG-078723 | Program Mosaic keret, 2x2 modul, függőleges, fehér, antimikrobiális | 0 | Megszűnt termék! |  | 078723L | PL2 - Süllyesztett és falon kívüli szerelvények | 0512 | Program Mosaic süllyesztett szerelvények | 10 | 10 | db | 3245060787233 | 3414971508941 | 3414971383166 | n.a. | 8538909999 | 29.8 | 298 | 3280 | 1.68 | 24.44
078723L | LG-078723L | Program Mosaic keret, 2x2 modul, függőleges, fehér, antimikrobiális | 6006 |  |  |  | PL2 - Süllyesztett és falon kívüli szerelvények | 0512 | Program Mosaic süllyesztett szerelvények | 10 | 10 | db | 3414971577572 | 3414971577589 | 3414971577596 | 3414971755475 | 8538909999 | 27.2 | 272 | 3095 | 1.68 | 24.44
078724 | LG-078724 | Program Mosaic keret, 4 modul, vízszintes, fehér, antimikrobiális | 0 | Megszűnt termék! |  | 078724L | PL2 - Süllyesztett és falon kívüli szerelvények | 0512 | Program Mosaic süllyesztett szerelvények | 10 | 10 | db | 3245060787240 | 3414971508958 | 3414971382114 | n.a. | 8538909999 | 28.8 | 288 | 3180 | 1.68 | 24.44
078724L | LG-078724L | Program Mosaic keret, 4 modul, vízszintes, fehér, antimikrobiális | 8386 |  |  |  | PL2 - Süllyesztett és falon kívüli szerelvények | 0512 | Program Mosaic süllyesztett szerelvények | 10 | 10 | db | 3414971577602 | 3414971577619 | 3414971577626 | 3414971755482 | 8538909999 | 25.6 | 256 | 2929 | 1.68 | 24.44 | igen
078725 | LG-078725 | Program Mosaic keret, 2x2 modul, vízszintes, fehér, antimikrobiális | 0 | Megszűnt termék! |  | 078725L | PL2 - Süllyesztett és falon kívüli szerelvények | 0512 | Program Mosaic süllyesztett szerelvények | 10 | 10 | db | 3245060787257 | 3414971372269 | 3414971372276 | n.a. | 8538909999 | 38.2 | 382 | 3926 | 1.68 | 24.44
078725L | LG-078725L | Program Mosaic keret, 2x2 modul, vízszintes, fehér, antimikrobiális | 6006 |  |  |  | PL2 - Süllyesztett és falon kívüli szerelvények | 0512 | Program Mosaic süllyesztett szerelvények | 10 | 10 | db | 3414971577633 | 3414971577640 | 3414971577657 | 3414971755499 | 8538909999 | 28.4 | 284 | 3016 | 1.68 | 24.44 | igen
078726 | LG-078726 | Program Mosaic keret, 6 modul, vízszintes, fehér, antimikrobiális | 0 | Megszűnt termék! |  | 078726L | PL2 - Süllyesztett és falon kívüli szerelvények | 0512 | Program Mosaic süllyesztett szerelvények | 10 | 10 | db | 3245060787264 | 3414971369221 | 3414971369238 | n.a. | 8538909999 | 54.2 | 542 | 5420 | 3.61 | 41.4
078726L | LG-078726L | Program Mosaic keret, 6 modul, vízszintes, fehér, antimikrobiális | 9314 |  |  |  | PL2 - Süllyesztett és falon kívüli szerelvények | 0512 | Program Mosaic süllyesztett szerelvények | 10 | 10 | db | 3414971577664 | 3414971577671 | 3414971577688 | 3414971755505 | 8538909999 | 37.9 | 379 | 4136 | 3.61 | 41.4 | igen
078730 | LG-078730 | Program Mosaic RJ11 aljzat 1m, fehér | 4650 |  |  |  | PL2 - Süllyesztett és falon kívüli szerelvények | 0512 | Program Mosaic süllyesztett szerelvények | 10 | 10 | db | 3245060787301 | 3414971374980 | 3414971374997 | 3414971011120 | 8536699099 | 16.7 | 167 | 2253 | 3.07 | 42.24 | igen
078731 | LG-078731 | Program Mosaic RJ11 aljzat 2m, fehér | 6104 |  |  |  | PL2 - Süllyesztett és falon kívüli szerelvények | 0512 | Program Mosaic süllyesztett szerelvények | 10 | 10 | db | 3245060787318 | 3414971375000 | 3414971375017 | 3414971375024 | 8536699099 | 24.5 | 245 | 3500 | 3.09 | 42.24 | igen
078732 | LG-078732 | Program Mosaic RJ12 aljzat 2m, fehér | 6780 |  |  |  | PL2 - Süllyesztett és falon kívüli szerelvények | 0512 | Program Mosaic süllyesztett szerelvények | 10 | 10 | db | 3245060787325 | 3414970474254 | 3414970474261 | 3414970474278 | 8536699099 | 27.4 | 274 | 3343 | 3.02 | 42.24
078734 | LG-078734 | Program Mosaic RJ45 ISDN aljzat, 2m, fehér | 0 | Megszűnt termék! |  |  | PL2 - Süllyesztett és falon kívüli szerelvények | 0512 | Program Mosaic süllyesztett szerelvények | 10 | 10 | db | 3245060787349 | 3414971375031 | 3414971375048 | n.a. | 8536699099 | 28.2 | 282 | 3295 | 2.29 | 33.33
078746 | LG-078746 | Program Mosaic USB aljzat, elővezetékezett, 1 modulos, fehér | 25742 |  |  |  | PL8 - Hang-, adat- és képátviteli rendszerek | 0479 | Program Mosaic süllyesztett szerelvények | 1 | 10 | db | 3414970317087 | 3414970317087 | 3414970317094 | 3414970354754 | 8536909500 | 54 | 54 | 746 | 0.87 | 12.89 | igen
078747 | LG-078747 | Program Mosaic 2xRCA audió aljzat, elővezetékezett, 1 modulos, fehér | 25742 |  |  |  | PL8 - Hang-, adat- és képátviteli rendszerek | 0479 | Program Mosaic süllyesztett szerelvények | 1 | 10 | db | 3414970317124 | 3414970317124 | 3414970317131 | 3414970354761 | 8536909500 | 48 | 48 | 618 | 0.55 | 7.7
078748 | LG-078748 | Program Mosaic 2db USB és 1db RJ45 csatlakozóaljzat készlet | 75805 |  |  |  | PL8 - Hang-, adat- és képátviteli rendszerek | 0479 | Program Mosaic süllyesztett szerelvények | 1 | 10 | db | 3414970317100 | 3414970317100 | 3414970317117 | 3414970715227 | 8543709030 | 87 | 87 | 1300 | 0.87 | 12.48
078750 | LG-078750 | Program Mosaic hifi aljzat 1m, 2 kivezetés, fehér | 6767 |  |  |  | PL2 - Süllyesztett és falon kívüli szerelvények | 0512 | Program Mosaic süllyesztett szerelvények | 10 | 10 | db | 3245060787509 | 3414971335813 | 3414971335820 | 3414972807777 | 8536699099 | 18 | 180 | 2399 | 3.1 | 42.24 | igen
078751 | LG-078751 | Program Mosaic hifi aljzat 2m, 2 kivezetés, fehér | 8032 |  |  |  | PL2 - Süllyesztett és falon kívüli szerelvények | 0512 | Program Mosaic süllyesztett szerelvények | 10 | 10 | db | 3245060787516 | 3414971359529 | 3414971359536 | 3414972807784 | 8536699099 | 23 | 230 | 2892 | 3.1 | 42.24
078753 | LG-078753 | Program Mosaic 2xRCA audió aljzat, 1m, fehér | 27993 |  |  |  | PL8 - Hang-, adat- és képátviteli rendszerek | 0479 | Program Mosaic süllyesztett szerelvények | 1 | 20 | db | 3245060787530 | 3245060787530 | 3414971543331 | n.a. | 8536699099 | 36 | 36 | 1020 | 0.55 | 13.53
078754 | LG-078754 | Program Mosaic 3xRCA audió és videó aljzat, 1m, fehér | 32194 |  |  |  | PL8 - Hang-, adat- és képátviteli rendszerek | 0479 | Program Mosaic süllyesztett szerelvények | 1 | 20 | db | 3245060787547 | 3245060787547 | 3414971543348 | n.a. | 8536699099 | 39 | 39 | 1080 | 0.55 | 13.53
078755 | LG-078755 | Program Mosaic Neutrik bemenet, 2m, fehér | 27901 |  |  |  | PL8 - Hang-, adat- és képátviteli rendszerek | 0479 | Program Mosaic süllyesztett szerelvények | 1 | 20 | db | 3245060787554 | 3245060787554 | 3414971543355 | n.a. | 8536699099 | 62 | 62 | 1540 | 0.68 | 18.55 | igen
078756 | LG-078756 | Program Mosaic Neutrik kimenet, 2m, fehér | 26365 |  |  |  | PL8 - Hang-, adat- és képátviteli rendszerek | 0479 | Program Mosaic süllyesztett szerelvények | 1 | 20 | db | 3245060787561 | 3245060787561 | 3414970526229 | 3414970526243 | 8536699099 | 59 | 59 | 1412 | 0.68 | 18.55
078757 | LG-078757 | Program Mosaic HD15 bemenet 2m, fehér | 31722 |  |  |  | PL8 - Hang-, adat- és képátviteli rendszerek | 0479 | Program Mosaic süllyesztett szerelvények | 1 | 20 | db | 3245060787578 | 3245060787578 | 3414971543362 | n.a. | 8536699099 | 65 | 65 | 1575 | 0.68 | 18.55
078758 | LG-078758 | Program Mosaic BNC-75 bemenet, 2m, fehér | 8928 |  |  |  | PL8 - Hang-, adat- és képátviteli rendszerek | 0479 | Program Mosaic süllyesztett szerelvények | 1 | 20 | db | 3245060787585 | 3245060787585 | 3414971543379 | n.a. | 8536699099 | 40 | 40 | 1100 | 0.55 | 13.53
078760 | LG-078760 | Program Mosaic Speakon aljzat, 4 tűs, 2m, fehér | 36389 |  |  |  | PL8 - Hang-, adat- és képátviteli rendszerek | 0479 | Program Mosaic süllyesztett szerelvények | 1 | 20 | db | 3245060787608 | 3245060787608 | 3414971543386 | n.a. | 8536699099 | 53 | 53 | 1360 | 0.55 | 18.55
078760L | LG-078760L | Program Mosaic EPH csatlakozó, 2 modul, fehér, antimikrobiális | 13356 |  |  |  | PL2 - Süllyesztett és falon kívüli szerelvények | 0512 | Program Mosaic süllyesztett szerelvények | 1 | 40 | db | 3414971577695 | 3414971577695 | 3414971795044 | n.a. | 8536699099 | 53 | 53 | 2305 | 0.15 | 9.54
078761 | LG-078761 | Program Mosaic USB bemenet, 1m, fehér | 31170 |  |  |  | PL8 - Hang-, adat- és képátviteli rendszerek | 0479 | Program Mosaic süllyesztett szerelvények | 1 | 20 | db | 3245060787615 | 3245060787615 | 3414971543393 | n.a. | 8536699099 | 35 | 35 | 1000 | 0.55 | 13.53 | igen
078764 | LG-078764 | Program Mosaic 3,5 mm-es Jack bemenet 1m, fehér | 31791 |  |  |  | PL8 - Hang-, adat- és képátviteli rendszerek | 0479 | Program Mosaic süllyesztett szerelvények | 1 | 20 | db | 3245060787646 | 3245060787646 | 3414971543409 | n.a. | 8536699099 | 34 | 34 | 980 | 0.55 | 13.53
078765 | LG-078765 | Program Mosaic SUD-D aljzat, RS232 soros porthoz, csavaros, 2m, fehér | 12977 |  |  |  | PL8 - Hang-, adat- és képátviteli rendszerek | 0479 | Program Mosaic süllyesztett szerelvények | 1 | 20 | db | 3245060787653 | 3245060787653 | 3414971543416 | n.a. | 8536699099 | 55 | 55 | 1400 | 0.55 | 18.55
078772 | LG-078772 | Program Mosaic HD15 bemenet, forrasztható, 1 modulos | 0 | Megszűnt termék! |  |  | PL8 - Hang-, adat- és képátviteli rendszerek | 0479 | Program Mosaic süllyesztett szerelvények | 1 | 20 | db | 3245060787721 | 3245060787721 | 3414971543430 | n.a. | 8536699099 | 31 | 31 | 875 | 0.55 | 13.53
078773 | LG-078773 | Program Mosaic 3,5mm audió Jack bemenet, forrasztható, 1 modulos | 7487 |  |  |  | PL8 - Hang-, adat- és képátviteli rendszerek | 0479 | Program Mosaic süllyesztett szerelvények | 1 | 20 | db | 3245060787738 | 3245060787738 | 3414971543447 | n.a. | 8536699099 | 27 | 27 | 773 | 0.55 | 13.53
078774 | LG-078774 | Program Mosaic HD15 bemenet, csavaros bekötésű + 3,5 mm audió Jack bemenet, 2 modulos | 12630 |  |  |  | PL8 - Hang-, adat- és képátviteli rendszerek | 0479 | Program Mosaic süllyesztett szerelvények | 1 | 20 | db | 3245060787745 | 3245060787745 | 3414971543454 | n.a. | 8536699099 | 69 | 69 | 1680 | 0.68 | 18.55
078776 | LG-078776 | Program Mosaic hangszóró hangerőszabályzó 100V - 25W, 2m, fehér | 30213 |  |  |  | PL8 - Hang-, adat- és képátviteli rendszerek | 0494 | Program Mosaic süllyesztett szerelvények | 1 | 20 | db | 3245060787769 | 3245060787769 | 3414971543461 | n.a. | 8538909999 | 150 | 150 | 3288 | 0.68 | 18.55 | igen
078777 | LG-078777 | Program Mosaic HD15 bemenet, elővezetékezett, 2 modulos, fehér | 11481 |  |  |  | PL8 - Hang-, adat- és képátviteli rendszerek | 0479 | Program Mosaic süllyesztett szerelvények | 1 | 10 | db | 3245060787776 | 3245060787776 | 3414971543478 | 3414971321601 | 8536699099 | 77 | 77 | 1070 | 0.87 | 12.89 | igen
078778 | LG-078778 | Program Mosaic elővezetékezett HDMI 1.4 csatlakozóaljzat, 1 modul, fehér | 25742 |  |  |  | PL8 - Hang-, adat- és képátviteli rendszerek | 0479 | Program Mosaic süllyesztett szerelvények | 1 | 10 | db | 3245060787783 | 3245060787783 | 3414971587489 | 3414971321564 | 8536901000 | 53 | 53 | 841 | 0.87 | 12.89 | igen
078779 | LG-078779 | Program Mosaic 3,5 mm-es Jack bemenet, elővezetékezett, 1 modulos, fehér | 12997 |  |  |  | PL8 - Hang-, adat- és képátviteli rendszerek | 0479 | Program Mosaic süllyesztett szerelvények | 1 | 10 | db | 3245060787790 | 3245060787790 | 3414970974754 | n.a. | 8536901000 | 25 | 25 | 408 | 0.24 | 4.82
078780 | LG-078780 | Program Mosaic TV aljzat "F" aljzat, 2 modulos, fehér | 4953 |  |  |  | PL2 - Süllyesztett és falon kívüli szerelvények | 0512 | Program Mosaic süllyesztett szerelvények | 10 | 10 | db | 3245060787806 | 3414970474216 | 3414970474223 | 3414970600134 | 8536691000 | 44.5 | 445 | 5065 | 2.81 | 42.24 | igen
078782 | LG-078782 | Program Mosaic TV aljzat végzáró 1,5 dB, 2m, fehér | 5502 |  |  |  | PL2 - Süllyesztett és falon kívüli szerelvények | 0512 | Program Mosaic süllyesztett szerelvények | 10 | 10 | db | 3245060787820 | 3414970600059 | 3414970600066 | 3414970600080 | 8536691000 | 43 | 430 | 4908 | 3.08 | 42.24
078783 | LG-078783 | Program Mosaic TV-RD aljzat végzáró 1,5dB, 2m, fehér | 13319 |  |  |  | PL2 - Süllyesztett és falon kívüli szerelvények | 0512 | Program Mosaic süllyesztett szerelvények | 10 | 10 | db | 3245060787837 | 3414971365056 | 3414971365063 | 3414971365070 | 8536691000 | 80.1 | 801 | 8610 | 3.23 | 42.24
078786 | LG-078786 | Program Mosaic TV-RD-SAT aljzat végzáró, 2m, fehér | 17339 |  |  |  | PL2 - Süllyesztett és falon kívüli szerelvények | 0512 | Program Mosaic süllyesztett szerelvények | 10 | 10 | db | 3245060787868 | 3414971370418 | 3414971370425 | 3414971370432 | 8536691000 | 82.8 | 828 | 8680 | 2.81 | 42.24 | igen
078787 | LG-078787 | Program Mosaic TV-RD aljzat átmenő 14dB, 2m, fehér | 17339 |  |  |  | PL2 - Süllyesztett és falon kívüli szerelvények | 0512 | Program Mosaic süllyesztett szerelvények | 10 | 10 | db | 3245060787875 | 3414971370449 | 3414971370456 | 3414971370463 | 8536699099 | 73.2 | 732 | 8610 | 2.81 | 42.24
078788 | LG-078788 | Program Mosaic TV-RD aljzat végzáró 10dB, 2m, fehér | 17339 |  |  |  | PL2 - Süllyesztett és falon kívüli szerelvények | 0512 | Program Mosaic süllyesztett szerelvények | 10 | 10 | db | 3245060787882 | 3414971370470 | 3414971370487 | 3414971370494 | 8536699099 | 80.1 | 801 | 8599 | 2.81 | 42.24
078790 | LG-078790 | Program Mosaic TV aljzat "F" aljzat, 1 modulos, fehér | 2314 |  |  |  | PL2 - Süllyesztett és falon kívüli szerelvények | 0512 | Program Mosaic süllyesztett szerelvények | 5 | 5 | db | 3414970997975 | 3414970997982 | 3414970997999 | n.a. | 8536699099 | 37.6 | 188 | 2330 | 0.8 | 13.53 | igen
078791 | LG-078791 | Program Mosaic előszerelt display port audió/videó aljzat, 1 modulos | 17113 |  |  |  | PL8 - Hang-, adat- és képátviteli rendszerek | 0479 | Program Mosaic süllyesztett szerelvények | 1 | 10 | db | 3245060787912 | 3245060787912 | 3414971543492 | n.a. | 8536901000 | 62 | 62 | 864 | 0.87 | 12.89
078793 | LG-078793 | Program Mosaic csillagpontos TV aljzat - 9,5mm, 1 modulos, fehér | 3021 |  |  |  | PL2 - Süllyesztett és falon kívüli szerelvények | 0512 | Program Mosaic süllyesztett szerelvények | 5 | 5 | db | 3414970328700 | 3414970358677 | 3414970358684 | 3414970651273 | 8536699099 | 37 | 185 | 2140 | 0.8 | 13.53 | igen
078794 | LG-078794 | Program Mosaic TV-Rádió-SAT-SAT aljzat végzáró, 2 modulos, fehér | 6103 |  |  |  | PL2 - Süllyesztett és falon kívüli szerelvények | 0512 | Program Mosaic süllyesztett szerelvények | 10 | 10 | db | 3414970764928 | 3414970996299 | 3414970996305 | 3414972647205 | 8536699099 | 86.6 | 866 | 9245 | 2.81 | 42.24
078795 | LG-078795 | Program Mosaic kombinált csillagpontos TV csatlakozóaljzat TV-SAT, 1m, fehér | 5117 |  |  |  | PL2 - Süllyesztett és falon kívüli szerelvények | 0512 | Program Mosaic süllyesztett szerelvények | 5 | 5 | db | 3414970764942 | 3414970764959 | 3414970996039 | n.a. | 8536699099 | 47.8 | 239 | 2625 | 0.8 | 13.53 | igen
078799 | LG-078799 | Program Mosaic infra kapcsoló, 2 modulos, fehér | 85707 |  |  |  | PL2 - Süllyesztett és falon kívüli szerelvények | 0512 | Program Mosaic süllyesztett szerelvények | 1 | 30 | db | 3245060787998 | 3245060787998 | 3414970514356 | 3414970514363 | 8536909500 | 80 | 80 | 2598 | 0.24 | 9.3
078801 | LG-078801 | Program Mosaic keret 1x1m, kat.szám 80250-re, fehér | 0 | Megszűnt termék! |  |  | PL2 - Süllyesztett és falon kívüli szerelvények | 0512 | Program Mosaic süllyesztett szerelvények | 10 | 10 | db | 3245060788018 | 3414971376182 | 3414971376199 | n.a. | 8538909999 | 14.85 | 148.5 | 1593 | 1.19 | 15.2
078801L | LG-078801L | Program Mosaic keret 1x1m, kat.szám 80250-re, fehér | 1916 |  |  |  | PL2 - Süllyesztett és falon kívüli szerelvények | 0512 | Program Mosaic süllyesztett szerelvények | 10 | 10 | db | 3414971577725 | 3414971577732 | 3414971577749 | 3414971755512 | 8538909999 | 251.9 | 2519 | 1575 | 1.19 | 15.2 | igen
078802 | LG-078802 | Program Mosaic keret 1x2m, fehér | 0 | Megszűnt termék! |  | 277802L | PL2 - Süllyesztett és falon kívüli szerelvények | 0512 | Program Mosaic süllyesztett szerelvények | 10 | 10 | db | 3245060788025 | 3414970432520 | 3414970432537 | n.a. | 8538909999 | 17.7 | 177 | 3900 | 0.86 | 18.92
078803 | LG-078803 | Program Mosaic keret 1x3m, fehér | 0 | Megszűnt termék! |  | 277803L | PL2 - Süllyesztett és falon kívüli szerelvények | 0512 | Program Mosaic süllyesztett szerelvények | 10 | 10 | db | 3245060788032 | 3414971383722 | 3414971383739 | 3414971075887 | 8538909999 | 34.32 | 343.2 | 3515 | 1.68 | 23.13
078803L | LG-078803L | Program Mosaic keret 1x3m, fehér | 1646 |  |  |  | PL2 - Süllyesztett és falon kívüli szerelvények | 0512 | Program Mosaic süllyesztett szerelvények | 10 | 10 | db | 3414971577787 | 3414971577794 | 3414971577800 | 3414972127424 | 8538909999 | 31 | 310 | 3475 | 1.68 | 24.44 | igen
078804 | LG-078804 | Program Mosaic keret 2x2m, fehér | 0 | Megszűnt termék! |  | 277804L | PL2 - Süllyesztett és falon kívüli szerelvények | 0512 | Program Mosaic süllyesztett szerelvények | 10 | 10 | db | 3245060788049 | 3414971376779 | 3414971376786 | n.a. | 8538909999 | 31.35 | 313.5 | 3130 | 1.68 | 23.13
078806 | LG-078806 | Program Mosaic keret 3x2m, fehér | 0 | Megszűnt termék! |  | 277806L | PL2 - Süllyesztett és falon kívüli szerelvények | 0512 | Program Mosaic süllyesztett szerelvények | 10 | 10 | db | 3245060788063 | 3414971373655 | 3414971373662 | n.a. | 8538909999 | 45.1 | 451 | 4500 | 3.61 | 41.4
078808 | LG-078808 | Program Mosaic keret 4x2m, fehér | 0 | Megszűnt termék! |  | 078808L | PL2 - Süllyesztett és falon kívüli szerelvények | 0512 | Program Mosaic süllyesztett szerelvények | 2 | 2 | db | 3245060788087 | 3414971508965 | 3414971369207 | n.a. | 8538909999 | 75.5 | 151 | 3299 | 0.79 | 21.43
078808L | LG-078808L | Program Mosaic keret 4x2m, fehér | 4369 |  |  |  | PL2 - Süllyesztett és falon kívüli szerelvények | 0512 | Program Mosaic süllyesztett szerelvények | 2 | 2 | db | 3414971577879 | 3414971755345 | 3414971755352 | n.a. | 8538909999 | 72 | 144 | 3143 | 0.79 | 21.43 | igen
078810 | LG-078810 | Program Mosaic keret 1x10m, fehér | 0 | Megszűnt termék! |  | 078810L | PL2 - Süllyesztett és falon kívüli szerelvények | 0512 | Program Mosaic süllyesztett szerelvények | 2 | 2 | db | 3245060788100 | 3414971508972 | 3414970957146 | n.a. | 8538909999 | 68 | 136 | 3008 | 0.79 | 21.43
078810L | LG-078810L | Program Mosaic keret 1x10m, fehér | 5594 |  |  |  | PL2 - Süllyesztett és falon kívüli szerelvények | 0512 | Program Mosaic süllyesztett szerelvények | 2 | 2 | db | 3414971577893 | 3414971755369 | 3414971755376 | n.a. | 8538909999 | 73 | 146 | 3320 | 0.79 | 21.43 | igen
078811 | LG-078811 | Program Mosaic keret 1x1m, 80x80 mm, fehér | 0 | Megszűnt termék! |  | 078811L | PL2 - Süllyesztett és falon kívüli szerelvények | 0512 | Program Mosaic süllyesztett szerelvények | 10 | 10 | db | 3245060788117 | 3414971366336 | 3414971366343 | 3414971366350 | 8538909999 | 27.72 | 277.2 | 2817 | 1.19 | 15.01
078811L | LG-078811L | Program Mosaic keret 1x1m, 80x80 mm, fehér | 1263 |  |  |  | PL2 - Süllyesztett és falon kívüli szerelvények | 0512 | Program Mosaic süllyesztett szerelvények | 10 | 10 | db | 3414971577916 | 3414971577923 | 3414971577930 | 3414971755567 | 8538909999 | 24.1 | 241 | 2410 | 1.19 | 15.2 | igen
078814 | LG-078814 | Program Mosaic keret 1x4m, vízszintes, fehér | 0 | Megszűnt termék! |  | 277814L | PL2 - Süllyesztett és falon kívüli szerelvények | 0512 | Program Mosaic süllyesztett szerelvények | 10 | 10 | db | 3245060788148 | 3414971379749 | 3414971379756 | n.a. | 8538909999 | 31.68 | 316.8 | 3150 | 1.68 | 23.13
078815 | LG-078815 | Program Mosaic keret 1x5m, vízszintes, fehér | 0 | Megszűnt termék! |  | 078815L | PL2 - Süllyesztett és falon kívüli szerelvények | 0512 | Program Mosaic süllyesztett szerelvények | 10 | 10 | db | 3245060788155 | 3414971386051 | 3414971386068 | n.a. | 8538909999 | 33.2 | 332 | 3620 | 1.68 | 23.13
078815L | LG-078815L | Program Mosaic keret 1x5m, vízszintes, fehér | 3501 |  |  |  | PL2 - Süllyesztett és falon kívüli szerelvények | 0512 | Program Mosaic süllyesztett szerelvények | 10 | 10 | db | 3414971577978 | 3414971577985 | 3414971577992 | 3414971755581 | 8538909999 | 33.9 | 339 | 4690 | 1.68 | 24.44 | igen
078816 | LG-078816 | Program Mosaic keret 1x6m, vízszintes, fehér | 0 | Megszűnt termék! |  | 277816L | PL2 - Süllyesztett és falon kívüli szerelvények | 0512 | Program Mosaic süllyesztett szerelvények | 10 | 10 | db | 3245060788162 | 3414971367203 | 3414971367210 | n.a. | 8538909999 | 45.76 | 457.6 | 4530 | 3.61 | 41.4
078818L | LG-078818L | Program Mosaic keret 1x8m, vízszintes, fehér | 4369 |  |  |  | PL2 - Süllyesztett és falon kívüli szerelvények | 0512 | Program Mosaic süllyesztett szerelvények | 10 | 10 | db | 3414971578036 | 3414971578043 | 3414971578050 | 3414971755604 | 8538909999 | 34.5 | 345 | 3798 | 3.61 | 41.4 | igen
078822 | LG-078822 | Program Mosaic keret 2x2m, függőleges, fehér | 0 | Megszűnt termék! |  | 277822L | PL2 - Süllyesztett és falon kívüli szerelvények | 0512 | Program Mosaic süllyesztett szerelvények | 10 | 10 | db | 3245060788223 | 3414971368934 | 3414971368941 | n.a. | 8538909999 | 32.34 | 323.4 | 3220 | 1.68 | 23.13
078823L | LG-078823L | Program Mosaic keret 3x2m, függőleges, fehér | 3278 |  |  |  | PL2 - Süllyesztett és falon kívüli szerelvények | 0512 | Program Mosaic süllyesztett szerelvények | 10 | 10 | db | 3414971578098 | 3414971578104 | 3414971578111 | 3414971755628 | 8538909999 | 51.8 | 518 | 5571 | 3.61 | 41.4 | igen
078825L | LG-078825L | Program Mosaic keret 1x5m, függőleges, fehér | 3501 |  |  |  | PL2 - Süllyesztett és falon kívüli szerelvények | 0512 | Program Mosaic süllyesztett szerelvények | 10 | 10 | db | 3414971578128 | 3414971578135 | 3414971578142 | 3414971755635 | 8538909999 | 33.6 | 336 | 3736 | 1.68 | 24.44
078828L | LG-078828L | Program Mosaic keret 2x10m, vízszintes, fehér | 13824 |  |  |  | PL2 - Süllyesztett és falon kívüli szerelvények | 0512 | Program Mosaic süllyesztett szerelvények | 1 | 10 | db | 3414971578159 | 3414971578159 | 3414971862951 | 3414972127431 | 8538909999 | 220 | 220 | 2200 | 1.34 | 20.89 | igen
078830L | LG-078830L | Program Mosaic keret 2x5m, vízszintes, fehér | 10928 |  |  |  | PL2 - Süllyesztett és falon kívüli szerelvények | 0512 | Program Mosaic süllyesztett szerelvények | 5 | 5 | db | 3414971578173 | 3414971578180 | 3414971578197 | 3414971755659 | 8538909999 | 86.2 | 431 | 4360 | 2.95 | 37.13
078832L | LG-078832L | Program Mosaic keret 2x3x2m, vízszintes, fehér | 7647 |  |  |  | PL2 - Süllyesztett és falon kívüli szerelvények | 0512 | Program Mosaic süllyesztett szerelvények | 5 | 5 | db | 3414971578203 | 3414971578210 | 3414971578227 | 3414971755666 | 8538909999 | 126.8 | 634 | 6705 | 4.08 | 47.84 | igen
078836 | LG-078836 | Program Mosaic keret 2x6m, vízszintes, fehér | 0 | Megszűnt termék! |  |  | PL2 - Süllyesztett és falon kívüli szerelvények | 0512 | Program Mosaic süllyesztett szerelvények | 5 | 5 | db | 3245060788360 | 3414970618610 | 3414970618627 | n.a. | 8538909999 | 121.6 | 608 | 6490 | 4.08 | 45.83
078836L | LG-078836L | Program Mosaic keret 2x6m, vízszintes, fehér | 10928 |  |  |  | PL2 - Süllyesztett és falon kívüli szerelvények | 0512 | Program Mosaic süllyesztett szerelvények | 5 | 5 | db | 3414971578234 | 3414971578241 | 3414971578258 | 3414971755673 | 8538909999 | 127 | 635 | 6350 | 4.08 | 47.84 | igen
078837L | LG-078837L | Program Mosaic keret 2x8m, vízszintes, fehér | 13119 |  |  |  | PL2 - Süllyesztett és falon kívüli szerelvények | 0512 | Program Mosaic süllyesztett szerelvények | 5 | 5 | db | 3414971578265 | 3414971578272 | 3414971578289 | 3414971755680 | 8538909999 | 110.6 | 553 | 5930 | 4.08 | 47.84 | igen
078838L | LG-078838L | Program Mosaic keret 2x2x2m, vízszintes, fehér | 8748 |  |  |  | PL2 - Süllyesztett és falon kívüli szerelvények | 0512 | Program Mosaic süllyesztett szerelvények | 5 | 5 | db | 3414971578296 | 3414971578302 | 3414971578319 | 3414971755697 | 8538909999 | 93 | 465 | 5015 | 2.95 | 37.13 | igen
078839 | LG-078839 | Program Mosaic keret 5x5m, fehér | 0 | Megszűnt termék! |  |  | PL2 - Süllyesztett és falon kívüli szerelvények | 0512 | Program Mosaic süllyesztett szerelvények | 1 | 20 | db | 3245060788391 | 3245060788391 | 3414971500990 | n.a. | 8538909999 | 102 | 102 | 2306 | 0.62 | 20.89
078840 | LG-078840 | Burkolat átlátszó fedéllel, 2 modulos moduláris eszközhöz | 4701 |  |  |  | PL2 - Süllyesztett és falon kívüli szerelvények | 0512 | Program Mosaic süllyesztett szerelvények | 1 | 20 | db | 3245060788407 | 3245060788407 | 3414971370555 | 3414971097063 | 8538909999 | 50 | 50 | 1360 | 0.7 | 23.13
078854L | LG-078854L | Program Mosaic keret régi 57 mm-es soroláshoz, 2x2m, függőleges, fehér | 2403 |  |  |  | PL2 - Süllyesztett és falon kívüli szerelvények | 0512 | Program Mosaic süllyesztett szerelvények | 10 | 10 | db | 3414971578340 | 3414971578357 | 3414971578364 | 3414971755703 | 8538909999 | 31.5 | 315 | 3537 | 1.68 | 24.44 | igen
078856L | LG-078856L | Program Mosaic keret régi 57 mm-es soroláshoz, 3x2m, függőleges, fehér | 3611 |  |  |  | PL2 - Süllyesztett és falon kívüli szerelvények | 0512 | Program Mosaic süllyesztett szerelvények | 10 | 10 | db | 3414971578371 | 3414971578388 | 3414971578395 | 3414971755710 | 8538909999 | 45.4 | 454 | 4540 | 1.89 | 26.3
078864L | LG-078864L | Program Mosaic keret régi 57 mm-es soroláshoz, 2x2m, vízszintes, fehér | 2403 |  |  |  | PL2 - Süllyesztett és falon kívüli szerelvények | 0512 | Program Mosaic süllyesztett szerelvények | 10 | 10 | db | 3414971578401 | 3414971578418 | 3414971578425 | 3414971755727 | 8538909999 | 31.6 | 316 | 3670 | 1.68 | 24.44 | igen
078866L | LG-078866L | Program Mosaic keret régi 57 mm-es soroláshoz, 3x2m, vízszintes, fehér | 3611 |  |  |  | PL2 - Süllyesztett és falon kívüli szerelvények | 0512 | Program Mosaic süllyesztett szerelvények | 10 | 10 | db | 3414971578432 | 3414971578449 | 3414971578456 | 3414971755734 | 8538909999 | 41.7 | 417 | 4520 | 1.89 | 26.3
078872L | LG-078872L | Program Mosaic süllyesztett doboz, 2x4m, fehér | 9985 |  |  |  | PL2 - Süllyesztett és falon kívüli szerelvények | 0512 | Program Mosaic süllyesztett szerelvények | 1 | 10 | db | 3414971578463 | 3414971578463 | 3414971820753 | 3414971755741 | 8538909999 | 382 | 382 | 4220 | 2.95 | 37.13
078873L | LG-078873L | Program Mosaic süllyesztett doboz, 3x4m, fehér | 10365 |  |  |  | PL2 - Süllyesztett és falon kívüli szerelvények | 0512 | Program Mosaic süllyesztett szerelvények | 1 | 10 | db | 3414971578487 | 3414971578487 | 3414971783768 | n.a. | 8538909999 | 507 | 507 | 5590 | 4.08 | 47.84
078874L | LG-078874L | Program Mosaic süllyesztett doboz, 4x4m, fehér | 12563 |  |  |  | PL2 - Süllyesztett és falon kívüli szerelvények | 0512 | Program Mosaic süllyesztett szerelvények | 1 | 5 | db | 3414971578500 | 3414971578500 | 3414971578517 | 3414971755765 | 8538909999 | 679 | 679 | 3723 | 5.64 | 37.13
078880 | LG-078880 | Program Mosaic antimikrobiális keret IP44 2m, fehér | 6191 | Készlet erejéig! |  |  | PL2 - Süllyesztett és falon kívüli szerelvények | 0512 | Program Mosaic süllyesztett szerelvények | 5 | 5 | db | 3245060788803 | 3414971386952 | 3414971386969 | 3414971386976 | 8538909999 | 45 | 225 | 7050 | 1.08 | 38.56 | igen
078886L | LG-078886L | Program Mosaic keret 2x4m, fehér | 11199 |  |  |  | PL2 - Süllyesztett és falon kívüli szerelvények | 0512 | Program Mosaic süllyesztett szerelvények | 1 | 10 | db | 3414971578586 | 3414971578586 | 3414971804395 | 3414971755772 | 8538909999 | 516 | 516 | 5495 | 2.95 | 37.13
078887L | LG-078887L | Program Mosaic keret 3x4m, fehér | 13471 |  |  |  | PL2 - Süllyesztett és falon kívüli szerelvények | 0512 | Program Mosaic süllyesztett szerelvények | 1 | 10 | db | 3414971578609 | 3414971578609 | 3414971804401 | 3414971755789 | 8538909999 | 659 | 659 | 6936 | 4.08 | 47.84
078888L | LG-078888L | Program Mosaic keret 4x4m, fehér | 14381 |  |  |  | PL2 - Süllyesztett és falon kívüli szerelvények | 0512 | Program Mosaic süllyesztett szerelvények | 1 | 5 | db | 3414971578623 | 3414971578623 | 3414971578630 | 3414971755796 | 8538909999 | 801 | 801 | 4331 | 5.64 | 37.13
078912 | LG-078912 | LEGRAND otthoni hálózatok HDMI jeladó 2 modul széles | 0 | Megszűnt termék! |  |  | PL8 - Hang-, adat- és képátviteli rendszerek | 0494 | Legrand A/V aktív egységek | 1 | 10 | db | 3414970964045 | 3414970964045 | 3414971239319 | n.a. | 8517620000 | 57 | 57 | 765 | 0.68 | 9.54
078913 | LG-078913 | LEGRAND otthoni hálózatok HDMI jelfogadó+tápegység 2+4 modul széles | 0 | Megszűnt termék! |  |  | PL8 - Hang-, adat- és képátviteli rendszerek | 0494 | Legrand A/V aktív egységek | 1 | 10 | db | 3414970964052 | 3414970964052 | 3414971239326 | n.a. | 8517620000 | 207 | 207 | 2460 | 1.24 | 14.51
078979L | LG-078979L | Program Mosaic HDMI 2.0 elővezetékezett aljzat 2 modul, fehér | 25742 |  |  |  | PL8 - Hang-, adat- és képátviteli rendszerek | 0479 | Program Mosaic süllyesztett szerelvények | 1 | 20 | db | 3414971483293 | 3414971483293 | 3414971483309 | n.a. | 8536699099 | 64 | 64 | 1657 | 0.87 | 24.44 | igen
079042L | LG-079042L | Program Mosaic 2 modulos keret, matt fekete | 1130 |  |  |  | PL2 - Süllyesztett és falon kívüli szerelvények | 0512 | Program Mosaic süllyesztett szerelvények | 10 | 10 | db | 3414971578661 | 3414971578678 | 3414971578685 | 3414971755819 | 8538909999 | 18.3 | 183 | 2065 | 1.19 | 15.2 | igen
079044L | LG-079044L | Program Mosaic keret 2x2m, matt fekete | 2211 |  |  |  | PL2 - Süllyesztett és falon kívüli szerelvények | 0512 | Program Mosaic süllyesztett szerelvények | 5 | 5 | db | 3414971578692 | 3414971578708 | 3414971578715 | 3414971755826 | 8538909999 | 28.8 | 144 | 1740 | 1.19 | 15.2 | igen
079046L | LG-079046L | Program Mosaic keret 3x2m, vízszintes, matt fekete | 3514 |  |  |  | PL2 - Süllyesztett és falon kívüli szerelvények | 0512 | Program Mosaic süllyesztett szerelvények | 5 | 5 | db | 3414971578722 | 3414971578739 | 3414971578746 | 3414971755833 | 8538909999 | 38.4 | 192 | 2266 | 1.59 | 20.88 | igen
079054L | LG-079054L | Program Mosaic keret 1x4m, vízszintes, matt fekete | 2211 |  |  |  | PL2 - Süllyesztett és falon kívüli szerelvények | 0512 | Program Mosaic süllyesztett szerelvények | 5 | 5 | db | 3414971578753 | 3414971578760 | 3414971578777 | 3414971755840 | 8538909999 | 27.8 | 139 | 1615 | 1.19 | 15.2
079056L | LG-079056L | Program Mosaic 6 modulos keret, matt fekete | 3514 |  |  |  | PL2 - Süllyesztett és falon kívüli szerelvények | 0512 | Program Mosaic süllyesztett szerelvények | 5 | 5 | db | 3414971578784 | 3414971578791 | 3414971578807 | 3414971755857 | 8538909999 | 37.6 | 188 | 2224 | 1.59 | 20.88
079058L | LG-079058L | Program Mosaic 8 modulos keret, matt fekete | 3514 |  |  |  | PL2 - Süllyesztett és falon kívüli szerelvények | 0512 | Program Mosaic süllyesztett szerelvények | 5 | 5 | db | 3414971578814 | 3414971578821 | 3414971578838 | 3414971755864 | 8538909999 | 34.6 | 173 | 2081 | 1.59 | 20.88
079062L | LG-079062L | Program Mosaic 2x2 modulos keret, függőleges, matt fekete | 2211 |  |  |  | PL2 - Süllyesztett és falon kívüli szerelvények | 0512 | Program Mosaic süllyesztett szerelvények | 5 | 5 | db | 3414971578845 | 3414971578852 | 3414971578869 | 3414971755871 | 8538909999 | 29.4 | 147 | 1695 | 1.19 | 15.2
079076L | LG-079076L | Program Mosaic 2x6 modulos keret, vízszintes, matt fekete | 8987 |  |  |  | PL2 - Süllyesztett és falon kívüli szerelvények | 0512 | Program Mosaic süllyesztett szerelvények | 1 | 20 | db | 3414971578937 | 3414971578937 | 3414971867277 | 3414971755888 | 8538909999 | 171 | 171 | 3706 | 1.04 | 28.2
079077L | LG-079077L | Program Mosaic 2x8 modulos keret, matt fekete | 8987 |  |  |  | PL2 - Süllyesztett és falon kívüli szerelvények | 0512 | Program Mosaic süllyesztett szerelvények | 1 | 20 | db | 3414971578951 | 3414971578951 | 3414971868380 | 3414971755895 | 8538909999 | 154 | 154 | 3395 | 1.04 | 28.2
079101L | LG-079101L | Program Mosaic váltókapcsoló 10A, 1m, matt fekete | 3458 |  |  |  | PL2 - Süllyesztett és falon kívüli szerelvények | 0512 | Program Mosaic süllyesztett szerelvények | 10 | 10 | db | 3414971579033 | 3414971579040 | 3414971744233 | n.a. | 8536508000 | 20.6 | 206 | 2602 | 0.66 | 9.67 | igen
079104 | LG-079104 | Program Mosaic vakfedél rögzítőperemhez, 4 modulos kerethez | 653 |  |  |  | PL2 - Süllyesztett és falon kívüli szerelvények | 0512 | Program Mosaic süllyesztett szerelvények | 10 | 10 | db | 3245060791049 | 3414971508989 | 3414971379664 | 3414971097131 | 8538909999 | 1 | 10 | 828 | 0.11 | 7.7
079106 | LG-079106 | Program Mosaic vakfedél rögzítőperemhez, 6 modulos kerethez | 1140 |  |  |  | PL2 - Süllyesztett és falon kívüli szerelvények | 0512 | Program Mosaic süllyesztett szerelvények | 10 | 10 | db | 3245060791063 | 3414971508996 | 3414971382633 | 3414971382640 | 8538909999 | 2.3 | 23 | 1450 | 0.11 | 7.7
079107LA | LG-079107LA | Program Mosaic nyomógombos fényerőszabályzó 125W, 2 vezetékes, fekete | 35457 |  |  |  | PL2 - Süllyesztett és falon kívüli szerelvények | 0512 | Program Mosaic süllyesztett szerelvények | 1 | 10 | db | 3414972446525 | 3414972446525 | 3414972541671 | n.a. | 8536508000 | 65 | 65 | 774 | 0.33 | 5.27
079108LA | LG-079108LA | Program Mosaic nyomógombos fényerőszabályzó 150W, 3 vezetékes, fekete | 37820 |  |  |  | PL2 - Süllyesztett és falon kívüli szerelvények | 0512 | Program Mosaic süllyesztett szerelvények | 1 | 10 | db | 3414972446549 | 3414972446549 | 3414972541695 | n.a. | 8536508000 | 66 | 66 | 719 | 0.33 | 5.27
079110 | LG-079110 | Program Mosaic vakfedél rögzítőperemhez, 10 modulos kerethez | 1074 | Készlet erejéig! |  |  | PL2 - Süllyesztett és falon kívüli szerelvények | 0512 | Program Mosaic süllyesztett szerelvények | 10 | 10 | db | 3245060791100 | 3414971497153 | 3414971497177 | 3414971497146 | 8538909999 | 1.6 | 16 | 1043 | 0.11 | 9.44
079111L | LG-079111L | Program Mosaic váltókapcsoló, 10A, 2m, matt fekete | 2258 |  |  |  | PL2 - Süllyesztett és falon kívüli szerelvények | 0512 | Program Mosaic süllyesztett szerelvények | 10 | 10 | db | 3414971579064 | 3414971579071 | 3414971744240 | n.a. | 8536508000 | 26.3 | 263 | 3319 | 1 | 14.76 | igen
079126L | LG-079126L | Program Mosaic redőnykapcsoló, matt fekete | 7955 |  |  |  | PL2 - Süllyesztett és falon kívüli szerelvények | 0512 | Program Mosaic süllyesztett szerelvények | 1 | 20 | db | 3414971739642 | 3414971739642 | 3414971791176 | n.a. | 8536508000 | 59 | 59 | 1524 | 0.55 | 20.88
079130L | LG-079130L | Program Mosaic egypólusú nyomó, easyLED 6A, 1m, matt fekete | 2801 |  |  |  | PL2 - Süllyesztett és falon kívüli szerelvények | 0512 | Program Mosaic süllyesztett szerelvények | 10 | 10 | db | 3414971579125 | 3414971579132 | 3414971744257 | 3414971877535 | 8536508000 | 19.5 | 195 | 2460 | 0.66 | 9.67
079140L | LG-079140L | Program Mosaic egypólusú nyomó, easyLED 6A, 2m, matt fekete | 2863 |  |  |  | PL2 - Süllyesztett és falon kívüli szerelvények | 0512 | Program Mosaic süllyesztett szerelvények | 10 | 10 | db | 3414971579217 | 3414971579224 | 3414971744172 | n.a. | 8536508000 | 25.2 | 252 | 3185 | 1 | 14.76
079150 | LG-079150 | Program Mosaic kábelkivezető, 2m, 20A, matt fekete | 0 | Megszűnt termék! |  | 079150L | PL2 - Süllyesztett és falon kívüli szerelvények | 0512 | Program Mosaic süllyesztett szerelvények | 10 | 10 | db | 3414970961150 | 3414970961167 | 3414970961174 | n.a. | 8538909999 | 29.8 | 298 | 3456 | 3.52 | 44.76
079150L | LG-079150L | Program Mosaic kábelkivezető, 2m, 20A, matt fekete | 4965 |  |  |  | PL2 - Süllyesztett és falon kívüli szerelvények | 0512 | Program Mosaic süllyesztett szerelvények | 10 | 10 | db | 3414971579330 | 3414971791152 | 3414971791169 | n.a. | 8538909999 | 29.6 | 296 | 3390 | 3.81 | 46.9
079151 | LG-079151 | Program Mosaic címketartó hajlított, átlátszó | 2113 |  |  |  | PL2 - Süllyesztett és falon kívüli szerelvények | 0512 | Program Mosaic süllyesztett szerelvények | 10 | 10 | db | 3245060791513 | 3414971509009 | 3414971366206 | 3414971097025 | 8538909999 | 1.9 | 19 | 1082 | 0.11 | 7.7
079152 | LG-079152 | Program Mosaic címketart egyenes, átlátszó | 1993 | Készlet erejéig! |  |  | PL2 - Süllyesztett és falon kívüli szerelvények | 0512 | Program Mosaic süllyesztett szerelvények | 10 | 10 | db | 3245060791520 | 3414971509016 | 3414971387737 | 3414971097070 | 8538909999 | 2 | 20 | 1110 | 0.11 | 7.7
079154LA | LG-079154LA | Program Mosaic mozgásérzékelős (PIR) kapcsoló, 0-2000 W (LED max. 500 W) , nulla (N) vezető bekötéssel, fekete | 25075 |  |  |  | PL4 - Épületfelügyeleti megoldások | 0335 | Program Mosaic süllyesztett szerelvények | 1 | 10 | db | 3414972394888 | 3414972394888 | 3414972525565 | n.a. | 8536508000 | 78 | 78 | 1180 | 0.24 | 4.82
079158LA | LG-079158LA | Program Mosaic mozgásérzékelős (PIR) kapcsoló, 2-150 W (LED max. 100 W), 2 vezetékes, fekete | 27186 |  |  |  | PL4 - Épületfelügyeleti megoldások | 0335 | Program Mosaic süllyesztett szerelvények | 1 | 10 | db | 3414972394901 | 3414972394901 | 3414972525572 | n.a. | 8536508000 | 71 | 71 | 1110 | 0.24 | 4.82
079165L | LG-079165L | Program Mosaic RJ45 Cat 6 FTP aljzat, 2 modul, matt fekete | 9479 |  |  |  | PL8 - Hang-, adat- és képátviteli rendszerek | 0442 | Program Mosaic süllyesztett szerelvények | 10 | 10 | db | 3414971637801 | 3414971637818 | 3414971637825 | 3414972808040 | 8536699099 | 23.9 | 239 | 3029 | 3.1 | 42.24
079171L | LG-079171L | Program Mosaic 2P+F csatlakozóaljzat USB-C töltővel, fekete | 13431 |  |  |  | PL2 - Süllyesztett és falon kívüli szerelvények | 0512 | Program Mosaic süllyesztett szerelvények | 1 | 20 | db | 3414971637832 | 3414971637832 | 3414971637856 | 3414971833371 | 8536699099 | 166 | 166 | 2375 | 0.68 | 18.55
079176L | LG-079176L | Program Mosaic RJ45 Cat.6A STP aljzat, 2 modul, matt fekete | 7223 |  |  |  | PL8 - Hang-, adat- és képátviteli rendszerek | 0442 | Program Mosaic süllyesztett szerelvények | 10 | 10 | db | 3414971637863 | 3414971637870 | 3414971637887 | 3414972808057 | 8536699099 | 47.2 | 472 | 5314 | 3.1 | 42.24
079181L | LG-079181L | Program Mosaic vakfedél 2m, fekete | 1257 |  |  |  | PL2 - Süllyesztett és falon kívüli szerelvények | 0512 | Program Mosaic süllyesztett szerelvények | 10 | 10 | db | 3414971739703 | 3414971739710 | 3414971739727 | n.a. | 8538909999 | 11.8 | 118 | 1416 | 1.19 | 15.2
079185L | LG-079185L | Program Mosaic 1 x USB-C Power Delivery töltőaljzat - 3 A - 30 W, 2 modul, fekete | 0 | Megszűnt termék! |  |  | PL2 - Süllyesztett és falon kívüli szerelvények | 0512 | Program Mosaic süllyesztett szerelvények | 1 | 20 | db | 3414971941465 | 3414971941465 | 3414971982796 | 3414971982918 | 8504406090 | 84 | 84 | 2080 | 0.27 | 7.7 | igen
079186L | LG-079186L | Program Mosaic TV-R-SAT csatlakozóaljzat, matt fekete | 5744 |  |  |  | PL2 - Süllyesztett és falon kívüli szerelvények | 0512 | Program Mosaic süllyesztett szerelvények | 10 | 10 | db | 3414971637924 | 3414971637931 | 3414971637948 | 3414972808064 | 8536699099 | 83.6 | 836 | 8959 | 3.1 | 42.24
079194L | LG-079194L | Program Mosaic kettős USB-A+A töltőóaljzat - 3 A - 15 W, 2 modul, matt fekete | 8850 | Készlet erejéig! | Nagyobb teljesítményű kivitel lesz helyette. |  | PL2 - Süllyesztett és falon kívüli szerelvények | 0512 | Program Mosaic süllyesztett szerelvények | 1 | 20 | db | 3414971637955 | 3414971637955 | 3414971780316 | n.a. | 8504406090 | 65 | 65 | 1427 | 0.27 | 7.7 | igen
079201 | LG-079201 | Program Mosaic váltókapcsoló 10A 1m, alumínium | 0 | Megszűnt termék! |  |  | PL2 - Süllyesztett és falon kívüli szerelvények | 0512 | Program Mosaic süllyesztett szerelvények | 10 | 10 | db | 3245060792015 | 3414970314062 | 3414970423238 | n.a. | 8536508000 | 19.2 | 192 | 2437 | 0.66 | 9.67
079201L | LG-079201L | Program Mosaic váltókapcsoló 10A 1m, alumínium | 3171 |  |  |  | PL2 - Süllyesztett és falon kívüli szerelvények | 0512 | Program Mosaic süllyesztett szerelvények | 10 | 10 | db | 3414971579446 | 3414971579453 | 3414971744264 | n.a. | 8536508000 | 20.7 | 207 | 2600 | 0.66 | 9.67
079202 | LG-079202 | Program Mosaic váltókapcsoló LED-es fényjelzéssel, 10A, 1m, alumínium | 0 | Megszűnt termék! |  |  | PL2 - Süllyesztett és falon kívüli szerelvények | 0512 | Program Mosaic süllyesztett szerelvények | 10 | 10 | db | 3245060792022 | 3414970314093 | 3414970423245 | n.a. | 8536508000 | 20.6 | 206 | 2613 | 0.66 | 9.67
079207 | LG-079207 | Program Mosaic univerzális fényerőszabályzó, 2 vezetékes, 400W, 2 modulos, alumínium | 0 | Megszűnt termék! |  | 079207L | PL2 - Süllyesztett és falon kívüli szerelvények | 0512 | Program Mosaic süllyesztett szerelvények | 1 | 40 | db | 3245060792077 | 3245060792077 | 3414970514394 | n.a. | 8536508000 | 100 | 100 | 4475 | 0.55 | 28.2
079207A | LG-079207A | Program Mosaic nyomógombos fényerőszabályzó 125W, 2 vezetékes, alumínium | 35457 |  |  |  | PL2 - Süllyesztett és falon kívüli szerelvények | 0512 | Program Mosaic süllyesztett szerelvények | 1 | 10 | db | 3414972446563 | 3414972446563 | 3414972541688 | n.a. | 8536508000 | 65 | 65 | 769 | 0.33 | 5.27
079208A | LG-079208A | Program Mosaic nyomógombos fényerőszabályzó 150W, 3 vezetékes, alumínium | 37820 |  |  |  | PL2 - Süllyesztett és falon kívüli szerelvények | 0512 | Program Mosaic süllyesztett szerelvények | 1 | 10 | db | 3414972446587 | 3414972446587 | 3414972541701 | n.a. | 8536508000 | 66 | 66 | 715 | 0.33 | 5.27
079211 | LG-079211 | Program Mosaic váltókapcsoló 10A 2m, alumínium | 0 | Megszűnt termék! |  | 079211L | PL2 - Süllyesztett és falon kívüli szerelvények | 0512 | Program Mosaic süllyesztett szerelvények | 10 | 10 | db | 3245060792114 | 3414970423252 | 3414970423269 | n.a. | 8536508000 | 24.8 | 248 | 3168 | 1 | 14.76
079211L | LG-079211L | Program Mosaic váltókapcsoló 10A 2m, alumínium | 3507 |  |  |  | PL2 - Süllyesztett és falon kívüli szerelvények | 0512 | Program Mosaic süllyesztett szerelvények | 10 | 10 | db | 3414971579477 | 3414971579484 | 3414971744110 | n.a. | 8536508000 | 26.2 | 262 | 3315 | 0.66 | 14.76
079212 | LG-079212 | Program Mosaic váltókapcsoló LED-es fényjelzéssel, 10A, 2m, alumínium | 0 | Megszűnt termék! |  | 079211L | PL2 - Süllyesztett és falon kívüli szerelvények | 0512 | Program Mosaic süllyesztett szerelvények | 10 | 10 | db | 3245060792121 | 3414970423283 | 3414970423276 | n.a. | 8536508000 | 26.3 | 263 | 3329 | 1 | 14.76
079213 | LG-079213 | Program Mosaic 2P+F aljzat csavaros, biztonsági zsaluval, alumínium | 3611 |  |  |  | PL2 - Süllyesztett és falon kívüli szerelvények | 0512 | Program Mosaic süllyesztett szerelvények | 10 | 10 | db | 3245060792138 | 3414970498861 | 3414971429802 | n.a. | 8536699099 | 35.6 | 356 | 4490 | 1.16 | 16.94 | igen
079215 | LG-079215 | Program Mosaic energiatakarékos kapcsoló, 10AX - 250 V~, 160°, 2 modul széles, alumínium | 23776 |  |  |  | PL2 - Süllyesztett és falon kívüli szerelvények | 0512 | Program Mosaic süllyesztett szerelvények | 1 | 50 | db | 3414970594921 | 3414970594921 | 3414970594938 | 3414970754363 | 8536508000 | 75 | 75 | 4016 | 0.24 | 15.2
079221L | LG-079221L | Program Mosaic keresztkapcsoló 10A, 2m, alumínium | 5077 |  |  |  | PL2 - Süllyesztett és falon kívüli szerelvények | 0512 | Program Mosaic süllyesztett szerelvények | 10 | 10 | db | 3414971579507 | 3414971579514 | 3414971579521 | n.a. | 8536508000 | 39 | 390 | 3900 | 1.59 | 20.88
079225 | LG-079225 | Program Mosaic redőnynyomó 2m, 6A, alumínium | 6562 |  |  |  | PL2 - Süllyesztett és falon kívüli szerelvények | 0512 | Program Mosaic süllyesztett szerelvények | 1 | 20 | db | 3245060792251 | 3245060792251 | 3414971391017 | 3414971391024 | 8536508000 | 57 | 57 | 1440 | 0.55 | 13.53
079226 | LG-079226 | Program Mosaic redőnykapcsoló 2m, 10A, alumínium | 6913 |  |  |  | PL2 - Süllyesztett és falon kívüli szerelvények | 0512 | Program Mosaic süllyesztett szerelvények | 1 | 20 | db | 3245060792268 | 3245060792268 | 3414971377097 | 3414971377103 | 8536508000 | 56 | 56 | 1420 | 0.55 | 13.53
079228 | LG-079228 | Program Mosaic redőnynyomó 1 vagy több redőnyhöz, motorok közvetlen vezérléséhez, 2 állapot: felhúzás / leengedés, 2 modul széles, aluminium | 10130 |  |  |  | PL2 - Süllyesztett és falon kívüli szerelvények | 0512 | Program Mosaic süllyesztett szerelvények | 1 | 20 | db | 3245060792282 | 3245060792282 | 3414971368811 | 3414971368828 | 8536508000 | 60 | 60 | 1463 | 0.55 | 13.53
079230 | LG-079230 | Program Mosaic nyomó 6A 1m, alumínium | 0 | Megszűnt termék! |  | 079230L | PL2 - Süllyesztett és falon kívüli szerelvények | 0512 | Program Mosaic süllyesztett szerelvények | 10 | 10 | db | 3245060792305 | 3414970423306 | 3414970423313 | n.a. | 8536508000 | 17.8 | 178 | 2281 | 0.66 | 9.67
079230L | LG-079230L | Program Mosaic nyomó 6A 1m, alumínium | 3682 |  |  |  | PL2 - Süllyesztett és falon kívüli szerelvények | 0512 | Program Mosaic süllyesztett szerelvények | 10 | 10 | db | 3414971579538 | 3414971579545 | 3414971744271 | n.a. | 8536508000 | 19.4 | 194 | 2460 | 0.66 | 9.67
079231 | LG-079231 | Program Mosaic RJ11 aljzat 1m, alumínium | 4650 |  |  |  | PL2 - Süllyesztett és falon kívüli szerelvények | 0512 | Program Mosaic süllyesztett szerelvények | 10 | 10 | db | 3245060792312 | 3414971395213 | 3414971395220 | 3414971395237 | 8536699099 | 16.6 | 166 | 2262 | 3.19 | 42.24
079232 | LG-079232 | Program Mosaic nyomó, 6A, 250V, 1 modul, alu | 0 | Megszűnt termék! |  |  | PL2 - Süllyesztett és falon kívüli szerelvények | 0512 | Program Mosaic süllyesztett szerelvények | 10 | 10 | db | 3245060792329 | 3414970441249 | 3414970423320 | n.a. | 8536508000 | 19.6 | 196 | 2503 | 0.66 | 9.67
079240 | LG-079240 | Program Mosaic nyomó 6A 2m, alumínium | 0 | Megszűnt termék! |  | 079240L | PL2 - Süllyesztett és falon kívüli szerelvények | 0512 | Program Mosaic süllyesztett szerelvények | 10 | 10 | db | 3245060792404 | 3414970441256 | 3414970440006 | n.a. | 8536508000 | 23.2 | 232 | 2963 | 1 | 14.76
079240L | LG-079240L | Program Mosaic nyomó 6A 2m, alumínium | 3682 |  |  |  | PL2 - Süllyesztett és falon kívüli szerelvények | 0512 | Program Mosaic süllyesztett szerelvények | 10 | 10 | db | 3414971579590 | 3414971579606 | 3414971744165 | n.a. | 8536508000 | 25.1 | 251 | 3178 | 1 | 14.76
079242 | LG-079242 | Program Mosaic nyomó 6A fényjelzéssel 2m, alumínium | 0 | Megszűnt termék! |  | 079240L | PL2 - Süllyesztett és falon kívüli szerelvények | 0512 | Program Mosaic süllyesztett szerelvények | 10 | 10 | db | 3245060792428 | 3414970423344 | 3414970423351 | n.a. | 8536508000 | 25.1 | 251 | 3182 | 1 | 14.76
079247A | LG-079247A | Program Mosaic mozgásérzékelős (PIR) kapcsoló, 2-150 W (LED max. 100 W), 2 vezetékes, alumínium | 27186 |  |  |  | PL4 - Épületfelügyeleti megoldások | 0335 | Program Mosaic süllyesztett szerelvények | 1 | 10 | db | 3414972394925 | 3414972394925 | 3414972525589 | n.a. | 8536508000 | 78.1 | 78.1 | 1350 | 0.24 | 4.82
079249 | LG-079249 | Program Mosaic kábelkivezető, 2m, 20A, alumínium | 4965 |  |  |  | PL2 - Süllyesztett és falon kívüli szerelvények | 0512 | Program Mosaic süllyesztett szerelvények | 10 | 10 | db | 3414970961440 | 3414970961457 | 3414970961464 | n.a. | 8538909999 | 29.9 | 299 | 3455 | 3.81 | 46.9
079250 | LG-079250 | Program Mosaic hifi aljzat, 2 kivezetés, 1 modulos, alumínium | 6767 |  |  |  | PL2 - Süllyesztett és falon kívüli szerelvények | 0512 | Program Mosaic süllyesztett szerelvények | 10 | 10 | db | 3245060792503 | 3414971335851 | 3414971335868 | 3414972807814 | 8536699099 | 17.1 | 171 | 2402 | 3.1 | 42.24
079254 | LG-079254 | Program Mosaic 3xRCA aljzat, 1m, alumínium | 39657 |  |  |  | PL8 - Hang-, adat- és képátviteli rendszerek | 0479 | Program Mosaic süllyesztett szerelvények | 1 | 20 | db | 3245060792541 | 3245060792541 | 3414971543508 | n.a. | 8536699099 | 34 | 34 | 1048 | 0.55 | 13.53
079255 | LG-079255 | Program Mosaic Neutrik bemenet, 2m, alumínium | 39657 |  |  |  | PL8 - Hang-, adat- és képátviteli rendszerek | 0479 | Program Mosaic süllyesztett szerelvények | 1 | 20 | db | 3245060792558 | 3245060792558 | 3414970526199 | 3414970526212 | 8536699099 | 63 | 63 | 1492 | 0.68 | 18.55
079257 | LG-079257 | Program Mosaic HD15 bemenet 2m, alumínium | 0 | Megszűnt termék! |  |  | PL8 - Hang-, adat- és képátviteli rendszerek | 0479 | Program Mosaic süllyesztett szerelvények | 1 | 20 | db | 3245060792572 | 3245060792572 | 13261160792578 | n.a. | 8536901000 | 64 | 64 | 1557 | 0.68 | 18.55
079258 | LG-079258 | Program Mosaic mozgásérzékelős kapcsoló, 3 vezetékes, 2000W, 2 modulos, alumínium | 0 | Megszűnt termék! |  | 079258A | PL4 - Épületfelügyeleti megoldások | 0335 | Program Mosaic süllyesztett szerelvények | 1 | 30 | db | 3245060792589 | 3245060792589 | 3414971371439 | n.a. | 8536508000 | 70 | 70 | 2285 | 0.23 | 9.3
079258A | LG-079258A | Program Mosaic mozgásérzékelős (PIR) kapcsoló, 0-2000 W (LED max. 500 W) , nulla (N) vezető bekötéssel, alumínium | 25075 |  |  |  | PL4 - Épületfelügyeleti megoldások | 0335 | Program Mosaic süllyesztett szerelvények | 1 | 10 | db | 3414972394949 | 3414972394949 | 3414972525596 | n.a. | 8536508000 | 78 | 78 | 1180 | 0.24 | 4.82
079264 | LG-079264 | Program Mosaic 3,5 mm-es Jack bemenet 1m, alumínium | 0 | Megszűnt termék! |  |  | PL8 - Hang-, adat- és képátviteli rendszerek | 0479 | Program Mosaic süllyesztett szerelvények | 1 | 20 | db | 3245060792640 | 3245060792640 | 13253880792648 | n.a. | 8536699099 | 28 | 28 | 952 | 0.55 | 13.53
079270 | LG-079270 | Program Mosaic vakfedél 1m, alumínium | 1410 |  |  |  | PL2 - Süllyesztett és falon kívüli szerelvények | 0512 | Program Mosaic süllyesztett szerelvények | 10 | 10 | db | 3245060792701 | 3414971377455 | 3414971377462 | 3414971267763 | 8538909999 | 9.2 | 92 | 1233 | 1.19 | 15.01
079279L | LG-079279L | Program Mosaic HDMI 2.0 elővezetékezett aljzat 2 modul, alumínium | 25742 |  |  |  | PL8 - Hang-, adat- és képátviteli rendszerek | 0479 | Program Mosaic süllyesztett szerelvények | 1 | 20 | db | 3414971483316 | 3414971483316 | 3414971483323 | n.a. | 8536699099 | 64 | 64 | 1655 | 0.87 | 24.44
079280 | LG-079280 | Program Mosaic vakfedél 2m, alumínium | 1612 |  |  |  | PL2 - Süllyesztett és falon kívüli szerelvények | 0512 | Program Mosaic süllyesztett szerelvények | 10 | 10 | db | 3245060792800 | 3414971382589 | 3414971382596 | 3414971267770 | 8538909999 | 12.1 | 121 | 1532 | 1.19 | 15.01
079282 | LG-079282 | Program Mosaic 2x2P+F csatlakozóaljzat, sínezett, rugós, alumínium | 6342 |  |  |  | PL2 - Süllyesztett és falon kívüli szerelvények | 0512 | Program Mosaic süllyesztett szerelvények | 10 | 10 | db | 3245060792824 | 3414971367111 | 3414971367128 | 3414971367135 | 8536699099 | 77.8 | 778 | 8052 | 2.31 | 28.73
079283 | LG-079283 | Program Mosaic 3x2P+F csatlakozóaljzat, sínezett, rugós, alumínium | 7086 |  |  |  | PL2 - Süllyesztett és falon kívüli szerelvények | 0512 | Program Mosaic süllyesztett szerelvények | 10 | 10 | db | 3245060792831 | 3414971379718 | 3414971379725 | 3414971379732 | 8536699099 | 109.3 | 1093 | 7023 | 4.05 | 37.13
079284 | LG-079284 | Program Mosaic USB bemenet, 1m, alumínium | 0 | Megszűnt termék! |  |  | PL8 - Hang-, adat- és képátviteli rendszerek | 0479 | Program Mosaic süllyesztett szerelvények | 1 | 20 | db | 3245060792848 | 3245060792848 | 13253900792849 | n.a. | 8536699099 | 40 | 40 | 960 | 0.55 | 13.53
079292 | LG-079292 | Program Mosaic TV végzáró 1,5 dB, 2m, alumínium | 5687 |  |  |  | PL2 - Süllyesztett és falon kívüli szerelvények | 0512 | Program Mosaic süllyesztett szerelvények | 10 | 10 | db | 3245060792923 | 3414971381360 | 3414971381377 | 3414971381384 | 8536699099 | 43.1 | 431 | 4902 | 2.81 | 42.24
079296 | LG-079296 | Program Mosaic TV-RD-SAT aljzat végzáró, 2m, alumínium | 17925 |  |  |  | PL2 - Süllyesztett és falon kívüli szerelvények | 0512 | Program Mosaic süllyesztett szerelvények | 10 | 10 | db | 3245060792961 | 3414970616555 | 3414970616562 | 3414970616579 | 8536699099 | 83.9 | 839 | 8991 | 2.81 | 42.24
079301 | LG-079301 | Program Mosaic keret 1x1m, kat.szám 80250-re, alumínium | 0 | Megszűnt termék! |  |  | PL2 - Süllyesztett és falon kívüli szerelvények | 0512 | Program Mosaic süllyesztett szerelvények | 5 | 5 | db | 3414970741462 | 3414970741479 | 3414970741486 | 3414970752697 | 8538909999 | 13.6 | 68 | 819 | 0.55 | 7.7
079301L | LG-079301L | Program Mosaic keret 1x1m, kat.szám 80250-re, alumínium | 3636 |  |  |  | PL2 - Süllyesztett és falon kívüli szerelvények | 0512 | Program Mosaic süllyesztett szerelvények | 5 | 5 | db | 3414971579835 | 3414971579842 | 3414971579859 | 3414971755901 | 8538909999 | 13.4 | 67 | 811 | 0.55 | 7.7
079302 | LG-079302 | Program Mosaic keret 1x2m, alumínium | 0 | Megszűnt termék! |  | 079302L | PL2 - Süllyesztett és falon kívüli szerelvények | 0512 | Program Mosaic süllyesztett szerelvények | 10 | 10 | db | 3414970741493 | 3414970741509 | 3414970741516 | n.a. | 8538909999 | 21.6 | 216 | 2427 | 1.19 | 15.2
079302L | LG-079302L | Program Mosaic keret 1x2m, alumínium | 4008 |  |  |  | PL2 - Süllyesztett és falon kívüli szerelvények | 0512 | Program Mosaic süllyesztett szerelvények | 10 | 10 | db | 3414971579866 | 3414971579873 | 3414971579880 | 3414971755918 | 8538909999 | 17.9 | 179 | 2027 | 1.19 | 15.2 | igen
079303 | LG-079303 | Program Mosaic keret 1x3m, alumínium | 0 | Megszűnt termék! |  | 079303L | PL2 - Süllyesztett és falon kívüli szerelvények | 0512 | Program Mosaic süllyesztett szerelvények | 5 | 5 | db | 3414970741523 | 3414970741530 | 3414970741547 | n.a. | 8538909999 | 30.6 | 153 | 1773 | 0.8 | 9.3
079303L | LG-079303L | Program Mosaic keret 1x3m, alumínium | 4421 |  |  |  | PL2 - Süllyesztett és falon kívüli szerelvények | 0512 | Program Mosaic süllyesztett szerelvények | 5 | 5 | db | 3414971579897 | 3414971579903 | 3414971579910 | 3414971755925 | 8538909999 | 41.4 | 207 | 1734 | 0.8 | 9.3
079304 | LG-079304 | Program Mosaic keret 2x2m, alumínium | 0 | Megszűnt termék! |  | 079304L | PL2 - Süllyesztett és falon kívüli szerelvények | 0512 | Program Mosaic süllyesztett szerelvények | 5 | 5 | db | 3414970741554 | 3414970741561 | 3414970741578 | n.a. | 8538909999 | 38.8 | 194 | 2182 | 1.19 | 15.2
079304L | LG-079304L | Program Mosaic keret 2x2m, alumínium | 4603 |  |  |  | PL2 - Süllyesztett és falon kívüli szerelvények | 0512 | Program Mosaic süllyesztett szerelvények | 5 | 5 | db | 3414971579927 | 3414971579934 | 3414971579941 | 3414971755932 | 8538909999 | 28.8 | 144 | 1677 | 1.19 | 15.2
079306 | LG-079306 | Program Mosaic keret 3x2m, alumínium | 0 | Megszűnt termék! |  | 079306L | PL2 - Süllyesztett és falon kívüli szerelvények | 0512 | Program Mosaic süllyesztett szerelvények | 5 | 5 | db | 3414970741585 | 3414970741592 | 3414970741608 | n.a. | 8538909999 | 55 | 275 | 3069 | 1.59 | 20.88
079306L | LG-079306L | Program Mosaic keret 3x2m, alumínium | 4709 |  |  |  | PL2 - Süllyesztett és falon kívüli szerelvények | 0512 | Program Mosaic süllyesztett szerelvények | 5 | 5 | db | 3414971579958 | 3414971579965 | 3414971579972 | 3414971755949 | 8538909999 | 42.4 | 212 | 2480 | 1.59 | 20.88
079308 | LG-079308 | Program Mosaic keret 4x2m, alumínium | 0 | Megszűnt termék! |  | 079308L | PL2 - Süllyesztett és falon kívüli szerelvények | 0512 | Program Mosaic süllyesztett szerelvények | 2 | 2 | db | 3414970741615 | 3414970810120 | 3414970813589 | n.a. | 8538909999 | 60 | 120 | 2800 | 0.79 | 21.43
079308L | LG-079308L | Program Mosaic keret 4x2m, alumínium | 5117 |  |  |  | PL2 - Süllyesztett és falon kívüli szerelvények | 0512 | Program Mosaic süllyesztett szerelvények | 2 | 2 | db | 3414971579989 | 3414971755406 | 3414971755413 | n.a. | 8538909999 | 71.5 | 143 | 3170 | 0.79 | 21.43
079310 | LG-079310 | Program Mosaic keret 1x10m, alumínium | 0 | Megszűnt termék! |  | 079310L | PL2 - Süllyesztett és falon kívüli szerelvények | 0512 | Program Mosaic süllyesztett szerelvények | 2 | 2 | db | 3414970741639 | 3414970810670 | 3414970813596 | n.a. | 8538909999 | 68.5 | 137 | 3040 | 0.79 | 21.43
079310L | LG-079310L | Program Mosaic keret 1x10m, alumínium | 5529 |  |  |  | PL2 - Süllyesztett és falon kívüli szerelvények | 0512 | Program Mosaic süllyesztett szerelvények | 2 | 2 | db | 3414971580008 | 3414971755383 | 3414971755390 | n.a. | 8538909999 | 70 | 140 | 3085 | 0.79 | 21.43
079311 | LG-079311 | Program Mosaic keret 1x1m, 80x80 mm, alumínium | 0 | Megszűnt termék! |  | 079311L | PL2 - Süllyesztett és falon kívüli szerelvények | 0512 | Program Mosaic süllyesztett szerelvények | 5 | 5 | db | 3414970741653 | 3414970741660 | 3414970741677 | n.a. | 8538909999 | 24.6 | 123 | 1361 | 0.55 | 7.7
079311L | LG-079311L | Program Mosaic keret 1x1m, 80x80 mm, alumínium | 4090 |  |  |  | PL2 - Süllyesztett és falon kívüli szerelvények | 0512 | Program Mosaic süllyesztett szerelvények | 5 | 5 | db | 3414971580022 | 3414971580039 | 3414971580046 | 3414971755956 | 8538909999 | 23.8 | 119 | 1327 | 0.55 | 7.7
079314 | LG-079314 | Program Mosaic keret 1x4m, vízszintes, alumínium | 0 | Megszűnt termék! |  | 079314L | PL2 - Süllyesztett és falon kívüli szerelvények | 0512 | Program Mosaic süllyesztett szerelvények | 5 | 5 | db | 3414970741684 | 3414970741691 | 3414970741707 | n.a. | 8538909999 | 40.8 | 204 | 2228 | 1.19 | 15.2
079314L | LG-079314L | Program Mosaic keret 1x4m, vízszintes, alumínium | 5032 |  |  |  | PL2 - Süllyesztett és falon kívüli szerelvények | 0512 | Program Mosaic süllyesztett szerelvények | 5 | 5 | db | 3414971580053 | 3414971580060 | 3414971580077 | 3414971755963 | 8538909999 | 149.16 | 745.8 | 1650 | 1.19 | 15.2
079315 | LG-079315 | Program Mosaic keret 1x5m, vízszintes, alumínium | 0 | Megszűnt termék! |  | 079315L | PL2 - Süllyesztett és falon kívüli szerelvények | 0512 | Program Mosaic süllyesztett szerelvények | 5 | 5 | db | 3414970741714 | 3414970741721 | 3414970741738 | n.a. | 8538909999 | 36 | 180 | 2100 | 1.19 | 15.2
079315L | LG-079315L | Program Mosaic keret 1x5m, vízszintes, alumínium | 5240 |  |  |  | PL2 - Süllyesztett és falon kívüli szerelvények | 0512 | Program Mosaic süllyesztett szerelvények | 5 | 5 | db | 3414971580084 | 3414971580091 | 3414971580107 | 3414971755970 | 8538909999 | 36.6 | 183 | 2612 | 1.19 | 15.2
079316 | LG-079316 | Program Mosaic keret 1x6m, vízszintes, Alumínium | 0 | Megszűnt termék! |  | 079316L | PL2 - Süllyesztett és falon kívüli szerelvények | 0512 | Program Mosaic süllyesztett szerelvények | 5 | 5 | db | 3414970741745 | 3414970741752 | 3414970741769 | n.a. | 8538909999 | 53.8 | 269 | 3002 | 1.59 | 20.88
079316L | LG-079316L | Program Mosaic keret 1x6m, vízszintes, Alumínium | 5343 |  |  |  | PL2 - Süllyesztett és falon kívüli szerelvények | 0512 | Program Mosaic süllyesztett szerelvények | 5 | 5 | db | 3414971580114 | 3414971580121 | 3414971580138 | 3414971755987 | 8538909999 | 37.8 | 189 | 2244 | 1.59 | 20.88
079318L | LG-079318L | Program Mosaic keret 1x8m, vízszintes, Alumínium | 6064 |  |  |  | PL2 - Süllyesztett és falon kívüli szerelvények | 0512 | Program Mosaic süllyesztett szerelvények | 5 | 5 | db | 3414971580145 | 3414971580152 | 3414971580169 | 3414971755994 | 8538909999 | 43.4 | 217 | 2460 | 1.59 | 20.88
079321L | LG-079321L | Program Mosaic keresztkapcsoló 10A, 2m, matt fekete | 5673 |  |  |  | PL2 - Süllyesztett és falon kívüli szerelvények | 0512 | Program Mosaic süllyesztett szerelvények | 10 | 10 | db | 3414971580176 | 3414971580183 | 3414971580190 | n.a. | 8536508000 | 39 | 390 | 4134 | 1.59 | 20.88
079322 | LG-079322 | Program Mosaic keret 2x2m, függőleges, Alumínium | 0 | Megszűnt termék! |  | 079322L | PL2 - Süllyesztett és falon kívüli szerelvények | 0512 | Program Mosaic süllyesztett szerelvények | 5 | 5 | db | 3414970741806 | 3414970741813 | 3414970741820 | n.a. | 8538909999 | 40.2 | 201 | 2227 | 1.19 | 15.2
079322L | LG-079322L | Program Mosaic keret 2x2m, függőleges, Alumínium | 4831 |  |  |  | PL2 - Süllyesztett és falon kívüli szerelvények | 0512 | Program Mosaic süllyesztett szerelvények | 5 | 5 | db | 3414971580206 | 3414971580213 | 3414971580220 | 3414971756007 | 8538909999 | 29.6 | 148 | 1715 | 1.19 | 15.2
079323L | LG-079323L | Program Mosaic keret 3x2m, függőleges, Alumínium | 7088 |  |  |  | PL2 - Süllyesztett és falon kívüli szerelvények | 0512 | Program Mosaic süllyesztett szerelvények | 5 | 5 | db | 3414971580237 | 3414971580244 | 3414971580251 | 3414971756014 | 8538909999 | 52.8 | 264 | 2974 | 1.59 | 20.88
079325 | LG-079325 | Program Mosaic keret 1x5m, függőleges, Alumínium | 0 | Megszűnt termék! |  | 079325L | PL2 - Süllyesztett és falon kívüli szerelvények | 0512 | Program Mosaic süllyesztett szerelvények | 5 | 5 | db | 3414970741868 | 3414970741875 | 3414970741882 | n.a. | 8538909999 | 36.2 | 181 | 2050 | 1.19 | 15.2
079325L | LG-079325L | Program Mosaic keret 1x5m, függőleges, Alumínium | 5032 |  |  |  | PL2 - Süllyesztett és falon kívüli szerelvények | 0512 | Program Mosaic süllyesztett szerelvények | 5 | 5 | db | 3414971580268 | 3414971580275 | 3414971580282 | 3414971756021 | 8538909999 | 42.4 | 212 | 2617 | 1.19 | 15.2
079328 | LG-079328 | Program Mosaic 2x10 modulos keret, alumínium | 0 | Megszűnt termék! |  | 079328L | PL2 - Süllyesztett és falon kívüli szerelvények | 0512 | Program Mosaic süllyesztett szerelvények | 1 | 10 | db | 3414970741899 | 3414970741899 | 3414970813886 | n.a. | 8538909999 | 209 | 209 | 2390 | 1.34 | 20.89
079328L | LG-079328L | Program Mosaic 2x10 modulos keret, alumínium | 13955 |  |  |  | PL2 - Süllyesztett és falon kívüli szerelvények | 0512 | Program Mosaic süllyesztett szerelvények | 1 | 10 | db | 3414971580299 | 3414971580299 | 3414971862968 | 3414971756038 | 8538909999 | 207 | 207 | 2300 | 1.34 | 21.41
079330 | LG-079330 | Program Mosaic 2x5 modulos keret, alumínium | 0 | Megszűnt termék! |  | 079330L | PL2 - Süllyesztett és falon kívüli szerelvények | 0512 | Program Mosaic süllyesztett szerelvények | 1 | 20 | db | 3414970741912 | 3414970741912 | 3414970741929 | n.a. | 8538909999 | 113 | 113 | 2507 | 0.62 | 20.89
079330L | LG-079330L | Program Mosaic 2x5 modulos keret, alumínium | 10928 |  |  |  | PL2 - Süllyesztett és falon kívüli szerelvények | 0512 | Program Mosaic süllyesztett szerelvények | 1 | 20 | db | 3414971580312 | 3414971580312 | 3414971804418 | 3414971756045 | 8538909999 | 122 | 122 | 2693 | 0.62 | 20.89
079332 | LG-079332 | Program Mosaic 2x3x2 modulos keret, alumínium | 0 | Megszűnt termék! |  | 079332L | PL2 - Süllyesztett és falon kívüli szerelvények | 0512 | Program Mosaic süllyesztett szerelvények | 1 | 20 | db | 3414970741936 | 3414970741936 | 3414970741943 | n.a. | 8538909999 | 163 | 163 | 3560 | 1.04 | 28.2
079332L | LG-079332L | Program Mosaic 2x3x2 modulos keret, alumínium | 9432 |  |  |  | PL2 - Süllyesztett és falon kívüli szerelvények | 0512 | Program Mosaic süllyesztett szerelvények | 1 | 20 | db | 3414971580336 | 3414971580336 | 3414971862999 | 3414971756052 | 8538909999 | 171 | 171 | 3420 | 1.04 | 28.2
079336 | LG-079336 | Program Mosaic 2x6 modulos keret, vízszintes, alumínium | 0 | Megszűnt termék! |  | 079336L | PL2 - Süllyesztett és falon kívüli szerelvények | 0512 | Program Mosaic süllyesztett szerelvények | 1 | 20 | db | 3414970741950 | 3414970741950 | 3414970741967 | n.a. | 8538909999 | 165 | 165 | 3624 | 1.04 | 28.2
079336L | LG-079336L | Program Mosaic 2x6 modulos keret, vízszintes, alumínium | 10928 |  |  |  | PL2 - Süllyesztett és falon kívüli szerelvények | 0512 | Program Mosaic süllyesztett szerelvények | 1 | 20 | db | 3414971580350 | 3414971580350 | 3414971863286 | 3414971756069 | 8538909999 | 191 | 191 | 4216 | 1.04 | 28.2
079337 | LG-079337 | Program Mosaic 2x8 modulos keret, alumínium | 0 | Megszűnt termék! |  | 079337L | PL2 - Süllyesztett és falon kívüli szerelvények | 0512 | Program Mosaic süllyesztett szerelvények | 1 | 20 | db | 3414970741974 | 3414970741974 | 3414970741981 | n.a. | 8538909999 | 146 | 146 | 3279 | 1.04 | 28.2
079337L | LG-079337L | Program Mosaic 2x8 modulos keret, alumínium | 13119 |  |  |  | PL2 - Süllyesztett és falon kívüli szerelvények | 0512 | Program Mosaic süllyesztett szerelvények | 1 | 20 | db | 3414971580374 | 3414971580374 | 3414971868397 | 3414971756076 | 8538909999 | 156 | 156 | 3405 | 1.04 | 28.2
079338 | LG-079338 | Program Mosaic 2x2x2 modulos keret, alumínium | 0 | Megszűnt termék! |  |  | PL2 - Süllyesztett és falon kívüli szerelvények | 0512 | Program Mosaic süllyesztett szerelvények | 1 | 20 | db | 3414970741998 | 3414970741998 | 3414970742001 | n.a. | 8538909999 | 122 | 122 | 2663 | 0.62 | 20.89
079338L | LG-079338L | Program Mosaic 2x2x2 modulos keret, alumínium | 0 | Megszűnt termék! |  |  | PL2 - Süllyesztett és falon kívüli szerelvények | 0512 | Program Mosaic süllyesztett szerelvények | 1 | 20 | db | 3414971580398 | 3414971580398 | 3414971869264 | 3414971756083 | 8538909999 | 128 | 128 | 2804 | 0.62 | 20.89
079354 | LG-079354 | Program Mosaic 2x2 modulos keret, függőleges, alumínium | 0 | Megszűnt termék! |  |  | PL2 - Süllyesztett és falon kívüli szerelvények | 0512 | Program Mosaic süllyesztett szerelvények | 5 | 5 | db | 3414970742018 | 3414970743114 | 3414970743121 | n.a. | 8538909999 | 11 | 55 | 850 | 1.19 | 15.2
079354L | LG-079354L | Program Mosaic 2x2 modulos keret, függőleges, alumínium | 0 | Megszűnt termék! |  |  | PL2 - Süllyesztett és falon kívüli szerelvények | 0512 | Program Mosaic süllyesztett szerelvények | 5 | 5 | db | 3414971580411 | 3414971580428 | 3414971580435 | n.a. | 8538909999 | 34 | 170 | 1700 | 1.19 | 15.2
079355 | LG-079355 | Program Mosaic 2P+F dugalj 45°-ban elforgatott, fekete | 0 | Megszűnt termék! |  | 079355L | PL2 - Süllyesztett és falon kívüli szerelvények | 0512 | Program Mosaic süllyesztett szerelvények | 10 | 10 | db | 3414971078383 | 3414971078390 | 3414971078406 | n.a. | 8536699099 | 38.4 | 384 | 4079 | 1.59 | 20.88
079355L | LG-079355L | Program Mosaic 2P+F dugalj 45°-ban elforgatott, fekete | 4621 |  |  |  | PL2 - Süllyesztett és falon kívüli szerelvények | 0512 | Program Mosaic süllyesztett szerelvények | 10 | 10 | db | 3414971637986 | 3414971637993 | 3414971638006 | n.a. | 8536699099 | 38.7 | 387 | 4240 | 1.59 | 20.88 | igen
079364 | LG-079364 | Program Mosaic 2x2 modulos keret, vízszintes, alumínium | 0 | Megszűnt termék! |  | 079364L | PL2 - Süllyesztett és falon kívüli szerelvények | 0512 | Program Mosaic süllyesztett szerelvények | 5 | 5 | db | 3414970742032 | 3414970743138 | 3414970743145 | n.a. | 8538909999 | 11 | 55 | 850 | 1.19 | 15.2
079364L | LG-079364L | Program Mosaic 2x2 modulos keret, vízszintes, alumínium | 0 | Megszűnt termék! |  |  | PL2 - Süllyesztett és falon kívüli szerelvények | 0512 | Program Mosaic süllyesztett szerelvények | 5 | 5 | db | 3414971580442 | 3414971580459 | 3414971580466 | n.a. | 8538909999 | 34.2 | 171 | 1710 | 1.19 | 15.2
079368 | LG-079368 | Program Mosaic elővezetékezett HDMI csatlakozóaljzat, 1 modul | 0 | Megszűnt termék! |  | 079478L | PL8 - Hang-, adat- és képátviteli rendszerek | 0479 | Program Mosaic süllyesztett szerelvények | 1 | 10 | db | 3414971078437 | 3414971078437 | 3414971078444 | n.a. | 8536699099 | 58 | 58 | 789 | 0.87 | 12.48
079370L | LG-079370L | Program Mosaic vakfedél 1m, fekete | 2009 |  |  |  | PL2 - Süllyesztett és falon kívüli szerelvények | 0512 | Program Mosaic süllyesztett szerelvények | 10 | 10 | db | 3414972367462 | 3414972367479 | 3414972367486 | n.a. | 8536699099 | 8.7 | 87 | 1201 | 1.19 | 15.2
079371L | LG-079371L | Program Mosaic 2P+F csatlakozóaljzat USB-C töltővel, alumínium | 13431 |  |  |  | PL2 - Süllyesztett és falon kívüli szerelvények | 0512 | Program Mosaic süllyesztett szerelvények | 1 | 20 | db | 3414971638044 | 3414971638044 | 3414971638068 | 3414971748705 | 8536699099 | 107 | 107 | 2391 | 0.68 | 18.55
079372 | LG-079372 | Program Mosaic 2x2P+F dugalj 45°-ban elforgatott, fekete | 3480 | Készlet erejéig! |  | 079372L | PL2 - Süllyesztett és falon kívüli szerelvények | 0512 | Program Mosaic süllyesztett szerelvények | 10 | 10 | db | 3414971078291 | 3414971078307 | 3414971078314 | 3414973108217 | 8536699099 | 74.9 | 749 | 7860 | 2.31 | 28.73
079372L | LG-079372L | Program Mosaic 2x2P+F dugalj 45°-ban elforgatott, matt fekete | 5106 |  |  |  | PL2 - Süllyesztett és falon kívüli szerelvények | 0512 | Program Mosaic süllyesztett szerelvények | 10 | 10 | db | 3414971638075 | 3414971638082 | 3414971638099 | n.a. | 8536699099 | 76 | 760 | 7890 | 2.31 | 28.73
079373 | LG-079373 | Program Mosaic 3x2P+F dugalj 45°-ban elforgatott, fekete | 4550 |  |  |  | PL2 - Süllyesztett és falon kívüli szerelvények | 0512 | Program Mosaic süllyesztett szerelvények | 10 | 10 | db | 3414971078321 | 3414971078338 | 3414971078345 | 3414971968479 | 8536699099 | 110.4 | 1104 | 7024 | 4.05 | 37.13
079377 | LG-079377 | Program Mosaic HD15 bemenet, elővezetékezett, 2 modulos, alumínium | 12630 |  |  |  | PL8 - Hang-, adat- és képátviteli rendszerek | 0479 | Program Mosaic süllyesztett szerelvények | 1 | 10 | db | 3245060793777 | 3245060793777 | 3414971543553 | n.a. | 8536901000 | 70 | 70 | 948 | 0.87 | 12.89
079378 | LG-079378 | Program Mosaic elővezetékezett HDMI 1.4 csatlakozóaljzat, 1 modul, alumínium | 25742 |  |  |  | PL8 - Hang-, adat- és képátviteli rendszerek | 0479 | Program Mosaic süllyesztett szerelvények | 1 | 10 | db | 3245060793784 | 3245060793784 | 3414971543560 | n.a. | 8536901000 | 53 | 53 | 757 | 0.87 | 12.89 | igen
079379 | LG-079379 | Program Mosaic 3,5 mm-es Jack bemenet, elővezetékezett, 1 modulos, alumínium | 12997 |  |  |  | PL8 - Hang-, adat- és képátviteli rendszerek | 0479 | Program Mosaic süllyesztett szerelvények | 1 | 10 | db | 3245060793791 | 3245060793791 | 3414970974778 | 3414970974785 | 8536901000 | 30 | 30 | 454 | 0.55 | 7.7
079384 | LG-079384 | Program Mosaic kettős USB csatlakozóaljzat, 5V 2,4A 2 modul | 0 | Megszűnt termék! |  | 079194L | PL2 - Süllyesztett és falon kívüli szerelvények | 0512 | Program Mosaic süllyesztett szerelvények | 1 | 20 | db | 3414971078413 | 3414971078413 | 3414971254831 | 3414972128094 | 8504406090 | 14.63 | 14.63 | 1260 | 0.27 | 7.7
079385L | LG-079385L | Program Mosaic 1 x USB-C Power Delivery töltőaljzat - 3 A - 30 W, 2 modul, alumínium | 0 | Megszűnt termék! |  |  | PL2 - Süllyesztett és falon kívüli szerelvények | 0512 | Program Mosaic süllyesztett szerelvények | 1 | 20 | db | 3414971941441 | 3414971941441 | 3414971982789 | 3414971982925 | 8504406090 | 83 | 83 | 2060 | 0.27 | 7.7
079389 | LG-079389 | Program Mosaic USB-C - 230 V - 5 V, 1 modul, alumínium | 0 | Megszűnt termék! |  |  | PL2 - Süllyesztett és falon kívüli szerelvények | 0512 | Program Mosaic süllyesztett szerelvények | 10 | 10 | db | 3414971268050 | 3414971268067 | 3414971268074 | n.a. | 8504406090 | 30.6 | 306 | 3239 | 0.8 | 9.3
079390 | LG-079390 | Program Mosaic kettős USB-C - 230 V - 5 V, 2 modul, alumínium | 14147 | Készlet erejéig! | Nagyobb teljesítményű kivitel lesz helyette. |  | PL2 - Süllyesztett és falon kívüli szerelvények | 0512 | Program Mosaic süllyesztett szerelvények | 1 | 20 | db | 3414971003361 | 3414971003361 | 3414971401488 | n.a. | 8504406090 | 70 | 70 | 1576 | 0.27 | 7.7
079391 | LG-079391 | Program Mosaic USB töltő aljzat, 750 mA, 1 modulos, alumínium | 7147 |  |  |  | PL2 - Süllyesztett és falon kívüli szerelvények | 0512 | Program Mosaic süllyesztett szerelvények | 10 | 10 | db | 3245060793913 | 3414971439122 | 3414971059108 | n.a. | 8504312990 | 28.1 | 281 | 3008 | 0.76 | 9.3
079392 | LG-079392 | Program Mosaic kettős USB-A és USB-C - 230 V - 5 V, 2 modul, alumínium | 13623 |  |  |  | PL2 - Süllyesztett és falon kívüli szerelvények | 0512 | Program Mosaic süllyesztett szerelvények | 1 | 20 | db | 3414971003385 | 3414971003385 | 3414971327917 | n.a. | 8504406090 | 74 | 74 | 1623 | 0.27 | 7.7 | igen
079394 | LG-079394 | Program Mosaic kettős USB töltő aljzat, 1500 mA, 2 modulos, alumníium | 9129 | Készlet erejéig! | Nagyobb teljesítményű kivitel lesz helyette. |  | PL2 - Süllyesztett és falon kívüli szerelvények | 0512 | Program Mosaic süllyesztett szerelvények | 1 | 20 | db | 3245060793944 | 3245060793944 | 3414971379022 | 3414971267787 | 8504406090 | 63 | 63 | 1404 | 0.27 | 7.7 | igen
079433 | LG-079433 | Program Mosaic LCS2 RJ45 aljzat Cat 6 FTP, 4 modul, alumínium, visszahúzható | 32043 |  |  |  | PL8 - Hang-, adat- és képátviteli rendszerek | 0442 | Program Mosaic süllyesztett szerelvények | 1 | 20 | db | 3245060794330 | 3245060794330 | 3414971543577 | 3414972024075 | 8536699099 | 180 | 180 | 3852 | 0.53 | 13.53
079451 | LG-079451 | Program Mosaic LCS2 RJ45 aljzat Cat.5e UTP, 1 mod, alumínium | 6074 |  |  |  | PL8 - Hang-, adat- és képátviteli rendszerek | 0442 | Program Mosaic süllyesztett szerelvények | 10 | 10 | db | 3245060794514 | 3414971395244 | 3414971395251 | 3414971395268 | 8536699099 | 19.6 | 196 | 2253 | 2.81 | 42.24
079452 | LG-079452 | Program Mosaic LCS2 RJ45 aljzat Cat.5e FTP, 1 mod, alumínium | 6200 |  |  |  | PL8 - Hang-, adat- és képátviteli rendszerek | 0442 | Program Mosaic süllyesztett szerelvények | 10 | 10 | db | 3245060794521 | 3414971395275 | 3414971395282 | 3414971395299 | 8536699099 | 18.9 | 189 | 2427 | 2.29 | 33.33
079454 | LG-079454 | Program Mosaic LCS2 RJ45 aljzat Cat.5e UTP, 2 mod, alumínium | 7269 |  |  |  | PL8 - Hang-, adat- és képátviteli rendszerek | 0442 | Program Mosaic süllyesztett szerelvények | 10 | 10 | db | 3245060794545 | 3414971395305 | 3414971395312 | 3414971395329 | 8536699099 | 23.5 | 235 | 3021 | 3.1 | 42.24
079455 | LG-079455 | Program Mosaic LCS2 RJ45 aljzat Cat.5e FTP, 2 mod, alumínium | 6926 |  |  |  | PL8 - Hang-, adat- és képátviteli rendszerek | 0442 | Program Mosaic süllyesztett szerelvények | 10 | 10 | db | 3245060794552 | 3414971395336 | 3414971395343 | 3414971395350 | 8536699099 | 24.7 | 247 | 3067 | 2.81 | 42.24
079461 | LG-079461 | Program Mosaic LCS2 RJ45 aljzat Cat 6 UTP, 1 mod, alumínium | 6205 |  |  |  | PL8 - Hang-, adat- és képátviteli rendszerek | 0442 | Program Mosaic süllyesztett szerelvények | 10 | 10 | db | 3245060794613 | 3414971532403 | 3414971532410 | 3414971016538 | 8536699099 | 19.7 | 197 | 2581 | 3.13 | 42.24
079461L | LG-079461L | Program Mosaic RJ45 Cat 6 UTP aljzat, 1 modul, matt fekete | 3425 |  |  |  | PL8 - Hang-, adat- és képátviteli rendszerek | 0442 | Program Mosaic süllyesztett szerelvények | 10 | 10 | db | 3414972094221 | 3414972094238 | 3414972094245 | 3414972356572 | 8536699099 | 19.2 | 192 | 2530 | 3.1 | 42.24 | igen
079462 | LG-079462 | Program Mosaic LCS2 RJ45 aljzat Cat 6 FTP, 1 mod, alumínium | 6402 |  |  |  | PL8 - Hang-, adat- és képátviteli rendszerek | 0442 | Program Mosaic süllyesztett szerelvények | 10 | 10 | db | 3245060794620 | 3414971395367 | 3414971395374 | 3414971016620 | 8536699099 | 19.9 | 199 | 2580 | 2.81 | 42.24
079464 | LG-079464 | Program Mosaic LCS2 RJ45 aljzat Cat 6 UTP, 2 mod, alumínium | 6205 |  |  |  | PL8 - Hang-, adat- és képátviteli rendszerek | 0442 | Program Mosaic süllyesztett szerelvények | 10 | 10 | db | 3245060794644 | 3414971395381 | 3414971395398 | 3414971016606 | 8536699099 | 24.1 | 241 | 3006 | 2.81 | 42.24
079465 | LG-079465 | Program Mosaic LCS2 RJ45 aljzat Cat 6 FTP, 2 mod, alumínium | 6402 |  |  |  | PL8 - Hang-, adat- és képátviteli rendszerek | 0442 | Program Mosaic süllyesztett szerelvények | 10 | 10 | db | 3245060794651 | 3414971395404 | 3414971395411 | 3414971016514 | 8536699099 | 23.3 | 233 | 3062 | 2.81 | 42.24
079471 | LG-079471 | Program Mosaic RJ 45 informatikai csatlakozóaljzat, 1 x RJ 45 árnyékolatlan (UTP) Cat.6A, 1 modul széles, alumínium | 5251 |  |  |  | PL8 - Hang-, adat- és képátviteli rendszerek | 0442 | Program Mosaic süllyesztett szerelvények | 10 | 10 | db | 3245060794712 | 3414971395879 | 3414971395886 | 3414971395893 | 8536699099 | 33.9 | 339 | 3983 | 2.81 | 42.24
079473 | LG-079473 | Program Mosaic LCS2 RJ45 aljzat Cat.6A STP, 1 mod, alumínium | 10488 |  |  |  | PL8 - Hang-, adat- és képátviteli rendszerek | 0442 | Program Mosaic süllyesztett szerelvények | 10 | 10 | db | 3245060794736 | 3414971395909 | 3414971395916 | 3414971395923 | 8536699099 | 42.6 | 426 | 4855 | 2.81 | 42.24 | igen
079474 | LG-079474 | Program Mosaic RJ 45 informatikai csatlakozóaljzat, 1 x RJ 45 árnyékolatlan (UTP) Cat.6A, 2 modul széles, alumínium | 5866 |  |  |  | PL8 - Hang-, adat- és képátviteli rendszerek | 0442 | Program Mosaic süllyesztett szerelvények | 10 | 10 | db | 3245060794743 | 3414971395930 | 3414971395947 | 3414971395954 | 8536699099 | 38.7 | 387 | 4458 | 2.81 | 42.24
079476 | LG-079476 | Program Mosaic LCS2 RJ45 aljzat Cat.6A STP, 2 mod, alumínium | 11869 |  |  |  | PL8 - Hang-, adat- és képátviteli rendszerek | 0442 | Program Mosaic süllyesztett szerelvények | 10 | 10 | db | 3245060794767 | 3414971395961 | 3414971395978 | 3414971016576 | 8536699099 | 47.7 | 477 | 5050 | 2.81 | 42.24
079478L | LG-079478L | Program Mosaic elővezetékezett HDMI 1.4 csatlakozóaljzat, 1 modul, matt fekete | 25742 |  |  |  | PL8 - Hang-, adat- és képátviteli rendszerek | 0479 | Program Mosaic süllyesztett szerelvények | 1 | 20 | db | 3414971483330 | 3414971483330 | 3414971483347 | n.a. | 8536699099 | 60 | 60 | 1558 | 0.87 | 24.44 | igen
079479L | LG-079479L | Program Mosaic HDMI 2.0 elővezetékezett aljzat 2 modul, matt fekete | 25742 |  |  |  | PL8 - Hang-, adat- és képátviteli rendszerek | 0479 | Program Mosaic süllyesztett szerelvények | 1 | 20 | db | 3414971483354 | 3414971483354 | 3414971483361 | n.a. | 8536699099 | 68 | 68 | 1705 | 0.87 | 24.44
079481 | LG-079481 | Program Mosaic RJ45 Cat 6 UTP aljzat, 1 modulos, fekete | 0 | Megszűnt termék! |  | 079461L | PL8 - Hang-, adat- és képátviteli rendszerek | 0442 | Program Mosaic süllyesztett szerelvények | 10 | 10 | db | 3245060794811 | 3414971395985 | 3414971395992 | n.a. | 8536699099 | 18.2 | 182 | 2277 | 2.19 | 33.33
079485 | LG-079485 | Program Mosaic RJ45 aljzat Cat 6 FTP, 2 modulos, fekete | 0 | Megszűnt termék! |  | 079165L | PL8 - Hang-, adat- és képátviteli rendszerek | 0442 | Program Mosaic süllyesztett szerelvények | 10 | 10 | db | 3245060794859 | 3414971396012 | 3414971396029 | n.a. | 8536699099 | 23.3 | 233 | 2786 | 2.19 | 33.33
079486 | LG-079486 | Program Mosaic RJ45 Cat 6 STP aljzat, 2 modulos, fekete | 0 | Megszűnt termék! |  | 079176L | PL8 - Hang-, adat- és képátviteli rendszerek | 0442 | Program Mosaic süllyesztett szerelvények | 10 | 10 | db | 3245060794866 | 3414971335905 | 3414971335882 | n.a. | 8536699099 | 49.2 | 492 | 5385 | 2.19 | 33.33
079492 | LG-079492 | Program Mosaic RJ 45 informatikai csatlakozóaljzat, 1 x RJ 45 árnyékolt (FTP) Cat.6, 2 modul széles, 90°-ban elforgatott, energiaoszlophoz, alumínium | 5251 |  |  |  | PL8 - Hang-, adat- és képátviteli rendszerek | 0442 | Program Mosaic süllyesztett szerelvények | 10 | 10 | db | 3245060794927 | 3414971396043 | 3414971396050 | 3414971396067 | 8536699099 | 19.9 | 199 | 3080 | 3.1 | 42.24
080010 | LG-080010 | Program Mosaic szigetelő doboz 1m | 1554 |  |  |  | PL9 - Tömegáruk | 0311 | Batibox süllyesztődobozok | 10 | 10 | db | 3245060800109 | 3414971214903 | 3414971214965 | 3414971097018 | 8538909999 | 10.64 | 106.4 | 1440 | 1.19 | 15.01
080011 | LG-080011 | Program Mosaic szigetelő doboz 2m | 1364 |  |  |  | PL9 - Tömegáruk | 0311 | Batibox süllyesztődobozok | 10 | 10 | db | 3245060800116 | 3414971214910 | 3414971214927 | 3414971097001 | 8538909999 | 15.68 | 156.8 | 1996 | 1.59 | 20.88
080021 | LG-080021 | Batibox süllyesztődoboz egyes doboz, gumis, 40 mm | 0 | Megszűnt termék! |  |  | PL9 - Tömegáruk | 0311 | Batibox süllyesztődobozok | 40 | 40 | db | 3245060800215 | n.a. | 3414971150652 | n.a. | 3925908000 | 38.142 | 1525.68 | 1387 | 0.379 | 15.2
080021L | LG-080021L | Batibox süllyesztődoboz egyes doboz, gumis, 40 mm | 521 |  |  |  | PL9 - Tömegáruk | 0311 | Batibox süllyesztődobozok | 40 | 40 | db | 3414972954051 | n.a. | 3414972954068 | 3414972957151 | 3925908000 | 38 | 1520 | 1361 | 0.202 | 15.2 | igen
080022 | LG-080022 | Batibox süllyesztődoboz kettes doboz, gumis, 40 mm | 0 | Megszűnt termék! |  |  | PL9 - Tömegáruk | 0311 | Batibox süllyesztődobozok | 15 | 15 | db | 3245060800222 | n.a. | 3414971214606 | n.a. | 3925908000 | 85.8 | 1287 | 1170 | 0.414 | 15.2
080022L | LG-080022L | Batibox süllyesztődoboz kettes doboz, gumis, 40 mm | 1128 |  |  |  | PL9 - Tömegáruk | 0311 | Batibox süllyesztődobozok | 15 | 15 | db | 3414972954075 | n.a. | 3414972954082 | 3414972957168 | 3925908000 | 86 | 1290 | 1150 | 0.414 | 15.2 | igen
080023 | LG-080023 | Batibox süllyesztődoboz hármas doboz, gumis, 40 mm | 0 | Megszűnt termék! |  |  | PL9 - Tömegáruk | 0311 | Batibox süllyesztődobozok | 10 | 10 | db | 3245060800239 | n.a. | 3414971214620 | n.a. | 3925908000 | 108.2 | 1082 | 1082 | 0.62 | 15.2
080023L | LG-080023L | Batibox süllyesztődoboz hármas doboz, gumis, 40 mm | 1628 |  |  |  | PL9 - Tömegáruk | 0311 | Batibox süllyesztődobozok | 10 | 10 | db | 3414972954099 | n.a. | 3414972954105 | 3414972957175 | 3925908000 | 108 | 1080 | 1033 | 0.62 | 15.2 | igen
080024 | LG-080024 | Batibox süllyesztődoboz négyes doboz, gumis, 40 mm | 0 | Megszűnt termék! |  |  | PL9 - Tömegáruk | 0311 | Batibox süllyesztődobozok | 10 | 10 | db | 3414970600585 | n.a. | 3414970675767 | n.a. | 3925908000 | 125.3 | 1253 | 1253 | 0.83 | 15.2
080024L | LG-080024L | Batibox süllyesztődoboz négyes doboz, gumis, 40 mm | 2201 |  |  |  | PL9 - Tömegáruk | 0311 | Batibox süllyesztődobozok | 10 | 10 | db | 3414972954112 | n.a. | 3414972954129 | 3414972957182 | 3925908000 | 125 | 1250 | 1606 | 0.83 | 15.2 | igen
080031 | LG-080031 | Batibox süllyesztődoboz egyes doboz, gumis, 50 mm | 0 | Megszűnt termék! |  |  | PL9 - Tömegáruk | 0311 | Batibox süllyesztődobozok | 25 | 25 | db | 3245060800314 | n.a. | 3414971157217 | n.a. | 3925908000 | 41.88 | 1047 | 1047 | 0.607 | 15.2
080031L | LG-080031L | Batibox süllyesztődoboz egyes doboz, gumis, 50 mm | 638 |  |  |  | PL9 - Tömegáruk | 0311 | Batibox süllyesztődobozok | 25 | 25 | db | 3414972954136 | n.a. | 3414972954143 | 3414972957199 | 3925908000 | 42 | 1050 | 1007 | 0.252 | 15.2 | igen
080032 | LG-080032 | Batibox süllyesztődoboz kettes doboz, gumis, 50 mm | 0 | Megszűnt termék! |  |  | PL9 - Tömegáruk | 0311 | Batibox süllyesztődobozok | 30 | 30 | db | 3414970583567 | n.a. | 3414970679154 | 3414970685933 | 3925908000 | 74.5 | 2235 | 2235 | 0.695 | 20.88
080032L | LG-080032L | Batibox süllyesztődoboz kettes doboz, gumis, 50 mm | 1152 |  |  |  | PL9 - Tömegáruk | 0311 | Batibox süllyesztődobozok | 30 | 30 | db | 3414972954150 | n.a. | 3414972954167 | 3414972957205 | 3925908000 | 75 | 2250 | 2373 | 0.517 | 20.88 | igen
080033 | LG-080033 | Batibox süllyesztődoboz hármas doboz, gumis, 50 mm | 0 | Megszűnt termék! |  |  | PL9 - Tömegáruk | 0311 | Batibox süllyesztődobozok | 10 | 10 | db | 3414970583598 | n.a. | 3414970675781 | 3414970685940 | 3925908000 | 118.4 | 1184 | 1184 | 0.775 | 15.2
080033L | LG-080033L | Batibox süllyesztődoboz hármas doboz, gumis, 50 mm | 1662 |  |  |  | PL9 - Tömegáruk | 0311 | Batibox süllyesztődobozok | 10 | 10 | db | 3414972954174 | n.a. | 3414972954181 | 3414972957212 | 3925908000 | 118 | 1180 | 1158 | 0.775 | 15.2 | igen
080034 | LG-080034 | Batibox süllyesztődoboz négyes doboz, gumis, 50 mm | 0 | Megszűnt termék! |  |  | PL9 - Tömegáruk | 0311 | Batibox süllyesztődobozok | 10 | 10 | db | 3414970583628 | n.a. | 3414970675798 | n.a. | 3925908000 | 144.3 | 1443 | 1443 | 1.519 | 15.2
080034L | LG-080034L | Batibox süllyesztődoboz négyes doboz, gumis, 50 mm | 2201 |  |  |  | PL9 - Tömegáruk | 0311 | Batibox süllyesztődobozok | 10 | 10 | db | 3414972954198 | n.a. | 3414972954204 | 3414972957229 | 3925908000 | 144 | 1440 | 1796 | 1.037 | 15.2 | igen
080040 | LG-080040 | Batibox süllyesztődoboz gipszkartonfalba 1 modulos, 40mm mély | 2889 |  |  |  | PL9 - Tömegáruk | 0311 | Batibox süllyesztődobozok | 20 | 20 | db | 3245060800406 | n.a. | 3414971267305 | 3414971267312 | 3925908000 | 25 | 500 | 539 | 0.263 | 5.27
080041 | LG-080041 | Batibox süllyesztődoboz gipszkartonfalba egyes doboz, 40mm mély | 313 |  |  |  | PL9 - Tömegáruk | 0311 | Batibox süllyesztődobozok | 50 | 50 | db | 3245060800413 | n.a. | 3414970812926 | n.a. | 3925908000 | 27.896 | 1394.8 | 1268 | 0.238 | 11.91 | igen
080042 | LG-080042 | Batibox süllyesztődoboz gipszkartonfalba kettes doboz, 40mm mély | 1255 |  |  |  | PL9 - Tömegáruk | 0311 | Batibox süllyesztődobozok | 30 | 30 | db | 3245060800420 | n.a. | 3414971214934 | 3414971146112 | 3925908000 | 61.15 | 1834.5 | 1931 | 0.572 | 15.6 | igen
080043 | LG-080043 | Batibox süllyesztődoboz gipszkartonfalba hármas doboz, 40mm mély | 2070 |  |  |  | PL9 - Tömegáruk | 0311 | Batibox süllyesztődobozok | 30 | 30 | db | 3245060800437 | n.a. | 3414971152854 | n.a. | 3925908000 | 91.336 | 2740.08 | 2491 | 1.08 | 32.4 | igen
080044 | LG-080044 | Batibox süllyesztődoboz gipszkartonfalba négyes doboz, 40mm mély | 4121 |  |  |  | PL9 - Tömegáruk | 0311 | Batibox süllyesztődobozok | 30 | 30 | db | 3245060800444 | n.a. | 3414971157248 | 3414971257603 | 3925908000 | 125.106 | 3753.18 | 3412 | 1.08 | 32.4 | igen
080049 | LG-080049 | Batibox süllyesztődoboz gipszkartonfalba 3 modulos, 40mm mély | 2768 |  |  |  | PL9 - Tömegáruk | 0311 | Batibox süllyesztődobozok | 15 | 15 | db | 3245060800499 | n.a. | 3414971157255 | 3414971146129 | 3925908000 | 52.239 | 783.585 | 748 | 0.513 | 7.7 | igen
080051 | LG-080051 | Batibox süllyesztődoboz gipszkartonfalba egyes doboz, 50mm mély | 647 |  |  |  | PL9 - Tömegáruk | 0311 | Batibox süllyesztődobozok | 50 | 50 | db | 3245060800512 | n.a. | 3414971129603 | 3414972015486 | 3925908000 | 30.8 | 1540 | 1500 | 0.278 | 13.95 | igen
080052 | LG-080052 | Batibox süllyesztődoboz gipszkartonfalba kettes doboz, 50mm mély | 1628 |  |  |  | PL9 - Tömegáruk | 0311 | Batibox süllyesztődobozok | 30 | 30 | db | 3245060800529 | n.a. | 3414971157262 | n.a. | 3925908000 | 67.74 | 2032.2 | 2139 | 0.695 | 20.88 | igen
080053 | LG-080053 | Batibox süllyesztődoboz gipszkartonfalba hármas doboz, 50mm mély | 2294 |  |  |  | PL9 - Tömegáruk | 0311 | Batibox süllyesztődobozok | 30 | 30 | db | 3245060800536 | n.a. | 3414971157286 | 3414971146143 | 3925908000 | 104.39 | 3131.7 | 2847 | 1.08 | 32.4 | igen
080054 | LG-080054 | Batibox süllyesztődoboz gipszkartonfalba négyes doboz, 50mm mély | 5454 |  |  |  | PL9 - Tömegáruk | 0311 | Batibox süllyesztődobozok | 15 | 15 | db | 3245060800543 | n.a. | 3414971157293 | n.a. | 3925908000 | 157.373 | 2360.595 | 2146 | 1.391 | 20.88 | igen
080061 | LG-080061 | Batibox süllyesztődoboz gipszkartonfalba egyes doboz, 60mm mély | 1200 |  |  |  | PL9 - Tömegáruk | 0311 | Batibox süllyesztődobozok | 20 | 20 | db | 3245060800611 | n.a. | 3414971157309 | n.a. | 3925908000 | 43.395 | 867.9 | 789 | 0.464 | 9.3 | igen
080066 | LG-080066 | Batibox lyukvágó eszköz 0,9mm vastag, 8mm hosszú | 0 | Megszűnt termék! |  |  | PL9 - Tömegáruk | 0311 | Batibox süllyesztődobozok | 1 | 20 | db | 3245060800666 | 3245060800666 | 3414971214958 | n.a. | 8202100000 | 250 | 250 | 5385 | 0.89 | 20.88
080067 | LG-080067 | Batibox standard dobozhelymaró 65mm, 1-4 férőhelyig | 37128 |  |  |  | PL9 - Tömegáruk | 0311 | Batibox süllyesztődobozok | 1 | 20 | db | 3245060800673 | 3245060800673 | 3414971214972 | 3414972006217 | 8207506000 | 263.45 | 263.45 | 6310 | 1.07 | 25.17
080071 | LG-080071 | Batibox válaszfal 40 mm mély | 603 |  |  |  | PL9 - Tömegáruk | 0311 | Batibox süllyesztődobozok | 10 | 10 | db | 3245060800710 | 3414971157323 | 3414971157330 | n.a. | 8538909999 | 10.3 | 103 | 695 | 1.19 | 7.7
080072 | LG-080072 | Batibox válaszfal 50 mm mély | 629 |  |  |  | PL9 - Tömegáruk | 0311 | Batibox süllyesztődobozok | 10 | 10 | db | 3245060800727 | 3414971157347 | 3414971157354 | 3414971146228 | 3925908000 | 11.9 | 119 | 747 | 1.19 | 7.7
080077 | LG-080077 | Batibox helykimérő több férőhelyes dobozhoz | 4507 |  |  |  | PL9 - Tömegáruk | 0311 | Batibox süllyesztődobozok | 1 | 20 | db | 3245060800772 | 3245060800772 | 3414971214996 | 3414971146235 | 8538909999 | 113 | 113 | 2780 | 0.79 | 21.43 | igen
080088 | LG-080088 | Padlódoboz dobozhelymaró, Ø80 mm | 0 | Megszűnt termék! |  |  | PL2 - Süllyesztett és falon kívüli szerelvények | 0515 |  | 1 | 24 | db | 3245060800888 | 3245060800888 | 3414971324053 | 3414971324060 | 8207506000 | 326 | 326 | 8279 | 0.61 | 20.88
080101 | LG-080101 | Batibox süllyesztődoboz univerzális egyes doboz, 40mm mély | 884 |  |  |  | PL9 - Tömegáruk | 0311 | Batibox süllyesztődobozok | 20 | 20 | db | 3245060801014 | n.a. | 3414971157408 | 3414971146242 | 3925908000 | 45.595 | 911.9 | 768 | 0.366 | 5.26 | igen
080102 | LG-080102 | Batibox süllyesztődoboz univerzális kettes doboz, 40mm mély | 1948 |  |  |  | PL9 - Tömegáruk | 0311 | Batibox süllyesztődobozok | 10 | 10 | db | 3245060801021 | n.a. | 3414971157415 | 3414971146266 | 3925908000 | 85.4 | 854 | 854 | 0.732 | 7.32 | igen
080103 | LG-080103 | Batibox süllyesztődoboz univerzális hármas doboz, 40mm mély | 2685 |  |  |  | PL9 - Tömegáruk | 0311 | Batibox süllyesztődobozok | 10 | 10 | db | 3245060801038 | n.a. | 3414971157422 | 3414971146273 | 3925908000 | 116.7 | 1167 | 1167 | 0.929 | 9.3 | igen
080108 | LG-080108 | Batibox süllyesztődoboz téglafalba egyes, kör alakú, csavarral 40mm mély | 568 |  |  |  | PL9 - Tömegáruk | 0311 | Batibox süllyesztődobozok | 100 | 100 | db | 3245060801083 | n.a. | 3414971161306 | 3414972388726 | 3925908000 | 22.51 | 2251 | 2369 | 0.231 | 23.13 | igen
080109 | LG-080109 | Batibox süllyesztődoboz téglafalba egyes, kör alakú, csavar nélkül, 40mm mély | 0 | Megszűnt termék! |  |  | PL9 - Tömegáruk | 0311 | Batibox süllyesztődobozok | 100 | 100 | db | 3245060801090 | n.a. | 3414971161313 | n.a. | 3925908000 | 21.27 | 2127 | 2127 | 0.231 | 23.13
080121 | LG-080121 | Batibox süllyesztődoboz univerzális egyes doboz, 50mm mély | 1150 |  |  |  | PL9 - Tömegáruk | 0311 | Batibox süllyesztődobozok | 10 | 10 | db | 3245060801212 | n.a. | 3414971161320 | 3414970892119 | 8538909999 | 49.2 | 492 | 492 | 0.526 | 5.27
080122 | LG-080122 | Batibox süllyesztődoboz univerzális, kettes doboz, 50mm mély | 5987 |  |  |  | PL9 - Tömegáruk | 0311 | Batibox süllyesztődobozok | 10 | 10 | db | 3245060801229 | n.a. | 3414971161337 | 3414971146297 | 8538909999 | 101.3 | 1013 | 1013 | 0.929 | 9.3 | igen
080123 | LG-080123 | Hármas Batibox doboz függőleges vagy vízszintes használatra | 2997 |  |  |  | PL9 - Tömegáruk | 0311 | Batibox süllyesztődobozok | 10 | 10 | db | 3245060801236 | n.a. | 3414971161344 | 3414971146303 | 8538909999 | 137 | 1370 | 1370 | 0.77 | 12.89 | igen
080124 | LG-080124 | Batibox speciális univerzális doboz 2x2 modul 50mm mély | 4026 |  |  |  | PL9 - Tömegáruk | 0311 | Batibox süllyesztődobozok | 1 | 10 | db | 3245060801243 | 3245060801243 | 3414971153486 | 3414971146327 | 8538909999 | 199.1 | 199.1 | 2241 | 2.02 | 20.88 | igen
080126 | LG-080126 | Batibox speciális univerzális doboz 2x6 modul 50mm mély | 4923 |  |  |  | PL9 - Tömegáruk | 0311 | Batibox süllyesztődobozok | 1 | 10 | db | 3245060801267 | 3245060801267 | 3414971153493 | 3414971146334 | 8538909999 | 245 | 245 | 2740 | 2.03 | 28.2 | igen
080128 | LG-080128 | Batibox speciális univerzális doboz 2x10 modul 50mm mély | 5544 |  |  |  | PL9 - Tömegáruk | 0311 | Batibox süllyesztődobozok | 1 | 5 | db | 3245060801281 | 3245060801281 | 3414971153509 | 3414971146341 | 3925908000 | 322 | 322 | 2010 | 2.31 | 17.7 | igen
080129 | LG-080129 | Kalapsínre rögzíthető kiegészítő 2m eszközhöz | 0 | Megszűnt termék! |  |  | PL9 - Tömegáruk | 0311 | Batibox süllyesztődobozok | 5 | 5 | db | 3245060801298 | 3414971257566 | 3414971504356 | n.a. | 8536901000 | 19.2 | 96 | 1086 | 0.53 | 7.7
080131 | LG-080131 | Négyzet alakú sorolható doboz mélység: 30 mm | 522 |  |  |  | PL9 - Tömegáruk | 0311 | Batibox süllyesztődobozok | 20 | 20 | db | 3245060801311 | n.a. | 3414971161351 | n.a. | 3925908000 | 34.8 | 696 | 696 | 0.384 | 7.7 | igen
080140 | LG-080140 | Batibox süllyesztődoboz téglafalba 1 modulos, 40mm mély | 1345 |  |  |  | PL9 - Tömegáruk | 0311 | Batibox süllyesztődobozok | 10 | 10 | db | 3245060801403 | 3414971252226 | 3414971252066 | n.a. | 3925908000 | 38.2 | 382 | 2692 | 1.28 | 11.67
080141 | LG-080141 | Batibox süllyesztődoboz téglafalba egyes, 40mm mély négyzet | 503 |  |  |  | PL9 - Tömegáruk | 0311 | Batibox süllyesztődobozok | 100 | 100 | db | 3245060801410 | n.a. | 3414971161368 | 3414971146372 | 3925908000 | 33.86 | 3386 | 3564 | 0.282 | 28.2 | igen
080142 | LG-080142 | Batibox süllyesztődoboz téglafalba kettes doboz, 40mm mély | 1701 |  |  |  | PL9 - Tömegáruk | 0311 | Batibox süllyesztődobozok | 5 | 5 | db | 3245060801427 | 3414971252233 | 3414971252240 | 3414972776745 | 3925908000 | 94.2 | 471 | 4088 | 3.24 | 28.2 | igen
080143 | LG-080143 | Batibox süllyesztődoboz téglafalba hármas doboz, 40mm mély | 2535 |  |  |  | PL9 - Tömegáruk | 0311 | Batibox süllyesztődobozok | 5 | 5 | db | 3245060801434 | 3414971252257 | 3414971252264 | 3414972481236 | 3925908000 | 135.2 | 676 | 3004 | 4.73 | 20.29 | igen
080144 | LG-080144 | Batibox süllyesztődoboz téglafalba négyes doboz, 40mm mély | 5231 |  |  |  | PL9 - Tömegáruk | 0311 | Batibox süllyesztődobozok | 5 | 5 | db | 3245060801441 | n.a. | 3414971497320 | 3414971059146 | 3925908000 | 198.8 | 994 | 994 | 0.876 | 7.7
080149 | LG-080149 | Batibox süllyesztődoboz téglafalba 3 modulos, 40mm mély | 2183 |  |  |  | PL9 - Tömegáruk | 0311 | Batibox süllyesztődobozok | 10 | 10 | db | 3245060801496 | n.a. | 3414971252073 | n.a. | 3925908000 | 106.4 | 1064 | 1064 | 0.526 | 5.27
080151 | LG-080151 | Batibox süllyesztődoboz téglafalba egyes, 50mm mély négyzet | 760 |  |  |  | PL9 - Tömegáruk | 0311 | Batibox süllyesztődobozok | 100 | 100 | db | 3245060801519 | n.a. | 3414971161641 | n.a. | 3925908000 | 38.29 | 3829 | 4031 | 0.337 | 33.72 | igen
080155 | LG-080155 | Batibox süllyesztődoboz téglafalba egyes borotva csatlakozóaljzat 50mm mély | 3610 |  |  |  | PL9 - Tömegáruk | 0311 | Batibox süllyesztődobozok | 5 | 5 | db | 3245060801557 | 3414971253087 | 3414971252271 | 3414971256712 | 3925908000 | 111.4 | 557 | 5967 | 2.15 | 29.14
080161 | LG-080161 | Batibox süllyesztődoboz téglafalba egyes, 60mm mély négyzet | 1924 |  |  |  | PL9 - Tömegáruk | 0311 | Batibox süllyesztődobozok | 10 | 10 | db | 3245060801618 | n.a. | 3414971161665 | n.a. | 3925908000 | 60 | 600 | 600 | 0.769 | 7.7 | igen
080167 | LG-080167 | Batibox speciális dobozhelymaró csiszolt anyagokhoz, D=67mm | 43248 |  |  |  | PL9 - Tömegáruk | 0311 | Batibox süllyesztődobozok | 1 | 20 | db | 3245060801670 | 3245060801670 | 3414971365957 | 3414971146396 | 8202100000 | 266 | 266 | 5620 | 0.7 | 19.2
080170 | LG-080170 | Batibox süllyesztődoboz téglafalba egyes, ajtó- v ablakkerethez, 40mm mély | 2751 |  |  |  | PL9 - Tömegáruk | 0311 | Batibox süllyesztődobozok | 10 | 10 | db | 3245060801700 | n.a. | 3414971161672 | 3414971146402 | 3925908000 | 64.03 | 640.3 | 674 | 0.769 | 7.7
080180 | LG-080180 | Batibox univerzális doboz fedél, egyes, 85mm átm, kör | 884 |  |  |  | PL9 - Tömegáruk | 0311 | Batibox süllyesztődobozok | 20 | 20 | db | 3245060801809 | 3414971147027 | 3414971145924 | 3414971145931 | 3925908000 | 18.38 | 367.6 | 4150 | 4.79 | 62.12 | igen
080182 | LG-080182 | Batibox univerzális doboz fedél, kettes, négyzet, 155x85 | 5709 |  |  |  | PL9 - Tömegáruk | 0311 | Batibox süllyesztődobozok | 10 | 10 | db | 3245060801823 | 3414971165595 | 3414971165601 | 3414971146419 | 3925908000 | 32.68 | 326.8 | 844 | 2.37 | 7.7
080184 | LG-080184 | Batibox süllyesztődoboz téglafalba egyes, 20-32A 40mm mély | 1465 |  |  |  | PL9 - Tömegáruk | 0311 | Batibox süllyesztődobozok | 5 | 5 | db | 3245060801847 | 3414971252295 | 3414971252301 | n.a. | 3925908000 | 77.8 | 389 | 2112 | 1.45 | 9.39
080185 | LG-080185 | Batibox süllyesztődoboz téglafalba egyes, 20-32A 50mm mély | 2103 |  |  |  | PL9 - Tömegáruk | 0311 | Batibox süllyesztődobozok | 5 | 5 | db | 3245060801854 | 3414971252318 | 3414971252325 | 3414972472470 | 3925908000 | 102 | 510 | 2440 | 3.33 | 15.6
080188 | LG-080188 | Batibox süllyesztődoboz bútorba vagy falba szereléshez mini padlódobozhoz, Ø80 mm, mélység 50mm | 1712 |  |  |  | PL2 - Süllyesztett és falon kívüli szerelvények | 0515 | Batibox süllyesztődobozok | 10 | 10 | db | 3245060801885 | n.a. | 3414971373235 | 3414971373242 | 3925908000 | 56.43 | 564.3 | 513 | 0.526 | 5.27 | igen
080193 | LG-080193 | Batibox süllyesztődoboz multimédiás, 1x5m, 142x142 | 15814 |  |  |  | PL9 - Tömegáruk | 0311 | Batibox süllyesztődobozok | 1 | 6 | db | 3245060801939 | 3245060801939 | 3414971153424 | 3414971058880 | 8538909999 | 327.75 | 327.75 | 2370 | 2.95 | 23.13 | igen
080195 | LG-080195 | Batibox süllyesztődoboz multimédiás, 2x5m, 285x142 | 17395 |  |  |  | PL9 - Tömegáruk | 0311 | Batibox süllyesztődobozok | 1 | 5 | db | 3245060801953 | 3245060801953 | 3414971153417 | 3414971146433 | 8538909999 | 559.55 | 559.55 | 3245 | 5.64 | 37.13 | igen
080197 | LG-080197 | Csavar minden Batiboxhoz 3mm átmérő, 40mm hossz | 165 |  |  |  | PL9 - Tömegáruk | 0311 | Batibox süllyesztődobozok | 20 | 20 | db | 3245060801977 | 3414971252356 | 3414971252363 | n.a. | 7318153590 | 1.98 | 39.6 | 3985 | 0.09 | 12.89
080199 | LG-080199 | Batibox süllyesztődoboz téglafalba védőfedél, négyzet, 70x70 | 544 |  |  |  | PL9 - Tömegáruk | 0311 | Batibox süllyesztődobozok | 10 | 10 | db | 3245060801991 | 3414971165656 | 3414971165663 | 3414971146457 | 8538909999 | 5.3 | 53 | 691 | 0.55 | 7.7
080213 | LG-080213 | Céliane / Program Mosaic 3 modulos rögzítőperem (rögzítőcsavarokkal szállítva) | 1513 |  |  |  | PL2 - Süllyesztett és falon kívüli szerelvények | 0563 | Céliane és Program Mosaic kiegészítők | 10 | 10 | db | 3245060802134 | 3263530802132 | 3414971381391 | 3414971381407 | 8538909999 | 32.45 | 324.5 | 3365 | 2.78 | 32.4 | igen
080214 | LG-080214 | Céliane / Program Mosaic rögzítőperem 4/5m Olasz típusú dobozokhoz csavarokkal | 2224 |  |  |  | PL2 - Süllyesztett és falon kívüli szerelvények | 0563 | Céliane és Program Mosaic kiegészítők | 5 | 5 | db | 3245060802141 | 3263540802146 | 3414971381414 | 3414971381421 | 8538909999 | 44 | 220 | 2400 | 2.61 | 32.4 | igen
080216 | LG-080216 | Céliane / Program Mosaic rögzítőperem 6/8m Olasz típusú dobozokhoz | 3238 |  |  |  | PL2 - Süllyesztett és falon kívüli szerelvények | 0563 | Céliane és Program Mosaic kiegészítők | 5 | 5 | db | 3245060802165 | 3414971623927 | 3414970544421 | 3414970544438 | 8538909999 | 55.44 | 277.2 | 2709 | 2.78 | 32.4 | igen
080241 | LG-080241 | Céliane 1-es kiemelőkeret, fehér | 0 | Megszűnt termék! |  | CB0231 | PL2 - Süllyesztett és falon kívüli szerelvények | 0562 | Céliane süllyesztett szerelvények | 2 | 2 | db | 3245060802417 | 3414971447851 | 3414971388086 | 3414971388093 | 8538909999 | 95.5 | 191 | 1355 | 1.19 | 7.7
080242 | LG-080242 | Céliane 2-es kiemelőkeret, fehér | 0 | Megszűnt termék! |  | CB0232 | PL2 - Süllyesztett és falon kívüli szerelvények | 0562 | Céliane süllyesztett szerelvények | 1 | 5 | db | 3245060802424 | 3245060802424 | 3414971390973 | 3414971390980 | 8538909999 | 174 | 174 | 1330 | 1.19 | 7.7
080244 | LG-080244 | Céliane 1-es kiemelőkeret, titán | 0 | Megszűnt termék! |  |  | PL2 - Süllyesztett és falon kívüli szerelvények | 0562 | Céliane süllyesztett szerelvények | 2 | 2 | db | 3245060802448 | 3414971624108 | 3414971624085 | 3414971624092 | 8538909999 | 102 | 204 | 1195 | 1.19 | 7.7
080245 | LG-080245 | Céliane 2-es kiemelőkeret, titán | 0 | Megszűnt termék! |  |  | PL2 - Süllyesztett és falon kívüli szerelvények | 0562 | Céliane süllyesztett szerelvények | 1 | 5 | db | 3245060802455 | 3245060802455 | 3414971388796 | 3414971388802 | 8538909999 | 168 | 168 | 1054 | 1.19 | 7.7
080250 | LG-080250 | Céliane / Program Mosaic rögzítőperem 1x1m | 1199 |  |  |  | PL2 - Süllyesztett és falon kívüli szerelvények | 0563 | Céliane és Program Mosaic kiegészítők | 10 | 10 | db | 3245060802509 | 3414971623941 | 3414971381452 | n.a. | 8538909999 | 82.5 | 825 | 7768 | 0.27 | 18.55
080251 | LG-080251 | Céliane / Program Mosaic rögzítőperem 1-es (2 modul), csavaros, sorolható | 604 |  |  |  | PL2 - Süllyesztett és falon kívüli szerelvények | 0563 | Céliane és Program Mosaic kiegészítők | 10 | 10 | db | 3245060802516 | 3414970648426 | 3414970648433 | n.a. | 8538909999 | 27.258 | 272.58 | 3380 | 1.48 | 17.29 | igen
080252 | LG-080252 | Céliane / Program Mosaic rögzítőperem 2x2m, max. 5m | 1268 |  |  |  | PL2 - Süllyesztett és falon kívüli szerelvények | 0563 | Céliane és Program Mosaic kiegészítők | 10 | 10 | db | 3245060802523 | 3414971401594 | 3414972094528 | 3414972094566 | 8538909999 | 67.1 | 671 | 8698 | 2.56 | 42.24 | igen
080253 | LG-080253 | Céliane / Program Mosaic rögzítőperem 3x2m, max. 8m | 2012 |  |  |  | PL2 - Süllyesztett és falon kívüli szerelvények | 0563 | Céliane és Program Mosaic kiegészítők | 5 | 5 | db | 3245060802530 | 3414971483132 | 3414972094535 | 3414972094573 | 8538909999 | 80.718 | 403.59 | 6425 | 1.97 | 37.13 | igen
080254 | LG-080254 | Céliane / Program Mosaic rögzítőperem 4x2m, max.10m | 2534 |  |  |  | PL2 - Süllyesztett és falon kívüli szerelvények | 0563 | Céliane és Program Mosaic kiegészítők | 5 | 5 | db | 3245060802547 | 3414971623965 | 3414970854148 | 3414970854162 | 8538909999 | 135 | 675 | 7035 | 3.81 | 42.24 | igen
080257 | LG-080257 | Program Mosaic rözítőperem fényjelzéssel, 2x2m, függőleges, 0,03W | 0 | Megszűnt termék! |  |  | PL2 - Süllyesztett és falon kívüli szerelvények | 0512 | Program Mosaic süllyesztett szerelvények | 1 | 20 | db | 3245060802578 | 3245060802578 | 3414971381476 | n.a. | 8538909999 | 65 | 65 | 1586 | 0.58 | 16.37
080258 | LG-080258 | Program Mosaic rözítőperem fényjelzéssel, 2x2m, vízszintes, 0,03W | 0 | Megszűnt termék! |  |  | PL2 - Süllyesztett és falon kívüli szerelvények | 0512 | Program Mosaic süllyesztett szerelvények | 1 | 20 | db | 3245060802585 | 3245060802585 | 3414971381483 | n.a. | 8538909999 | 67 | 67 | 1570 | 0.58 | 16.37
080259 | LG-080259 | Program Mosaic rögzítőperem 1x3m | 1523 |  |  |  | PL2 - Süllyesztett és falon kívüli szerelvények | 0563 | Céliane és Program Mosaic kiegészítők | 5 | 5 | db | 3245060802592 | 3414971623972 | 3414971001138 | 3414971267800 | 8538909999 | 49 | 245 | 5240 | 0.28 | 9.54 | igen
080260 | LG-080260 | Program Mosaic rözítőperem fényjelzéssel, 1x2m, 0,03W | 0 | Megszűnt termék! |  | 080260L | PL2 - Süllyesztett és falon kívüli szerelvények | 0512 | Program Mosaic süllyesztett szerelvények | 1 | 20 | db | 3245060802608 | 3245060802608 | 3414971381490 | n.a. | 8538909999 | 50 | 50 | 1400 | 0.55 | 13.53
080260L | LG-080260L | Program Mosaic rözítőperem easyLED fényjelzéssel, 1x2m, 0,03W | 12834 |  |  |  | PL2 - Süllyesztett és falon kívüli szerelvények | 0512 | Program Mosaic süllyesztett szerelvények | 10 | 10 | db | 3414971580473 | 3414971580480 | 3414971820760 | 3414972589949 | 9405114090 | 7.4 | 74 | 1010 | 0.72 | 10.86
080261 | LG-080261 | Céliane / Program Mosaic rögzítőperem 1-es (2 modul), körömmel, sorolható | 1315 |  |  |  | PL2 - Süllyesztett és falon kívüli szerelvények | 0563 | Céliane és Program Mosaic kiegészítők | 10 | 10 | db | 3245060802615 | 3414971483248 | 3414972094542 | 3414971381513 | 8538909999 | 46.1 | 461 | 5932 | 2.56 | 42.24 | igen
080262 | LG-080262 | Program Mosaic rözítőperem fényjelzéssel, 1x2m, 1,4W | 0 | Megszűnt termék! |  | 080262L | PL2 - Süllyesztett és falon kívüli szerelvények | 0512 | Program Mosaic süllyesztett szerelvények | 1 | 20 | db | 3245060802622 | 3245060802622 | 3414971501041 | n.a. | 8538909999 | 47 | 47 | 1209 | 0.55 | 13.53
080262L | LG-080262L | Program Mosaic rözítőperem easyLED fényjelzéssel, 1x2m, 1,4 W, 230 V | 15605 |  |  |  | PL2 - Süllyesztett és falon kívüli szerelvények | 0512 | Program Mosaic süllyesztett szerelvények | 10 | 10 | db | 3414971580503 | 3414971580510 | 3414971820920 | 3414972589932 | 9405114090 | 6.9 | 69 | 1005 | 0.72 | 10.86
080264 | LG-080264 | Céliane / Program Mosaic rögzítőperem 2x2x2m | 5500 |  |  |  | PL2 - Süllyesztett és falon kívüli szerelvények | 0563 | Céliane és Program Mosaic kiegészítők | 5 | 5 | db | 3245060802646 | 3414971501058 | 3414971501065 | 3414971501072 | 8538909999 | 196 | 980 | 9987 | 2.03 | 24.44 | igen
080266 | LG-080266 | Céliane / Program Mosaic rögzítőperem 2x3x2m | 7680 |  |  |  | PL2 - Süllyesztett és falon kívüli szerelvények | 0563 | Céliane és Program Mosaic kiegészítők | 5 | 5 | db | 3245060802660 | 3414971623989 | 3414971381520 | 3414971381537 | 8538909999 | 274 | 1370 | 8520 | 3.24 | 27.03 | igen
080268 | LG-080268 | Program Mosaic rögzítőperem 2x10m | 11982 |  |  |  | PL2 - Süllyesztett és falon kívüli szerelvények | 0563 | Céliane és Program Mosaic kiegészítők | 5 | 5 | db | 3245060802684 | 3414971623996 | 3414971381544 | 3414971381551 | 8538909999 | 298.6 | 1493 | 4683 | 3.36 | 14.51 | igen
080269 | LG-080269 | Céliane / Program Mosaic rögzítőperem 1-es (2 modul), körömmel (37mm), sorolható | 1670 |  |  |  | PL2 - Süllyesztett és falon kívüli szerelvények | 0563 | Céliane süllyesztett szerelvények | 10 | 10 | db | 3245060802691 | 3414971483149 | 3414970625779 | 3414970625793 | 8538909999 | 47.8 | 478 | 5180 | 2.36 | 28.2 | igen
080270 | LG-080270 | Céliane rögzítőperem ZigBee vezérlőhöz (termész., opálos,üveghatású,eloxált fém) | 0 | Megszűnt termék! |  |  | PL3 - Intelligens és kommunikációs megoldások | 1181 | Céliane MyHOME rendszer | 5 | 5 | db | 3245060802707 | 13245060802704 | 13253380802700 | n.a. | 8538909999 | 27.4 | 137 | 753 | 0.72 | 5.27
080271 | LG-080271 | Céliane rögzítőperem ZigBee egyéb anyagú burkolatokhoz | 0 | Megszűnt termék! |  |  | PL3 - Intelligens és kommunikációs megoldások | 1181 | Céliane MyHOME rendszer | 5 | 5 | db | 3245060802714 | n.a. | 13254860802715 | n.a. | 8538909999 | 31.4 | 157 | 1030 | 0.72 | 5.27
080274 | LG-080274 | Program Mosaic falon kívülidoboz 2x2x2m | 8035 |  |  |  | PL2 - Süllyesztett és falon kívüli szerelvények | 0512 | Program Mosaic süllyesztett szerelvények | 1 | 10 | db | 3245060802745 | 3245060802745 | 3414971381568 | 3414971381575 | 8538909999 | 236.951 | 236.951 | 3080 | 1.95 | 23.13
080276 | LG-080276 | Program Mosaic falon kívülidoboz 2x3x2m | 13990 |  |  |  | PL2 - Süllyesztett és falon kívüli szerelvények | 0512 | Program Mosaic süllyesztett szerelvények | 1 | 10 | db | 3245060802769 | 3245060802769 | 3414971381582 | 3414971381599 | 8538909999 | 371 | 371 | 4050 | 2.5 | 32.4 | igen
080277 | LG-080277 | Céliane rögzítőperem ZigBee vezérlőhöz (termész., opálos,üveghatású,eloxált fém), fehér | 0 | Megszűnt termék! |  |  | PL3 - Intelligens és kommunikációs megoldások | 1181 | Céliane MyHOME rendszer | 5 | 5 | db | 3245060802776 | n.a. | 3414971391536 | n.a. | 8538909999 | 24 | 120 | 738 | 0.72 | 5.27
080278 | LG-080278 | Program Mosaic falon kívülidoboz 2x10m | 13990 |  |  |  | PL2 - Süllyesztett és falon kívüli szerelvények | 0512 | Program Mosaic süllyesztett szerelvények | 1 | 5 | db | 3245060802783 | 3245060802783 | 3414971373181 | 3414971373198 | 3925902000 | 412 | 412 | 2380 | 2.69 | 17.7
080280 | LG-080280 | Program Mosaic falon kívülidoboz 1x2m, mélysége: 30mm | 1745 |  |  |  | PL2 - Süllyesztett és falon kívüli szerelvények | 0512 | Program Mosaic süllyesztett szerelvények | 5 | 5 | db | 3245060802806 | 3414971416109 | 3414971381605 | 3414971381612 | 8538909999 | 48.2 | 241 | 2700 | 1.57 | 22.88 | igen
080281 | LG-080281 | Program Mosaic falon kívülidoboz 1x2m, mélysége: 40mm | 1745 |  |  |  | PL2 - Süllyesztett és falon kívüli szerelvények | 0512 | Program Mosaic süllyesztett szerelvények | 5 | 5 | db | 3245060802813 | 3414971509023 | 3414971381629 | 3414971381636 | 8538909999 | 63.2 | 316 | 7013 | 1.89 | 59.54 | igen
080282 | LG-080282 | Program Mosaic falon kívülidoboz 2x2m, függőleges | 3501 |  |  |  | PL2 - Süllyesztett és falon kívüli szerelvények | 0512 | Program Mosaic süllyesztett szerelvények | 5 | 5 | db | 3245060802820 | 3414971509030 | 3414971381643 | 3414971381650 | 8538909999 | 96.8 | 484 | 2424 | 3.81 | 24.56 | igen
080283 | LG-080283 | Program Mosaic falon kívülidoboz 3x2m, függőleges | 5245 |  |  |  | PL2 - Süllyesztett és falon kívüli szerelvények | 0512 | Program Mosaic süllyesztett szerelvények | 5 | 5 | db | 3245060802837 | 3414971509047 | 3414971381667 | 3414971381674 | 8538909999 | 149 | 745 | 6300 | 6.58 | 57.63 | igen
080284 | LG-080284 | Program Mosaic falon kívülidoboz 4x2m, vízszintes | 6997 |  |  |  | PL2 - Süllyesztett és falon kívüli szerelvények | 0512 | Program Mosaic süllyesztett szerelvények | 2 | 2 | db | 3245060802844 | 3414971509054 | 3414971381681 | 3414971381698 | 8538909999 | 206.5 | 413 | 4400 | 3.36 | 41.4 | igen
080285 | LG-080285 | Program Mosaic falon kívülidoboz 2x2m, vízszintes | 3501 |  |  |  | PL2 - Süllyesztett és falon kívüli szerelvények | 0512 | Program Mosaic süllyesztett szerelvények | 5 | 5 | db | 3245060802851 | 3414971509061 | 3414971381704 | 3414971381711 | 8538909999 | 25.025 | 125.125 | 2380 | 3.81 | 24.56 | igen
080286 | LG-080286 | Program Mosaic falon kívülidoboz 3x2m, vízszintes | 5245 |  |  |  | PL2 - Süllyesztett és falon kívüli szerelvények | 0512 | Program Mosaic süllyesztett szerelvények | 5 | 5 | db | 3245060802868 | 3414971509078 | 3414971381728 | 3414971381735 | 8538909999 | 145.2 | 726 | 6025 | 6.58 | 57.63 | igen
080289 | LG-080289 | Program Mosaic falon kívülidoboz 1x3m, vízszintes | 3501 |  |  |  | PL2 - Süllyesztett és falon kívüli szerelvények | 0512 | Program Mosaic süllyesztett szerelvények | 2 | 2 | db | 3245060802899 | 3414971509085 | 3414971381742 | 3414971381759 | 8538909999 | 76.076 | 152.152 | 2026 | 1.57 | 22.88
080290 | LG-080290 | Program Mosaic rögzítőkeret 1m, ref. 080010-hez, fehér | 2187 |  |  |  | PL2 - Süllyesztett és falon kívüli szerelvények | 0512 | Program Mosaic süllyesztett szerelvények | 10 | 10 | db | 3245060802905 | 3414971509092 | 3414971382534 | 3414971096912 | 8538909999 | 9.3 | 93 | 2197 | 0.56 | 13.53
080291 | LG-080291 | Program Mosaic rögzítőkeret 2m, ref. 080011-hez, fehér | 1600 |  |  |  | PL2 - Süllyesztett és falon kívüli szerelvények | 0512 | Program Mosaic süllyesztett szerelvények | 10 | 10 | db | 3245060802912 | 3414971509108 | 3414971801097 | n.a. | 8538909999 | 18.8 | 188 | 2280 | 1.68 | 24.44 | igen
080292 | LG-080292 | Program Mosaic rögzítőkeret 2x1m, függőleges, ref. 080010-hez | 5245 |  |  |  | PL2 - Süllyesztett és falon kívüli szerelvények | 0512 | Program Mosaic süllyesztett szerelvények | 10 | 10 | db | 3245060802929 | 3414971498945 | 3414971498952 | 3414971498938 | 8538909999 | 17.8 | 178 | 2233 | 1.78 | 20.88
080294 | LG-080294 | Program Mosaic rögzítőkeret 1m, ref. 080010-hez, alumínium | 1710 |  |  |  | PL2 - Süllyesztett és falon kívüli szerelvények | 0512 | Program Mosaic süllyesztett szerelvények | 10 | 10 | db | 3245060802943 | 3414971501102 | 3414971501119 | 3414971097148 | 8538909999 | 9.4 | 94 | 1140 | 0.56 | 9.54
080295 | LG-080295 | Program Mosaic rögzítőkeret 2m, ref. 080011-hez, alumínium | 1710 |  |  |  | PL2 - Süllyesztett és falon kívüli szerelvények | 0512 | Program Mosaic süllyesztett szerelvények | 10 | 10 | db | 3245060802950 | 3414971509115 | 3414971381766 | 3414971097193 | 8538909999 | 17 | 170 | 2090 | 1.68 | 24.44
080297 | LG-080297 | Batibox rögzítőpanelhez válaszfal, 71mm | 410 |  |  |  | PL2 - Süllyesztett és falon kívüli szerelvények | 0563 | Batibox süllyesztődobozok | 10 | 10 | db | 3245060802974 | 3414971624009 | 3414971390584 | 3414971267848 | 8538909999 | 3.1 | 31 | 887 | 0.32 | 6.58
080399 | LG-080399 | Töltőállomás okostelefonokhoz, visszahúzható micro USB vezetékkel | 0 | Megszűnt termék! |  |  | PL9 - Tömegáruk | 0591 | Egyéb szerelvények | 10 | 10 | db | 3245060803995 | 3414971776029 | 3414971776036 | n.a. | 8538909999 | 50.5 | 505 | 2307 | 2.5 | 15.01
080700 | LG-080700 | Padlódoboz álpadlóhoz, műanyag, 12 modul, vízszintes | 28871.1102 | Új termék! |  |  | PL7 - Kábelvezetési megoldások | 0315 | #N/A | 1 | 77 | db | 3414972837194 | n.a. | 3414972837194 | 3414973018783 | 8538100000 | 1842 | 1842 | 1842 | 12.125 | 12.13
080701 | LG-080701 | Padlódoboz álpadlóhoz, műanyag, 18 modul, vízszintes | 30975.9229 | Új termék! |  |  | PL7 - Kábelvezetési megoldások | 0315 | #N/A | 1 | 77 | db | 3414972837200 | n.a. | 3414972837200 | 3414973208450 | 8538100000 | 2324 | 2324 | 2173 | 5.893 | 13.91
080702 | LG-080702 | Padlódoboz álpadlóhoz, műanyag, 24 modul, vízszintes | 35821.3588 | Új termék! |  |  | PL7 - Kábelvezetési megoldások | 0315 | #N/A | 1 | 48 | db | 3414972837217 | n.a. | 3414972837217 | 3414973208467 | 8538100000 | 2743 | 2743 | 2589 | 6.994 | 16.02
080703 | LG-080703 | Padlódoboz álpadlóhoz, műanyag, 8 modul, függőleges | 33897.7997 | Új termék! |  |  | PL7 - Kábelvezetési megoldások | 0315 | #N/A | 1 | 77 | db | 3414972837224 | n.a. | 3414972837224 | 3414973018813 | 8538100000 | 1899 | 1899 | 1768 | 4.993 | 12.13
080704 | LG-080704 | Padlódoboz álpadlóhoz, műanyag, 12 modul, függőleges | 40856.6121 | Új termék! |  |  | PL7 - Kábelvezetési megoldások | 0315 | #N/A | 1 | 77 | db | 3414972837231 | n.a. | 3414972837231 | 3414973208474 | 8538100000 | 2325 | 2325 | 2147 | 5.928 | 13.91
080705 | LG-080705 | Padlódoboz álpadlóhoz, műanyag, 16 modul, függőleges | 47681.4403 | Új termék! |  |  | PL7 - Kábelvezetési megoldások | 0315 | #N/A | 1 | 48 | db | 3414972837248 | n.a. | 3414972837248 | 3414973208481 | 8538100000 | 2742 | 2742 | 2540 | 7.034 | 16.02
080706 | LG-080706 | Padlódoboz szerelőkeret és fedél álpadlóhoz, műanyag, 8/12 modul | 22033.239 | Új termék! |  |  | PL7 - Kábelvezetési megoldások | 0315 | #N/A | 1 | 22 | db | 3414972837255 | n.a. | 3414972837255 | 3414973018844 | 8538100000 | 1610 | 1610 | 1489 | 4.569 | 12.13
080707 | LG-080707 | Padlódoboz szerelőkeret és fedél álpadlóhoz, műanyag, 12/18 modul | 23732.062 | Új termék! |  |  | PL7 - Kábelvezetési megoldások | 0315 | #N/A | 1 | 22 | db | 3414972837262 | n.a. | 3414972837262 | 3414973208498 | 8538100000 | 1938 | 1938 | 1767 | 5.424 | 13.91
080708 | LG-080708 | Padlódoboz szerelőkeret és fedél álpadlóhoz, műanyag, 16/24 modul | 27999.4623 | Új termék! |  |  | PL7 - Kábelvezetési megoldások | 0315 | #N/A | 1 | 24 | db | 3414972837279 | n.a. | 3414972837279 | 3414973208504 | 8538100000 | 2289 | 2289 | 2068 | 6.437 | 16.02
080709 | LG-080709 | Padlódoboz betonpadlóhoz, műanyag, 12 modul, vízszintes | 23594.7905 | Új termék! |  |  | PL7 - Kábelvezetési megoldások | 0315 | #N/A | 1 | 77 | db | 3414972837286 | n.a. | 3414972837286 | 3414973018875 | 8538100000 | 1777 | 1777 | 1687 | 4.749 | 12.13 | igen
080710 | LG-080710 | Padlódoboz betonpadlóhoz, műanyag, 18 modul, vízszintes | 25658.0816 | Új termék! |  |  | PL7 - Kábelvezetési megoldások | 0315 | #N/A | 1 | 77 | db | 3414972837293 | n.a. | 3414972837293 | 3414973208511 | 8538100000 | 2137 | 2137 | 2010 | 5.638 | 13.91 | igen
080711 | LG-080711 | Padlódoboz betonpadlóhoz, műanyag, 24 modul, vízszintes | 30584.4463 | Új termék! |  |  | PL7 - Kábelvezetési megoldások | 0315 | #N/A | 1 | 48 | db | 3414972837309 | n.a. | 3414972837309 | 3414973208528 | 8538100000 | 2530 | 2530 | 2379 | 6.691 | 16.02 | igen
080712 | LG-080712 | Padlódoboz betonpadlóhoz, műanyag, 8 modul, függőleges | 29792.353 | Új termék! |  |  | PL7 - Kábelvezetési megoldások | 0315 | #N/A | 1 | 77 | db | 3414972837316 | n.a. | 3414972837316 | 3414973018905 | 8538100000 | 1766 | 1766 | 1657 | 4.296 | 12.13 | igen
080713 | LG-080713 | Padlódoboz betonpadlóhoz, műanyag, 12 modul, függőleges | 36604.1095 | Új termék! |  |  | PL7 - Kábelvezetési megoldások | 0315 | #N/A | 1 | 77 | db | 3414972837323 | n.a. | 3414972837323 | 3414973208535 | 8538100000 | 2180 | 2180 | 2022 | 5.101 | 13.91 | igen
080714 | LG-080714 | Padlódoboz betonpadlóhoz, műanyag, 16 modul, függőleges | 43506.7908 | Új termék! |  |  | PL7 - Kábelvezetési megoldások | 0315 | #N/A | 1 | 48 | db | 3414972837330 | n.a. | 3414972837330 | 3414973208542 | 8538100000 | 2582 | 2582 | 2389 | 6.053 | 16.02 | igen
080715 | LG-080715 | Padlódoboz szerelőkeret és fedél betonpadlóhoz, műanyag, 8/12 modul | 19267.4432 | Új termék! |  |  | PL7 - Kábelvezetési megoldások | 0315 | #N/A | 1 | 22 | db | 3414972837347 | n.a. | 3414972837347 | 3414973018936 | 8538100000 | 1542 | 1542 | 1454 | 4.058 | 12.13
080716 | LG-080716 | Padlódoboz szerelőkeret és fedél betonpadlóhoz, műanyag, 12/18 modul | 20974.1476 | Új termék! |  |  | PL7 - Kábelvezetési megoldások | 0315 | #N/A | 1 | 22 | db | 3414972837354 | n.a. | 3414972837354 | 3414973208559 | 8538100000 | 1870 | 1870 | 1724 | 4.818 | 13.91
080717 | LG-080717 | Padlódoboz szerelőkeret és fedél betonpadlóhoz, műanyag, 16/24 modul | 25452.4242 | Új termék! |  |  | PL7 - Kábelvezetési megoldások | 0315 | #N/A | 1 | 24 | db | 3414972837361 | n.a. | 3414972837361 | 3414973208566 | 8538100000 | 2222 | 2222 | 2065 | 5.718 | 16.02
080718 | LG-080718 | Padlódoboz álpadlóhoz, fém, 12 modul, vízszintes | 110838.3854 | Új termék! |  |  | PL7 - Kábelvezetési megoldások | 0315 | #N/A | 1 | 77 | db | 3414972837378 | n.a. | 3414972837378 | 3414973018967 | 8538100000 | 3055 | 3055 | 2450 | 4.877 | 12.13
080719 | LG-080719 | Padlódoboz álpadlóhoz, fém, 18 modul, vízszintes | 114281.8879 | Új termék! |  |  | PL7 - Kábelvezetési megoldások | 0315 | #N/A | 1 | 44 | db | 3414972837385 | n.a. | 3414972837385 | 3414973208573 | 8538100000 | 3549 | 3549 | 2806 | 5.79 | 13.91
080720 | LG-080720 | Padlódoboz álpadlóhoz, fém, 24 modul, vízszintes | 119394.139 | Új termék! |  |  | PL7 - Kábelvezetési megoldások | 0315 | #N/A | 1 | 24 | db | 3414972837392 | n.a. | 3414972837392 | 3414973208580 | 8538100000 | 4109 | 4109 | 3236 | 6.871 | 16.02
080721 | LG-080721 | Padlódoboz álpadlóhoz, fém, 8 modul, függőleges | 111029.5293 | Új termék! |  |  | PL7 - Kábelvezetési megoldások | 0315 | #N/A | 1 | 44 | db | 3414972837408 | n.a. | 3414972837408 | 3414973018998 | 8538100000 | 3012 | 3012 | 2400 | 4.906 | 12.13
080722 | LG-080722 | Padlódoboz álpadlóhoz, fém, 12 modul, függőleges | 120111.5221 | Új termék! |  |  | PL7 - Kábelvezetési megoldások | 0315 | #N/A | 1 | 44 | db | 3414972837415 | n.a. | 3414972837415 | 3414973208597 | 8538100000 | 3543 | 3543 | 2799 | 5.824 | 13.91
080723 | LG-080723 | Padlódoboz álpadlóhoz, fém, 16 modul, függőleges | 127035.3487 | Új termék! |  |  | PL7 - Kábelvezetési megoldások | 0315 | #N/A | 1 | 48 | db | 3414972837422 | n.a. | 3414972837422 | 3414973208603 | 8538100000 | 4108 | 4108 | 3218 | 6.912 | 16.02
080724 | LG-080724 | Padlódoboz szerelőkeret és fedél álpadlóhoz, fém, 8/12 modul | 90562.6761 | Új termék! |  |  | PL7 - Kábelvezetési megoldások | 0315 | #N/A | 1 | 22 | db | 3414972837439 | n.a. | 3414972837439 | 3414973019025 | 8538100000 | 2722 | 2722 | 2120 | 4.482 | 12.13
080725 | LG-080725 | Padlódoboz szerelőkeret és fedél álpadlóhoz, fém, 12/18 modul | 93601.5345 | Új termék! |  |  | PL7 - Kábelvezetési megoldások | 0315 | #N/A | 1 | 22 | db | 3414972837446 | n.a. | 3414972837446 | 3414973208610 | 8538100000 | 3163 | 3163 | 2408 | 5.321 | 13.91
080726 | LG-080726 | Padlódoboz szerelőkeret és fedél álpadlóhoz, fém, 16/24 modul | 98031.1768 | Új termék! |  |  | PL7 - Kábelvezetési megoldások | 0315 | #N/A | 1 | 24 | db | 3414972837453 | n.a. | 3414972837453 | 3414973208627 | 8538100000 | 3655 | 3655 | 2735 | 6.315 | 16.02
080727 | LG-080727 | Padlódoboz betonpadlóhoz, fém, 12 modul, vízszintes | 101727.4618 | Új termék! |  |  | PL7 - Kábelvezetési megoldások | 0315 | #N/A | 1 | 77 | db | 3414972837460 | n.a. | 3414972837460 | 3414973019056 | 8538100000 | 2890 | 2890 | 2304 | 4.662 | 12.13 | igen
080728 | LG-080728 | Padlódoboz betonpadlóhoz, fém, 18 modul, vízszintes | 105221.5207 | Új termék! |  |  | PL7 - Kábelvezetési megoldások | 0315 | #N/A | 1 | 22 | db | 3414972837477 | n.a. | 3414972837477 | 3414973208634 | 8538100000 | 3363 | 3363 | 2645 | 5.535 | 13.91 | igen
080729 | LG-080729 | Padlódoboz betonpadlóhoz, fém, 24 modul, vízszintes | 110965.8241 | Új termék! |  |  | PL7 - Kábelvezetési megoldások | 0315 | #N/A | 1 | 48 | db | 3414972837484 | n.a. | 3414972837484 | 3414973208641 | 8538100000 | 3896 | 3896 | 3038 | 6.568 | 16.02 | igen
080730 | LG-080730 | Padlódoboz betonpadlóhoz, fém, 8 modul, függőleges | 108113.4096 | Új termék! |  |  | PL7 - Kábelvezetési megoldások | 0315 | #N/A | 1 | 44 | db | 3414972837491 | n.a. | 3414972837491 | 3414973019087 | 8538100000 | 2878 | 2878 | 2278 | 4.209 | 12.13 | igen
080731 | LG-080731 | Padlódoboz betonpadlóhoz, fém, 12 modul, függőleges | 116630.2462 | Új termék! |  |  | PL7 - Kábelvezetési megoldások | 0315 | #N/A | 1 | 44 | db | 3414972837507 | n.a. | 3414972837507 | 3414973208658 | 8538100000 | 3397 | 3397 | 2656 | 4.997 | 13.91 | igen
080732 | LG-080732 | Padlódoboz betonpadlóhoz, fém, 16 modul, függőleges | 124325.1074 | Új termék! |  |  | PL7 - Kábelvezetési megoldások | 0315 | #N/A | 1 | 24 | db | 3414972837514 | n.a. | 3414972837514 | 3414973208665 | 8538100000 | 3948 | 3948 | 2324 | 5.93 | 16.02 | igen
080733 | LG-080733 | Padlódoboz szerelőkeret és fedél betonpadlóhoz, fém, 8/12 modul | 90293.3713 | Új termék! |  |  | PL7 - Kábelvezetési megoldások | 0315 | #N/A | 1 | 22 | db | 3414972837521 | n.a. | 3414972837521 | 3414973019117 | 8538100000 | 2654 | 2654 | 2045 | 3.971 | 12.13
080734 | LG-080734 | Padlódoboz szerelőkeret és fedél betonpadlóhoz, fém, 12/18 modul | 93438.9173 | Új termék! |  |  | PL7 - Kábelvezetési megoldások | 0315 | #N/A | 1 | 22 | db | 3414972837538 | n.a. | 3414972837538 | 3414973208672 | 8538100000 | 3095 | 3095 | 2364 | 4.715 | 13.91
080735 | LG-080735 | Padlódoboz szerelőkeret és fedél betonpadlóhoz, fém, 16/24 modul | 98757.2389 | Új termék! |  |  | PL7 - Kábelvezetési megoldások | 0315 | #N/A | 1 | 24 | db | 3414972837545 | n.a. | 3414972837545 | 3414973208689 | 8538100000 | 3588 | 3588 | 2740 | 5.595 | 16.02
080736 | LG-080736 | Padlódoboz perem nélkül, álpadlóhoz, fém, 12 modul, vízszintes | 122173.4384 | Új termék! |  |  | PL7 - Kábelvezetési megoldások | 0315 | #N/A | 1 | 44 | db | 3414972837552 | n.a. | 3414972837552 | 3414973019148 | 8538100000 | 2915 | 2915 | 2818 | 4.338 | 12.13
080737 | LG-080737 | Padlódoboz perem nélkül, álpadlóhoz, fém, 18 modul, vízszintes | 145180.3802 | Új termék! |  |  | PL7 - Kábelvezetési megoldások | 0315 | #N/A | 1 | 44 | db | 3414972837569 | n.a. | 3414972837569 | 3414973208696 | 8538100000 | 3307 | 3307 | 3208 | 5.249 | 13.91
080738 | LG-080738 | Padlódoboz perem nélkül, álpadlóhoz, fém, 24 modul, vízszintes | 149403.1831 | Új termék! |  |  | PL7 - Kábelvezetési megoldások | 0315 | #N/A | 1 | 24 | db | 3414972837576 | n.a. | 3414972837576 | 3414973208702 | 8538100000 | 3796 | 3796 | 3667 | 6.328 | 16.02
080739 | LG-080739 | Padlódoboz perem nélkül, álpadlóhoz, fém, 8 modul, függőleges | 122359.5843 | Új termék! |  |  | PL7 - Kábelvezetési megoldások | 0315 | #N/A | 1 | 44 | db | 3414972837583 | n.a. | 3414972837583 | 3414973019179 | 8538100000 | 2872 | 2872 | 2785 | 4.362 | 12.13
080740 | LG-080740 | Padlódoboz perem nélkül, álpadlóhoz, fém, 12 modul, függőleges | 151011.36 | Új termék! |  |  | PL7 - Kábelvezetési megoldások | 0315 | #N/A | 1 | 22 | db | 3414972837590 | n.a. | 3414972837590 | 3414973208719 | 8538100000 | 3300 | 3300 | 3182 | 5.278 | 13.91
080741 | LG-080741 | Padlódoboz perem nélkül, álpadlóhoz, fém, 16 modul, függőleges | 157033.2435 | Új termék! |  |  | PL7 - Kábelvezetési megoldások | 0315 | #N/A | 1 | 24 | db | 3414972837606 | n.a. | 3414972837606 | 3414973208726 | 8538100000 | 3795 | 3795 | 3643 | 6.363 | 16.02
080742 | LG-080742 | Padlódoboz perem nélküli szerelőkeret, ál- és betonpadlóhoz, fém, 8/12 modul | 115339.7963 | Új termék! |  |  | PL7 - Kábelvezetési megoldások | 0315 | #N/A | 1 | 22 | db | 3414972837613 | n.a. | 3414972837613 | 3414973019209 | 8538100000 | 2593 | 2593 | 2485 | 3.87 | 12.13
080743 | LG-080743 | Padlódoboz perem nélküli szerelőkeret, ál- és betonpadlóhoz, fém, 12/18 modul | 125048.8434 | Új termék! |  |  | PL7 - Kábelvezetési megoldások | 0315 | #N/A | 1 | 22 | db | 3414972837620 | n.a. | 3414972837620 | 3414973208733 | 8538100000 | 2931 | 2931 | 2813 | 4.683 | 13.91
080744 | LG-080744 | Padlódoboz perem nélküli szerelőkeret, ál- és betonpadlóhoz, fém, 16/24 modul | 128564.0477 | Új termék! |  |  | PL7 - Kábelvezetési megoldások | 0315 | #N/A | 1 | 24 | db | 3414972837637 | n.a. | 3414972837637 | 3414973208740 | 8538100000 | 3352 | 3352 | 3230 | 5.645 | 16.02
080745 | LG-080745 | Padlódoboz perem nélkül, betonpadlóhoz, fém, 12 modul, vízszintes | 113034.0647 | Új termék! |  |  | PL7 - Kábelvezetési megoldások | 0315 | #N/A | 1 | 44 | db | 3414972837644 | n.a. | 3414972837644 | 3414973019230 | 8538100000 | 2799 | 2799 | 2700 | 4.161 | 12.13 | igen
080746 | LG-080746 | Padlódoboz perem nélkül, betonpadlóhoz, fém, 18 modul, vízszintes | 135918.556 | Új termék! |  |  | PL7 - Kábelvezetési megoldások | 0315 | #N/A | 1 | 44 | db | 3414972837651 | n.a. | 3414972837651 | 3414973208757 | 8538100000 | 3165 | 3165 | 3054 | 5.035 | 13.91 | igen
080747 | LG-080747 | Padlódoboz perem nélkül, betonpadlóhoz, fém, 24 modul, vízszintes | 140280.1489 | Új termék! |  |  | PL7 - Kábelvezetési megoldások | 0315 | #N/A | 1 | 24 | db | 3414972837668 | n.a. | 3414972837668 | 3414973208764 | 8538100000 | 3622 | 3622 | 3524 | 6.071 | 16.02 | igen
080748 | LG-080748 | Padlódoboz perem nélkül, betonpadlóhoz, fém, 8 modul, függőleges | 119001.3356 | Új termék! |  |  | PL7 - Kábelvezetési megoldások | 0315 | #N/A | 1 | 44 | db | 3414972837675 | n.a. | 3414972837675 | 3414973019261 | 8538100000 | 2787 | 2787 | 2673 | 3.87 | 12.13 | igen
080749 | LG-080749 | Padlódoboz perem nélkül, betonpadlóhoz, fém, 12 modul, függőleges | 147332.6639 | Új termék! |  |  | PL7 - Kábelvezetési megoldások | 0315 | #N/A | 1 | 44 | db | 3414972837682 | n.a. | 3414972837682 | 3414973208771 | 8538100000 | 3199 | 3199 | 3083 | 4.683 | 13.91 | igen
080750 | LG-080750 | Padlódoboz perem nélkül, betonpadlóhoz, fém, 16 modul, függőleges | 153095.4213 | Új termék! |  |  | PL7 - Kábelvezetési megoldások | 0315 | #N/A | 1 | 24 | db | 3414972837699 | n.a. | 3414972837699 | 3414973208788 | 8538100000 | 3674 | 3674 | 3559 | 5.645 | 16.02 | igen
080752 | LG-080752 | Padlódoboz rögzítő készlet univerzális süllyesztett dobozhoz | 14417.6044 | Új termék! |  |  | PL7 - Kábelvezetési megoldások | 0315 | #N/A | 1 | 10 | db | 3414973158366 | 3414973158366 | 3414973178234 | 3414973208276 | 8538909999 | 122 | 122 | 1642 | 1.63 | 24.44
080755 | LG-080755 | Padlódoboz emelő- és szintező készlet állítható magasságú süllyesztett dobozhoz | 12435.2229 | Új termék! |  |  | PL7 - Kábelvezetési megoldások | 0315 | #N/A | 1 | 8 | db | 3414973158380 | 3414973158380 | 3414973178999 | 3414973208283 | 8538909999 | 280 | 280 | 2692 | 2.02 | 23.68
081940 | LG-081940 | Batibox süllyesztődoboz betonfalba, egyes 58mm mély | 924 |  |  |  | PL9 - Tömegáruk | 0311 | Batibox süllyesztődobozok | 50 | 50 | db | 3245060819408 | n.a. | 3414971161900 | 3414971146464 | 3925908000 | 34.46 | 1723 | 1723 | 0.648 | 32.4
081941 | LG-081941 | Batibox süllyesztődoboz betonfalba, univerzális, egyes, fedéllel, 58mm mély | 1349 |  |  |  | PL9 - Tömegáruk | 0311 | Batibox süllyesztődobozok | 50 | 50 | db | 3245060819415 | n.a. | 3414971165670 | 3414971146488 | 3925908000 | 54.94 | 2747 | 2747 | 0.768 | 38.4
081942 | LG-081942 | Batibox süllyesztődoboz betonfalba, univerzális, kettes, fedéllel, 58mm mély | 3272 |  |  |  | PL9 - Tömegáruk | 0311 | Batibox süllyesztődobozok | 5 | 5 | db | 3245060819422 | n.a. | 3414971165687 | 3414970363626 | 3925908000 | 162.58 | 812.9 | 739 | 2.722 | 13.53
081960 | LG-081960 | Batibox átalakítógyűrű egyes dobozhoz, 64mm | 417 |  |  |  | PL9 - Tömegáruk | 0311 | Batibox süllyesztődobozok | 20 | 20 | db | 3245060819606 | n.a. | 3414970809445 | 3414970974716 | 8538909999 | 14.1 | 282 | 282 | 0.263 | 5.27
081970 | LG-081970 | Batibox rögzítőmágnes 600N zöld színű | 31462 |  |  |  | PL9 - Tömegáruk | 0311 | Batibox süllyesztődobozok | 1 | 10 | db | 3245060819705 | 3245060819705 | 3414971371538 | 3414971146495 | 8505199045 | 261 | 261 | 2812 | 0.55 | 7.7
081971 | LG-081971 | Batibox rögzítőfedél ref. 081940/41-hez | 603 |  |  |  | PL9 - Tömegáruk | 0311 | Batibox süllyesztődobozok | 20 | 20 | db | 3245060819712 | 3414971147034 | 3414971260450 | 3414971058866 | 3925908000 | 29.69 | 593.8 | 6826 | 4.79 | 62.12
081972 | LG-081972 | Batibox vízzáró fedél egyes, hát-a-háthoz | 907 |  |  |  | PL9 - Tömegáruk | 0311 | Batibox süllyesztődobozok | 20 | 20 | db | 3245060819729 | 3414971166721 | 3414971166738 | 3414971146501 | 8538909999 | 13 | 260 | 2995 | 2.07 | 23.13
081988 | LG-081988 | Süllyesztődoboz betonpadlóba vagy álpadlóba helyezésre | 5220 |  |  |  | PL2 - Süllyesztett és falon kívüli szerelvények | 0515 |  | 6 | 6 | db | 3245060819880 | n.a. | 3414970794512 | 3414970799005 | 3925908000 | 148.133 | 888.798 | 808 | 1.25 | 7.5 | igen
081990 | LG-081990 | Batibox rögzítőmágnes1200N piros színű | 54293 |  |  |  | PL9 - Tömegáruk | 0311 | Batibox süllyesztődobozok | 1 | 10 | db | 3245060819903 | 3245060819903 | 3414971268012 | 3414971146532 | 8505199045 | 278 | 278 | 2911 | 0.55 | 7.7
081997 | LG-081997 | Batibox mágneskihúzó ref. 081970/90-hez | 20545 |  |  |  | PL9 - Tömegáruk | 0311 | Batibox süllyesztődobozok | 1 | 5 | db | 3245060819972 | 3245060819972 | 3414971269729 | 3414971269712 | 8505199074 | 224 | 224 | 1305 | 0.76 | 9.44
083902 | LG-083902 | Kontállux IP44 kétpólusú kapcsoló fehér | 2983 |  |  |  | PL2 - Süllyesztett és falon kívüli szerelvények | 4105 | Kontállux IP44 szerelvények | 10 | 10 | db | 3245060839024 | n.a. | 3414971481985 | 3414971481992 | 8536508000 | 100 | 1000 | 1000 | 0.32 | 3.21 | igen
083903 | LG-083903 | Kontállux IP44 hárompólusú kapcsoló fehér | 6696 |  |  |  | PL2 - Süllyesztett és falon kívüli szerelvények | 4105 | Kontállux IP44 szerelvények | 10 | 10 | db | 3414972131179 | 3414972131186 | n.a. | n.a. | 8536508000 | 109.9 | 1099 | n.a. | 0.32 | n.a.
083905 | LG-083905 | Kontállux IP44 csillárkapcsoló fehér | 3110 |  |  |  | PL2 - Süllyesztett és falon kívüli szerelvények | 4105 | Kontállux IP44 szerelvények | 10 | 10 | db | 3245060839055 | n.a. | 3414971482005 | 3414971482012 | 8536508000 | 100 | 1000 | 1000 | 0.32 | 3.21 | igen
083906 | LG-083906 | Kontállux IP44 váltókapcsoló fehér | 2668 |  |  |  | PL2 - Süllyesztett és falon kívüli szerelvények | 4105 | Kontállux IP44 szerelvények | 10 | 10 | db | 3245060839062 | n.a. | 3414971482029 | 3414971482036 | 8536508000 | 100 | 1000 | 1000 | 0.32 | 3.21 | igen
083909 | LG-083909 | Kontállux IP44 egypólusú nyomó fehér | 2954 |  |  |  | PL2 - Süllyesztett és falon kívüli szerelvények | 4105 | Kontállux IP44 szerelvények | 10 | 10 | db | 3245060839093 | 3414972629522 | n.a. | n.a. | 8536508000 | 96.5 | 965 | n.a. | 0.32 | n.a.
083910 | LG-083910 | Kontállux IP44 egypólusú nyomó csengőjellel fehér | 2954 |  |  |  | PL2 - Süllyesztett és falon kívüli szerelvények | 4105 | Kontállux IP44 szerelvények | 10 | 10 | db | 3414972131193 | 3414972131209 | n.a. | n.a. | 8536508000 | 96.7 | 967 | n.a. | 0.32 | n.a. | igen
083913 | LG-083913 | Kontállux IP44 2P+F csatlakozóaljzat fehér | 2277 |  |  |  | PL2 - Süllyesztett és falon kívüli szerelvények | 4105 | Kontállux IP44 szerelvények | 10 | 10 | db | 3245060839130 | 3414971482043 | 3414971482050 | 3414971482067 | 8536699099 | 104.7 | 1047 | 2371 | 3.75 | 20.28 | igen
083914 | LG-083914 | Kontállux IP44 2x2P+F csatlakozóaljzat fehér | 4823 |  |  |  | PL2 - Süllyesztett és falon kívüli szerelvények | 4105 | Kontállux IP44 szerelvények | 5 | 5 | db | 3245060839147 | n.a. | 3414971482074 | 3414971482081 | 8536699099 | 202.4 | 1012 | 1012 | 0.72 | 3.61 | igen
083915 | LG-083915 | Kontállux IP44 kétpólusú kapcsoló + 2P+F csatlakozóaljzat, fehér | 5051 |  |  |  | PL2 - Süllyesztett és falon kívüli szerelvények | 4105 | Kontállux IP44 szerelvények | 5 | 5 | db | 3414972131216 | 3414972131223 | n.a. | n.a. | 8536508000 | 223.3 | 1116.5 | n.a. | 0.72 | n.a.
083922 | LG-083922 | Kontállux IP44 kétpólusú kapcsoló szürke | 2983 |  |  |  | PL2 - Süllyesztett és falon kívüli szerelvények | 4105 | Kontállux IP44 szerelvények | 10 | 10 | db | 3414972131230 | 3414972131247 | n.a. | n.a. | 8536508000 | 110.11 | 1101.1 | n.a. | 0.32 | n.a. | igen
083925 | LG-083925 | Kontállux IP44 csillárkapcsoló szürke | 3110 |  |  |  | PL2 - Süllyesztett és falon kívüli szerelvények | 4105 | Kontállux IP44 szerelvények | 10 | 10 | db | 3414972131254 | 3414972131261 | n.a. | n.a. | 8536508000 | 111.1 | 1111 | n.a. | 0.32 | n.a.
083926 | LG-083926 | Kontállux IP44 váltókapcsoló szürke | 2668 |  |  |  | PL2 - Süllyesztett és falon kívüli szerelvények | 4105 | Kontállux IP44 szerelvények | 10 | 10 | db | 3245060839260 | 3414972629553 | n.a. | n.a. | 8536508000 | 99.4 | 994 | n.a. | 0.32 | n.a.
083929 | LG-083929 | Kontállux IP44 egypólusú nyomó szürke | 2954 |  |  |  | PL2 - Süllyesztett és falon kívüli szerelvények | 4105 | Kontállux IP44 szerelvények | 10 | 10 | db | 3414972131278 | 3414972131285 | n.a. | n.a. | 8536508000 | 100.43 | 1004.3 | n.a. | 0.32 | n.a.
083930 | LG-083930 | Kontállux IP44 egypólusú nyomó csengőjellel szürke | 2954 |  |  |  | PL2 - Süllyesztett és falon kívüli szerelvények | 4105 | Kontállux IP44 szerelvények | 10 | 10 | db | 3414972131292 | 3414972131308 | n.a. | n.a. | 8536508000 | 106.48 | 1064.8 | n.a. | 0.32 | n.a.
083933 | LG-083933 | Kontállux IP44 2P+F csatlakozóaljzat szürke | 2277 |  |  |  | PL2 - Süllyesztett és falon kívüli szerelvények | 4105 | Kontállux IP44 szerelvények | 10 | 10 | db | 3245060839338 | 3414972629577 | n.a. | n.a. | 8536699099 | 105.8 | 1058 | n.a. | 0.36 | n.a. | igen
083934 | LG-083934 | Kontállux IP44 2x2P+F csatlakozóaljzatszürke | 4823 |  |  |  | PL2 - Süllyesztett és falon kívüli szerelvények | 4105 | Kontállux IP44 szerelvények | 5 | 5 | db | 3414972131315 | 3414972131322 | n.a. | n.a. | 8536508000 | 216.37 | 1081.85 | n.a. | 0.72 | n.a. | igen
083935 | LG-083935 | Kontállux IP44 kétpólusú kapcsoló + 2P+F csatlakozóaljzat, szürke | 5051 | Készlet erejéig! |  |  | PL2 - Süllyesztett és falon kívüli szerelvények | 4105 | Kontállux IP44 szerelvények | 5 | 50 | db | 3414972639989 | n.a. | n.a. | n.a. | 85366990 | 223.85 | 1119.25 | n.a. | 0.72 | n.a.
083959 | LG-083959 | Kontállux IP44 átvezető elem fehér | 0 | Megszűnt termék! |  |  | PL2 - Süllyesztett és falon kívüli szerelvények | 4105 | Kontállux IP44 szerelvények | 100 | 100 | db | 5991060839592 | n.a. | n.a. | n.a. | 85366990 | 0.563 | 56.3 | n.a. | 0.01 | n.a.
084900 | LG-084900 | Plexo 55 rögzítőköröm normál hosszúság | 0 | Megszűnt termék! |  |  | PL2 - Süllyesztett és falon kívüli szerelvények | 0612 | Plexo IP 55 szerelvények | 100 | 100 | db | 3245060849009 | 3414971511941 | 3414971367661 | n.a. | 8538909999 | 3.43 | 343 | 7140 | 0.56 | 13.53
084901 | LG-084901 | Plexo 55 rögzítőköröm hosszú | 0 | Megszűnt termék! |  |  | PL2 - Süllyesztett és falon kívüli szerelvények | 0612 | Plexo IP 55 szerelvények | 50 | 50 | db | 3245060849016 | 3414971511965 | 3414971380165 | n.a. | 8538909999 | 4.28 | 214 | 4634 | 0.56 | 13.53
086001 | LG-086001 | Oteo váltó- vagy egypólusú kapcsoló, 10 AX - 250 V~, fehér RAL 9010 | 0 | Megszűnt termék! |  | 086001L | PL2 - Süllyesztett és falon kívüli szerelvények | 0601 | Oteo falon kívüli szerelvények | 10 | 10 | db | 3245060860011 | 3414971269880 | 3414971269293 | n.a. | 8536508000 | 67.4 | 674 | 7155 | 2.37 | 28.56
086001L | LG-086001L | Oteo váltókapcsoló, egypólusú kapcsoló vagy nyomó kerettel 10 A, fehér | 3361 |  |  |  | PL2 - Süllyesztett és falon kívüli szerelvények | 0601 | Oteo falon kívüli szerelvények | 10 | 10 | db | 3414972643566 | 3414972643573 | 3414972643580 | 3414972681322 | 8536508000 | 66.7 | 667 | 7003 | 2.82 | 33.97
086002L | LG-086002L | Oteo csillárkapcsoló kerettel 10 A, fehér | 7951 |  |  |  | PL2 - Süllyesztett és falon kívüli szerelvények | 0601 | Oteo falon kívüli szerelvények | 10 | 10 | db | 3414972654296 | 3414972654302 | 3414972654319 | 3414972681339 | 8536508000 | 71.9 | 719 | 7512 | 2.82 | 33.97
086003 | LG-086003 | Oteo kétpólusú kapcsoló, 10 AX - 250 V~, fehér RAL 9010 | 0 | Megszűnt termék! |  | 086003L | PL2 - Süllyesztett és falon kívüli szerelvények | 0601 | Oteo falon kívüli szerelvények | 10 | 10 | db | 3245060860035 | n.a. | 3414971383982 | n.a. | 8536508000 | 71.9 | 719 | 7378 | 2.47 | 28.56
086003L | LG-086003L | Oteo kétpólusú kapcsoló kerettel 10 A, fehér | 7951 |  |  |  | PL2 - Süllyesztett és falon kívüli szerelvények | 0601 | Oteo falon kívüli szerelvények | 10 | 10 | db | 3414972654326 | 3414972654333 | 3414972654340 | 3414972681346 | 8536508000 | 67.9 | 679 | 7990 | 2.82 | 33.97
086004 | LG-086004 | Oteo keresztkapcsoló, 10 AX - 250 V~, fehér RAL 9010 | 0 | Megszűnt termék! |  | 086004L | PL2 - Süllyesztett és falon kívüli szerelvények | 0601 | Oteo falon kívüli szerelvények | 10 | 10 | db | 3245060860042 | n.a. | 3414971375390 | 3414971375406 | 8536508000 | 72.8 | 728 | 7579 | 2.47 | 28.56
086004L | LG-086004L | Oteo keresztkapcsoló kerettel 10 A, fehér | 7951 | Készlet erejéig! |  |  | PL2 - Süllyesztett és falon kívüli szerelvények | 0601 | Oteo falon kívüli szerelvények | 10 | 10 | db | 3414972885805 | 3414972916332 | 3414972885812 | n.a. | 8536508000 | 81.4 | 814 | 7800 | 2.82 | 33.97
086005 | LG-086005 | Oteo egypólusú nyomó fényjelzőssé alakítható billentyűvel, 6 A - 250 V~, fehér RAL 9010 | 0 | Megszűnt termék! |  | 086017L | PL2 - Süllyesztett és falon kívüli szerelvények | 0601 | Oteo falon kívüli szerelvények | 10 | 10 | db | 3245060860059 | n.a. | 3414971390331 | n.a. | 8536508000 | 65.8 | 658 | 6880 | 2.38 | 28.56
086010L | LG-086010L | Oteo redőnykapcsoló kerettel, fehér | 10491 |  |  |  | PL2 - Süllyesztett és falon kívüli szerelvények | 0601 | Oteo falon kívüli szerelvények | 10 | 10 | db | 3414972654388 | 3414972654395 | 3414972654401 | 3414972681360 | 8536508000 | 74 | 740 | 7577 | 2.82 | 33.97
086013L | LG-086013L | Oteo redőnynyomó kerettel, fehér | 10491 |  |  |  | PL2 - Süllyesztett és falon kívüli szerelvények | 0601 | Oteo falon kívüli szerelvények | 10 | 10 | db | 3414972654418 | 3414972654425 | 3414972654432 | 3414972681377 | 8536508000 | 72.5 | 725 | 7600 | 2.82 | 33.97
086017 | LG-086017 | Oteo váltó- vagy egypólusú kapcsoló, fényjelzőssé alakítható billentyűvel, 10 AX - 250 V~, fehér RAL 9010 | 0 | Megszűnt termék! |  | 086017L | PL2 - Süllyesztett és falon kívüli szerelvények | 0601 | Oteo falon kívüli szerelvények | 10 | 10 | db | 3245060860172 | n.a. | 3414971375437 | n.a. | 8536508000 | 71.8 | 718 | 7730 | 2.47 | 28.56
086017L | LG-086017L | Oteo váltókapcsoló, egypólusú kapcsoló vagy nyomó fényjelzőssé tehető, kerettel 10 A, fehér | 4417 |  |  |  | PL2 - Süllyesztett és falon kívüli szerelvények | 0601 | Oteo falon kívüli szerelvények | 10 | 10 | db | 3414972643504 | 3414972643511 | 3414972643528 | 3414972681391 | 8536508000 | 67.9 | 679 | 7131 | 2.82 | 33.97
086020 | LG-086020 | Oteo kettős váltókapcsoló, 10 AX - 250 V~, fehér RAL 9010 | 0 | Megszűnt termék! |  | 086020L | PL2 - Süllyesztett és falon kívüli szerelvények | 0601 | Oteo falon kívüli szerelvények | 10 | 10 | db | 3245060860202 | 3414972388634 | 3414971371569 | n.a. | 8536508000 | 77.6 | 776 | 8160 | 2.47 | 28.56
086020L | LG-086020L | Oteo kettős váltókapcsoló vagy kettős nyomó kerettel, 10 A, fehér | 4969 |  |  |  | PL2 - Süllyesztett és falon kívüli szerelvények | 0601 | Oteo falon kívüli szerelvények | 10 | 10 | db | 3414972643184 | 3414972643191 | 3414972643207 | 3414972681407 | 8536508000 | 71.8 | 718 | 7580 | 2.82 | 33.97
086029 | LG-086029 | Oteo 2P+F csatlakozóaljzat kerettel, 16 A, fehér | 3361 |  |  |  | PL2 - Süllyesztett és falon kívüli szerelvények | 0601 | Oteo falon kívüli szerelvények | 10 | 10 | db | 3245060860295 | 3414971501218 | 3414971501225 | n.a. | 8536699099 | 77 | 770 | 8020 | 2.82 | 33.97 | igen
086033 | LG-086033 | Oteo RJ 45 ISDN informatikai csatlakozóaljzat, 8 érintkezős, negyedfordulatos bekötéssel, gyors bekötési technikával, fehér RAL 9010 | 0 | Megszűnt termék! |  |  | PL2 - Süllyesztett és falon kívüli szerelvények | 0601 | Legrand RJ45 csatlakozóaljzatok | 10 | 10 | db | 3245060860332 | 3414971755321 | 3414971755246 | 3414971755253 | 8536699099 | 63.6 | 636 | 6647 | 2.82 | 33.97
086038 | LG-086038 | Oteo falon kívüli telefoncsatlakozó 1xRJ11 8 pólusú | 0 | Megszűnt termék! |  |  | PL2 - Süllyesztett és falon kívüli szerelvények | 0601 | Oteo falon kívüli szerelvények | 10 | 10 | db | 3245060860387 | n.a. | 3414971383173 | 3414971383180 | 8536699099 | 65.55 | 655.5 | 7200 | 2.87 | 33.97
086039 | LG-086039 | Oteo hangszóró csatlakozóaljzat kerettel, fehér | 4576 |  |  |  | PL2 - Süllyesztett és falon kívüli szerelvények | 0601 | Oteo falon kívüli szerelvények | 10 | 10 | db | 3245060860394 | 3414971501249 | 3414971751712 | n.a. | 8536699099 | 61 | 610 | 4036 | 2.96 | 20.88
086040 | LG-086040 | Oteo TV végzáró csatlakozóaljzat kerettel, fehér | 4307 |  |  |  | PL2 - Süllyesztett és falon kívüli szerelvények | 0601 | Oteo falon kívüli szerelvények | 10 | 10 | db | 3245060860400 | 3414971415584 | 3414971374096 | 3414971374102 | 8536691000 | 80 | 800 | 8375 | 2.82 | 33.97
086042 | LG-086042 | Oteo TV-RD-SAT végzáró csatlakozóaljzat kerettel, fehér | 6073 |  |  |  | PL2 - Süllyesztett és falon kívüli szerelvények | 0601 | Oteo falon kívüli szerelvények | 1 | 50 | db | 3245060860424 | 3245060860424 | 3414972505758 | n.a. | 8536699099 | 118 | 118 | 6649 | 0.53 | 32.4
086043 | LG-086043 | Oteo RJ11 telefon aljzat kerettel, fehér | 4693 | Készlet erejéig! |  |  | PL2 - Süllyesztett és falon kívüli szerelvények | 0601 | Oteo falon kívüli szerelvények | 10 | 10 | db | 3245060860431 | 3414971501270 | 3414971501287 | 3414971501294 | 8536699099 | 61.6 | 616 | 6446 | 2.82 | 33.97
086044 | LG-086044 | Oteo RJ45 Cat.6 UTP informatikai aljzat kerettel, fehér | 6587 |  |  |  | PL8 - Hang-, adat- és képátviteli rendszerek | 0442 | Oteo falon kívüli szerelvények | 10 | 10 | db | 3245060860448 | 3414971406001 | 3414971284579 | 3414971284586 | 8536699099 | 71.2 | 712 | 4652 | 2.82 | 20.88
086045 | LG-086045 | Oteo TV-RD végzáró csatlakozóaljzat kerettel, fehér | 5522 |  |  |  | PL2 - Süllyesztett és falon kívüli szerelvények | 0601 | Oteo falon kívüli szerelvények | 10 | 10 | db | 3245060860455 | n.a. | 3414971392878 | 3414971223752 | 8536699099 | 114.3 | 1143 | 11720 | 2.82 | 33.97
086047 | LG-086047 | Oteo RJ45 Cat.6 FTP informatikai aljzat kerettel, fehér | 6587 |  |  |  | PL8 - Hang-, adat- és képátviteli rendszerek | 0442 | Oteo falon kívüli szerelvények | 10 | 10 | db | 3245060860479 | 3414971406018 | 3414971284616 | 3414971284623 | 8536699099 | 71.7 | 717 | 4702 | 2.82 | 20.88
086057 | LG-086057 | Oteo kábelkivezető és kötődoboz kerettel, fehér | 2786 |  |  |  | PL2 - Süllyesztett és falon kívüli szerelvények | 0601 | Oteo falon kívüli szerelvények | 10 | 10 | db | 3245060860578 | n.a. | 3414971383869 | 3414971383876 | 3925908000 | 62 | 620 | 6390 | 2.47 | 28.56 | igen
086059 | LG-086059 | Oteo RJ45 Cat.5E UTP informatikai aljzat kerettel, fehér | 6587 |  |  |  | PL8 - Hang-, adat- és képátviteli rendszerek | 0442 | Oteo falon kívüli szerelvények | 10 | 10 | db | 3245060860592 | 3414971406025 | 3414971284494 | 3414971284500 | 8536699099 | 69.5 | 695 | 4577 | 2.82 | 20.88
086061 | LG-086061 | Oteo RJ45 Cat.5E FTP informatikai aljzat kerettel, fehér | 6587 |  |  |  | PL8 - Hang-, adat- és képátviteli rendszerek | 0442 | Oteo falon kívüli szerelvények | 10 | 10 | db | 3245060860615 | 3414971406032 | 3414971284531 | 3414971284548 | 8536699099 | 71.9 | 719 | 4666 | 2.82 | 20.88
086068 | LG-086068 | Oteo forgatógombos fényerőszabályzó 40 - 400 W kerettel, fehér | 12920 |  |  |  | PL2 - Süllyesztett és falon kívüli szerelvények | 0601 | Oteo falon kívüli szerelvények | 1 | 20 | db | 3245060860684 | 3245060860684 | 3414971365650 | n.a. | 8536508000 | 80 | 80 | 1900 | 0.53 | 13.53
086084 | LG-086084 | Oteo keskeny váltó- vagy egypólusú kapcsoló kerettel 10 A, fehér | 6774 |  |  |  | PL2 - Süllyesztett és falon kívüli szerelvények | 0601 | Oteo falon kívüli szerelvények | 10 | 10 | db | 3245060860844 | 3414971175310 | 3414971161948 | 3414970473660 | 8536508000 | 35.6 | 356 | 3793 | 1.28 | 18.55 | igen
086085 | LG-086085 | Oteo keskeny egypólusú nyomó kerettel 6 A, fehér | 7463 |  |  |  | PL2 - Süllyesztett és falon kívüli szerelvények | 0601 | Oteo falon kívüli szerelvények | 10 | 10 | db | 3245060860851 | 3414971704411 | 3414971387416 | 3414970473691 | 8536508000 | 33.6 | 336 | 3605 | 1.28 | 18.55
086087 | LG-086087 | Oteo keskeny váltó- vagy egypólusú kapcsoló fényjelzőssé tehető, kerettel 10 A, fehér | 7729 |  |  |  | PL2 - Süllyesztett és falon kívüli szerelvények | 0601 | Oteo falon kívüli szerelvények | 10 | 10 | db | 3245060860875 | 3414971704428 | 3414971376342 | 3414970473721 | 8536508000 | 35.8 | 358 | 3821 | 1.28 | 18.55
086088 | LG-086088 | Oteo keskeny egypólusú nyomó fényjelzőssé tehető, kerettel 6 A, fehér | 7951 |  |  |  | PL2 - Süllyesztett és falon kívüli szerelvények | 0601 | Oteo falon kívüli szerelvények | 10 | 10 | db | 3245060860882 | 3414971704435 | 3414971388529 | 3414970473752 | 8536508000 | 33.8 | 338 | 3636 | 1.28 | 18.55
086091 | LG-086091 | Oteo falon kívüli egyes keret, fehér | 775 |  |  |  | PL2 - Süllyesztett és falon kívüli szerelvények | 0601 | Oteo falon kívüli szerelvények | 10 | 10 | db | 3245060860912 | 3414972983136 | 3414972983143 | n.a. | 8538909999 | 29.7 | 297 | 4242 | 2.82 | 33.97 | igen
086092 | LG-086092 | Oteo falon kívüli kettős keret, fehér | 1724 |  |  |  | PL2 - Süllyesztett és falon kívüli szerelvények | 0601 | Oteo falon kívüli szerelvények | 10 | 10 | db | 3245060860929 | 3245060860929 | 3414971367388 | 3414971367395 | 8538909999 | 53.4 | 534 | 3005 | 2.78 | 19.2 | igen
086093 | LG-086093 | Oteo falon kívüli hármas keret, fehér | 2697 |  |  |  | PL2 - Süllyesztett és falon kívüli szerelvények | 0601 | Oteo falon kívüli szerelvények | 5 | 5 | db | 3245060860936 | 3414972388573 | 3414971387645 | 3414972659956 | 8538909999 | 77 | 385 | 4178 | 2.36 | 32.61 | igen
086101 | LG-086101 | Oteo falon kívüli váltókapcsoló fehér | 0 | Megszűnt termék! |  | 086101L | PL2 - Süllyesztett és falon kívüli szerelvények | 0601 | Oteo falon kívüli szerelvények | 10 | 10 | db | 3245060861018 | 3414971283855 | 3414971269316 | n.a. | 8536508000 | 46 | 460 | 5000 | 2.37 | 28.56
086101L | LG-086101L | Oteo váltókapcsoló, egypólusú kapcsoló vagy nyomó keret nélkül 10 A, fehér | 2609 |  |  |  | PL2 - Süllyesztett és falon kívüli szerelvények | 0601 | Oteo falon kívüli szerelvények | 10 | 10 | db | 3414972643597 | 3414972643603 | 3414972643610 | 3414972681520 | 8536508000 | 43.6 | 436 | 4690 | 2.82 | 33.97 | igen
086102 | LG-086102 | Oteo falon kívüli csillárkapcsoló fehér | 0 | Megszűnt termék! |  | 086102L | PL2 - Süllyesztett és falon kívüli szerelvények | 0601 | Oteo falon kívüli szerelvények | 10 | 10 | db | 3245060861025 | 3414971501409 | 3414971501416 | 3414971501423 | 8536508000 | 45 | 450 | 4730 | 2.47 | 28.56 | igen
086102L | LG-086102L | Oteo csillárkapcsoló keret nélkül 10 A, fehér | 7178 |  |  |  | PL2 - Süllyesztett és falon kívüli szerelvények | 0601 | Oteo falon kívüli szerelvények | 10 | 10 | db | 3414972654838 | 3414972654845 | 3414972654852 | 3414972681537 | 8536508000 | 48.4 | 484 | 5240 | 2.82 | 33.97
086103 | LG-086103 | Oteo falon kívüli kétpólusú kapcsoló fehér | 0 | Megszűnt termék! |  | 086103L | PL2 - Süllyesztett és falon kívüli szerelvények | 0601 | Oteo falon kívüli szerelvények | 10 | 10 | db | 3245060861032 | n.a. | 3414971376847 | n.a. | 8536508000 | 46.9 | 469 | 4958 | 2.47 | 28.56
086103L | LG-086103L | Oteo kétpólusú kapcsoló keret nélkül 10 A, fehér | 7178 |  |  |  | PL2 - Süllyesztett és falon kívüli szerelvények | 0601 | Oteo falon kívüli szerelvények | 10 | 10 | db | 3414972654869 | 3414972654876 | 3414972654883 | 3414972681544 | 8536508000 | 49.28 | 492.8 | 5280 | 2.82 | 33.97
086104 | LG-086104 | Oteo falon kívüli keresztkapcsoló fehér | 0 | Megszűnt termék! |  | 086104L | PL2 - Süllyesztett és falon kívüli szerelvények | 0601 | Oteo falon kívüli szerelvények | 10 | 10 | db | 3245060861049 | n.a. | 3414971366114 | 3414971366121 | 8536508000 | 46.7 | 467 | 4970 | 2.47 | 28.56
086104L | LG-086104L | Oteo keresztkapcsoló keret nélkül 10 A, fehér | 7178 |  |  |  | PL2 - Süllyesztett és falon kívüli szerelvények | 0601 | Oteo falon kívüli szerelvények | 10 | 10 | db | 3414972885829 | 3414972953429 | 3414972885836 | 3414972953436 | 8536508000 | 81.4 | 814 | 7800 | 2.82 | 33.97
086105 | LG-086105 | Oteo falon kívüli egypólusú nyomó fényj fehér | 0 | Megszűnt termék! |  | 086117L | PL2 - Süllyesztett és falon kívüli szerelvények | 0601 | Oteo falon kívüli szerelvények | 10 | 10 | db | 3245060861056 | n.a. | 3414971383623 | n.a. | 8536508000 | 43.7 | 437 | 4540 | 2.4 | 28.56
086106 | LG-086106 | Oteo falon kívüli egypólusú nyomó fehér | 0 | Megszűnt termék! |  | 086101L | PL2 - Süllyesztett és falon kívüli szerelvények | 0601 | Oteo falon kívüli szerelvények | 10 | 10 | db | 3245060861063 | n.a. | 3414971366893 | n.a. | 8536508000 | 43 | 430 | 4700 | 2.47 | 28.56 | igen
086110L | LG-086110L | Oteo redőnykapcsoló keret nélkül, fehér | 9718 |  |  |  | PL2 - Süllyesztett és falon kívüli szerelvények | 0601 | Oteo falon kívüli szerelvények | 10 | 10 | db | 3414972654920 | 3414972654937 | 3414972654944 | 3414972681568 | 8536508000 | 49.4 | 494 | 5269 | 2.82 | 33.97
086113 | LG-086113 | Oteo falon kívüli redőnykapcsoló fehér | 0 | Megszűnt termék! |  | 086113L | PL2 - Süllyesztett és falon kívüli szerelvények | 0601 | Oteo falon kívüli szerelvények | 10 | 10 | db | 3245060861131 | 3414971501461 | 3414971501478 | n.a. | 8536508000 | 53.3 | 533 | 5630 | 2.47 | 28.56
086113L | LG-086113L | Oteo redőnynyomó keret nélkül, fehér | 9718 |  |  |  | PL2 - Süllyesztett és falon kívüli szerelvények | 0601 | Oteo falon kívüli szerelvények | 10 | 10 | db | 3414972654951 | 3414972654968 | 3414972654975 | 3414972681575 | 8536508000 | 49.4 | 494 | 5370 | 2.82 | 33.97
086117 | LG-086117 | Oteo falon kívüli váltókapcsoló fényj fehér | 0 | Megszűnt termék! |  | 086117L | PL2 - Süllyesztett és falon kívüli szerelvények | 0601 | Oteo falon kívüli szerelvények | 10 | 10 | db | 3245060861179 | n.a. | 3414971372849 | n.a. | 8536508000 | 45.6 | 456 | 4860 | 2.47 | 28.56
086117L | LG-086117L | Oteo váltókapcsoló, egypólusú kapcsoló vagy nyomó fényjelzőssé tehető, keret nélkül 10 A, fehér | 3644 |  |  |  | PL2 - Süllyesztett és falon kívüli szerelvények | 0601 | Oteo falon kívüli szerelvények | 10 | 10 | db | 3414972643535 | 3414972643542 | 3414972643559 | 3414972681612 | 8536508000 | 49.39 | 493.9 | 4825 | 2.82 | 33.97
086120 | LG-086120 | Oteo falon kívüli kettős váltókapcsoló fehér | 0 | Megszűnt termék! |  | 086120L | PL2 - Süllyesztett és falon kívüli szerelvények | 0601 | Oteo falon kívüli szerelvények | 10 | 10 | db | 3245060861209 | n.a. | 3414971382374 | n.a. | 8536508000 | 52.2 | 522 | 5405 | 2.47 | 28.56
086120L | LG-086120L | Oteo kettős váltókapcsoló vagy kettős nyomó keret nélkül, 10 A, fehér | 4196 |  |  |  | PL2 - Süllyesztett és falon kívüli szerelvények | 0601 | Oteo falon kívüli szerelvények | 10 | 10 | db | 3414972643214 | 3414972643221 | 3414972643238 | 3414972681629 | 8536508000 | 53.46 | 534.6 | 5260 | 2.82 | 33.97 | igen
086129 | LG-086129 | Oteo falon kívüli 2P+F csatlakozóaljzat fehér | 2514 |  |  |  | PL2 - Süllyesztett és falon kívüli szerelvények | 0601 | Oteo falon kívüli szerelvények | 10 | 10 | db | 3245060861292 | 3414972388627 | 3414971365834 | 3414971365841 | 8536699099 | 53.3 | 533 | 5659 | 2.87 | 33.97 | igen
086139 | LG-086139 | Oteo hangszóró csatlakozóaljzat mechanizmus | 3479 |  |  |  | PL2 - Süllyesztett és falon kívüli szerelvények | 0601 | Oteo falon kívüli szerelvények | 10 | 10 | db | 3245060861391 | n.a. | 3414971377356 | 3414971377363 | 8536699099 | 38.9 | 389 | 4222 | 2.47 | 28.56
086140 | LG-086140 | Oteo TV végzáró csatlakozóaljzat keret nélkül, fehér | 3533 |  |  |  | PL2 - Süllyesztett és falon kívüli szerelvények | 0601 | Oteo falon kívüli szerelvények | 10 | 10 | db | 3245060861407 | n.a. | 3414971380776 | 3414971380783 | 8536699099 | 57.9 | 579 | 6190 | 2.47 | 28.56
086142 | LG-086142 | Oteo TV-RD-SAT végzáró csatlakozóaljzat keret nélkül, fehér | 5300 |  |  |  | PL2 - Süllyesztett és falon kívüli szerelvények | 0601 | Oteo falon kívüli szerelvények | 10 | 10 | db | 3245060861421 | 3414972388610 | 3414971371521 | 3414971025660 | 8536699099 | 94.2 | 942 | 9720 | 2.85 | 33.97
086143 | LG-086143 | Oteo RJ11 telefon aljzat keret nélkül, fehér | 3917 |  |  |  | PL2 - Süllyesztett és falon kívüli szerelvények | 0601 | Oteo falon kívüli szerelvények | 10 | 10 | db | 3245060861438 | 3414971501577 | 3414971501584 | n.a. | 8536699099 | 35.1 | 351 | 3841 | 2.47 | 28.56
086144 | LG-086144 | Oteo RJ45 Cat.6 UTP informatikai aljzat keret nélkül, fehér | 5814 |  |  |  | PL8 - Hang-, adat- és képátviteli rendszerek | 0442 | Oteo falon kívüli szerelvények | 10 | 10 | db | 3245060861445 | 3414971406049 | 3414971284555 | 3414971284562 | 8536699099 | 46 | 460 | 3107 | 2.82 | 20.88
086145 | LG-086145 | Oteo TV-RD végzáró csatlakozóaljzat keret nélkül, fehér | 4749 |  |  |  | PL2 - Süllyesztett és falon kívüli szerelvények | 0601 | Oteo falon kívüli szerelvények | 10 | 10 | db | 3245060861452 | 3414971501607 | 3414971501614 | 3414971223707 | 8536699099 | 84.1 | 841 | 8710 | 2.41 | 28.56
086147 | LG-086147 | Oteo RJ45 Cat.6 FTP informatikai aljzat keret nélkül, fehér | 5814 |  |  |  | PL8 - Hang-, adat- és képátviteli rendszerek | 0442 | Oteo falon kívüli szerelvények | 10 | 10 | db | 3245060861476 | 3414971406056 | 3414971284593 | 3414971284609 | 8536699099 | 46.4 | 464 | 3137 | 2.82 | 20.88
086157 | LG-086157 | Oteo kábelkivezető és kötődoboz keret nélkül, fehér | 2011 |  |  |  | PL2 - Süllyesztett és falon kívüli szerelvények | 0601 | Oteo falon kívüli szerelvények | 10 | 10 | db | 3245060861575 | n.a. | 3414971372023 | 3414971372030 | 3925908000 | 39.3 | 393 | 4330 | 2.48 | 28.56 | igen
086159 | LG-086159 | Oteo RJ45 Cat.5E UTP informatikai aljzat keret nélkül, fehér | 5814 |  |  |  | PL8 - Hang-, adat- és képátviteli rendszerek | 0442 | Oteo falon kívüli szerelvények | 10 | 10 | db | 3245060861599 | 3414971406094 | 3414971411623 | 3414971521629 | 8536699099 | 46.5 | 465 | 3190 | 2.82 | 20.88
086161 | LG-086161 | Oteo RJ45 Cat.5E FTP informatikai aljzat keret nélkül, fehér | 5814 |  |  |  | PL8 - Hang-, adat- és képátviteli rendszerek | 0442 | Oteo falon kívüli szerelvények | 10 | 10 | db | 3245060861612 | 3414971406087 | 3414971284517 | 3414971284524 | 8536699099 | 46.5 | 465 | 3090 | 2.47 | 20.88
086168 | LG-086168 | Oteo forgatógombos fényerőszabályzó 40 - 400 W keret nélkül, fehér | 12147 |  |  |  | PL2 - Süllyesztett és falon kívüli szerelvények | 0601 | Oteo falon kívüli szerelvények | 1 | 20 | db | 3245060861681 | 3245060861681 | 3414971365667 | 3414971223370 | 8536508000 | 56 | 56 | 1412 | 0.53 | 13.53
086185 | LG-086185 | Oteo keskeny egypólusú nyomó keret nélkül 10 A, fehér | 6615 |  |  |  | PL2 - Süllyesztett és falon kívüli szerelvények | 0601 | Oteo falon kívüli szerelvények | 10 | 10 | db | 3245060861858 | 3414971704442 | 3414971388130 | 3414971388147 | 8536508000 | 21.3 | 213 | 2471 | 1.28 | 18.55
088000 | LG-088000 | Műanyag fedél 8/12 modulos standard padlódobozhoz, max. 8mm burkolattal | 0 | Megszűnt termék! |  | Átváltó tábla alapján! | PL7 - Kábelvezetési megoldások | 0315 | Legrand padlódobozok | 1 | 180 | db | 3414970754936 | n.a. | 3414970754936 | 3414972573160 | 8538909999 | 987.8 | 987.8 | 1188 | 14.979 | 5.28 | igen
088001 | LG-088001 | Műanyag fedél 12/18 modulos standard padlódobozhoz, max. 8mm burkolattal | 0 | Megszűnt termék! |  | Átváltó tábla alapján! | PL7 - Kábelvezetési megoldások | 0315 | Legrand padlódobozok | 1 | 165 | db | 3414970754943 | n.a. | 3414970754943 | 3414972573177 | 8538909999 | 1285.9 | 1285.9 | 1455 | 6.056 | 6.06 | igen
088002 | LG-088002 | Műanyag fedél 16/24 modulos standard padlódobozhoz, max. 8mm burkolattal | 0 | Megszűnt termék! |  | Átváltó tábla alapján! | PL7 - Kábelvezetési megoldások | 0315 | Legrand padlódobozok | 1 | 135 | db | 3414970754950 | n.a. | 3414970754950 | 3414972573153 | 8538909999 | 1438 | 1438 | 1438 | 6.813 | 6.82 | igen
088003 | LG-088003 | Rozsdamentes acél fedél 8/12 modulos standard padlódobozhoz, max. 8mm burkolattal | 0 | Megszűnt termék! |  | Átváltó tábla alapján! | PL7 - Kábelvezetési megoldások | 0315 | Legrand padlódobozok | 1 | 180 | db | 3414970754967 | n.a. | 3414970754967 | 3414971885158 | 8538909999 | 1308 | 1308 | 1308 | 5.279 | 5.28 | igen
088004 | LG-088004 | Rozsdamentes acél fedél 12/18 modulos standard padlódobozhoz, max. 8mm burkolattal | 0 | Megszűnt termék! |  | Átváltó tábla alapján! | PL7 - Kábelvezetési megoldások | 0315 | Legrand padlódobozok | 1 | 165 | db | 3414970754974 | n.a. | 3414970754974 | 3414971885165 | 8538909999 | 1702 | 1702 | 1702 | 6.056 | 6.06 | igen
088005 | LG-088005 | Rozsdamentes acél fedél 16/24 modulos standard padlódobozhoz, max. 8mm burkolattal | 0 | Megszűnt termék! |  | Átváltó tábla alapján! | PL7 - Kábelvezetési megoldások | 0315 | Legrand padlódobozok | 1 | 135 | db | 3414970754981 | n.a. | 3414970754981 | 3414971885172 | 8538909999 | 2730 | 2730 | 2730 | 6.813 | 6.82 | igen
088006 | LG-088006 | Sárgaréz fedél 8/12 modulos standard padlódobozhoz, max. 8mm burkolattal | 0 | Megszűnt termék! |  |  | PL7 - Kábelvezetési megoldások | 0315 | Legrand padlódobozok | 1 | 1 | db | 3414970754998 | n.a. | 3414970754998 | n.a. | 8538909999 | 1320 | 1320 | 1320 | 4.55 | 4.55
088007 | LG-088007 | Sárgaréz fedél 12/18 modulos standard padlódobozhoz, max. 8mm burkolattal | 0 | Megszűnt termék! |  |  | PL7 - Kábelvezetési megoldások | 0315 | Legrand padlódobozok | 1 | 1 | db | 3414970755001 | n.a. | 3414970755001 | n.a. | 8538909999 | 2400 | 2400 | 2400 | 6.056 | 6.06
088008 | LG-088008 | Sárgaréz fedél 16/24 modulos standard padlódobozhoz, max. 8mm burkolattal | 0 | Megszűnt termék! |  |  | PL7 - Kábelvezetési megoldások | 0315 | Legrand padlódobozok | 1 | 1 | db | 3414970755018 | n.a. | 3414970755018 | n.a. | 8538909999 | 2761 | 2761 | 2761 | 6.813 | 6.82
088015 | LG-088015 | Rozsdamentes acél burkolat 8/12 modulos műanyag fedélhez | 13627 |  |  |  | PL7 - Kábelvezetési megoldások | 0315 | Legrand padlódobozok | 1 | 5 | db | 3414970891242 | 3414970891242 | 3414971066489 | 3414971885219 | 8538909999 | 475.97 | 475.97 | 3565 | 2.12 | 13.71 | igen
088016 | LG-088016 | Rozsdamentes acél burkolat 12/18 modulos műanyag fedélhez | 13808 |  |  |  | PL7 - Kábelvezetési megoldások | 0315 | Legrand padlódobozok | 1 | 5 | db | 3414970891266 | 3414970891266 | 3414971066496 | 3414971334267 | 8538909999 | 635.25 | 635.25 | 3995 | 2.12 | 13.71 | igen
088017 | LG-088017 | Rozsdamentes acél burkolat 16/24 modulos műanyag fedélhez | 12738 |  |  |  | PL7 - Kábelvezetési megoldások | 0315 | Legrand padlódobozok | 1 | 5 | db | 3414970891280 | 3414970891280 | 3414971066502 | 3414971885226 | 8538909999 | 811.8 | 811.8 | 4820 | 2.12 | 13.71 | igen
088020 | LG-088020 | 12 (3x4) modulos, horizontális, állítható magasságú standard padlódoboz, Mosaic-kal szerelvényezhető | 0 | Megszűnt termék! |  | Átváltó tábla alapján! | PL7 - Kábelvezetési megoldások | 0315 | Legrand padlódobozok | 1 | 128 | db | 3414970755117 | n.a. | 3414970755117 | 3414972573184 | 8538909999 | 1243 | 1243 | 1354 | 4.518 | 7.4
088021 | LG-088021 | 18 (3x6) modulos, horizontális, állítható magasságú standard padlódoboz, Mosaic-kal szerelvényezhető | 0 | Megszűnt termék! |  | Átváltó tábla alapján! | PL7 - Kábelvezetési megoldások | 0315 | Legrand padlódobozok | 1 | 96 | db | 3414970755124 | n.a. | 3414970755124 | 3414972573191 | 8538909999 | 1393.7 | 1393.7 | 1520 | 5.384 | 8.77 | igen
088022 | LG-088022 | 24 (3x8) modulos, horizontális, állítható magasságú standard padlódoboz, Mosaic-kal szerelvényezhető | 0 | Megszűnt termék! |  | Átváltó tábla alapján! | PL7 - Kábelvezetési megoldások | 0315 | Legrand padlódobozok | 1 | 72 | db | 3414970755131 | n.a. | 3414970755131 | 3414972573207 | 8538909999 | 1714 | 1714 | 1714 | 6.41 | 10.3
088023 | LG-088023 | 8 (2x4) modulos, vertikális, állítható magasságú standard padlódoboz, Mosaic-kal szerelvényezhető | 0 | Megszűnt termék! |  | Átváltó tábla alapján! | PL7 - Kábelvezetési megoldások | 0315 | Legrand padlódobozok | 1 | 128 | db | 3414970755148 | n.a. | 3414970755148 | 3414971345669 | 8538909999 | 673.2 | 673.2 | 849 | 3.776 | 7.4 | igen
088024 | LG-088024 | 12 (2x6) modulos, vertikális, állítható magasságú standard padlódoboz, Mosaic-kal szerelvényezhető | 0 | Megszűnt termék! |  | Átváltó tábla alapján! | PL7 - Kábelvezetési megoldások | 0315 | Legrand padlódobozok | 1 | 96 | db | 3414970755155 | n.a. | 3414970755155 | 3414972573221 | 8538909999 | 741.4 | 741.4 | 937 | 4.5 | 8.77
088025 | LG-088025 | 16 (2x8) modulos, vertikális, állítható magasságú standard padlódoboz, Mosaic-kal szerelvényezhető | 0 | Megszűnt termék! |  | Átváltó tábla alapján! | PL7 - Kábelvezetési megoldások | 0315 | Legrand padlódobozok | 1 | 96 | db | 3414970755162 | n.a. | 3414970755162 | 3414972573214 | 8538909999 | 853.27 | 853.27 | 1055 | 5.357 | 10.47 | igen
088026 | LG-088026 | Műanyag doboz elektromos szigeteléshez, 8 (2x4) modulos vertikális padlódobozhoz, álpadlóba építéshez, 2db | 0 | Megszűnt termék! |  | Átváltó tábla alapján! | PL7 - Kábelvezetési megoldások | 0315 | Legrand padlódobozok | 1 | 5 | db | 3414970755179 | 3414970755179 | 3414971027398 | 3414971885233 | 8538909999 | 94 | 94 | 711 | 1.63 | 10.3
088027 | LG-088027 | Műanyag doboz elektromos szigeteléshez, 12 (2x6) modulos vertikális padlódobozhoz, álpadlóba építéshez, 2db | 0 | Megszűnt termék! |  | Átváltó tábla alapján! | PL7 - Kábelvezetési megoldások | 0315 | Legrand padlódobozok | 1 | 5 | db | 3414970755193 | 3414970755193 | 3414971027404 | 3414971885240 | 8538909999 | 109 | 109 | 1043 | 1.86 | 10.3 | igen
088028 | LG-088028 | Műanyag doboz elektromos szigeteléshez, 16 (2x8) modulos vertikális padlódobozhoz, álpadlóba építéshez, 2db | 0 | Megszűnt termék! |  | Átváltó tábla alapján! | PL7 - Kábelvezetési megoldások | 0315 | Legrand padlódobozok | 1 | 4 | db | 3414970755216 | 3414970755216 | 3414971027411 | 3414972770552 | 8538909999 | 140 | 140 | 988 | 2.54 | 10.3 | igen
088039 | LG-088039 | Szerelőkeret standard padlódobozhoz álpadlóba, 8/12 modulos fedélhez | 0 | Megszűnt termék! |  | Átváltó tábla alapján! | PL7 - Kábelvezetési megoldások | 0315 | Legrand padlódobozok | 1 | 32 | db | 3414970755322 | n.a. | 3414970755322 | 3414972638241 | 8538909999 | 471.24 | 471.24 | 648 | 7.599 | 7.4
088040 | LG-088040 | Szerelőkeret standard padlódobozhoz álpadlóba,12/18 modulos fedélhez | 0 | Megszűnt termék! |  | Átváltó tábla alapján! | PL7 - Kábelvezetési megoldások | 0315 | Legrand padlódobozok | 1 | 24 | db | 3414970755339 | n.a. | 3414970755339 | 3414972638258 | 8538909999 | 731 | 731 | 731 | 8.764 | 8.77
088041 | LG-088041 | Szerelőkeret standard padlódobozhoz álpadlóba,16/24 modulos fedélhez | 0 | Megszűnt termék! |  | Átváltó tábla alapján! | PL7 - Kábelvezetési megoldások | 0315 | Legrand padlódobozok | 1 | 18 | db | 3414970755346 | n.a. | 3414970755346 | 3414972638265 | 8538909999 | 577.94 | 577.94 | 810 | 10.466 | 10.3
088045 | LG-088045 | Rozsdamentes acél burkolat 8/12 modulos fém fedélhez | 21293 |  |  |  | PL7 - Kábelvezetési megoldások | 0315 | Legrand padlódobozok | 1 | 5 | db | 3414970755414 | 3414970755414 | 3414971066588 | n.a. | 8538909999 | 411.62 | 411.62 | 3395 | 2.12 | 13.71 | igen
088046 | LG-088046 | Rozsdamentes acél burkolat 12/18 modulos fém fedélhez | 24856 |  |  |  | PL7 - Kábelvezetési megoldások | 0315 | Legrand padlódobozok | 1 | 5 | db | 3414970755438 | 3414970755438 | 3414971066557 | n.a. | 8538909999 | 545.38 | 545.38 | 3835 | 2.12 | 13.71
088047 | LG-088047 | Rozsdamentes acél burkolat 16/24 modulos fém fedélhez | 26638 |  |  |  | PL7 - Kábelvezetési megoldások | 0315 | Legrand padlódobozok | 1 | 5 | db | 3414970755452 | 3414970755452 | 3414971066526 | n.a. | 8538909999 | 703.45 | 703.45 | 5035 | 2.12 | 13.71
088048 | LG-088048 | Sárgaréz burkolat 8/12 modulos fém fedélhez | 0 | Megszűnt termék! |  |  | PL7 - Kábelvezetési megoldások | 0315 | Legrand padlódobozok | 1 | 5 | db | 3414970755476 | 3414970755476 | 3414971066571 | n.a. | 8538909999 | 386 | 386 | 1930 | 2.12 | 13.71
088049 | LG-088049 | Sárgaréz burkolat 12/18 modulos fém fedélhez | 0 | Megszűnt termék! |  |  | PL7 - Kábelvezetési megoldások | 0315 | Legrand padlódobozok | 1 | 5 | db | 3414970755490 | 3414970755490 | 3414971066540 | n.a. | 8538909999 | 511 | 511 | 2555 | 2.12 | 13.71
088050 | LG-088050 | Sárgaréz burkolat 16/24 modulos fém fedélhez | 0 | Megszűnt termék! |  |  | PL7 - Kábelvezetési megoldások | 0315 | Legrand padlódobozok | 1 | 5 | db | 3414970755513 | 3414970755513 | 3414971066519 | n.a. | 8538909999 | 966 | 966 | 5159 | 2.12 | 13.71
088061 | LG-088061 | IP66-os padlódoboz, levehető fedővel, rozsdamentes acél borítással, 4 modul befogadására | 49495 |  |  |  | PL7 - Kábelvezetési megoldások | 0315 | Legrand padlódobozok | 1 | 5 | db | 3414970341341 | 3414970341341 | 3414970341358 | 3414970733535 | 3925908000 | 921 | 921 | 4819 | 2.28 | 15.75 | igen
088062 | LG-088062 | Kábelkivezető IP66-os padlódobozokhoz, csak szögletes csatlakozó dugóval kompatibilis, IP55 | 55631 |  |  |  | PL7 - Kábelvezetési megoldások | 0315 | Legrand padlódobozok | 1 | 5 | db | 3414970341365 | 3414970341365 | 3414970674906 | 3414970733542 | 3925908000 | 1493 | 1493 | 7722 | 2.28 | 15.75
088064 | LG-088064 | IP66-os padlódoboz, felhajtható fedővel, rozsdamentes acél borítással, 4 modul befogadására | 60056 |  |  |  | PL7 - Kábelvezetési megoldások | 0315 | Legrand padlódobozok | 1 | 5 | db | 3414970341419 | 3414970341419 | 3414970341426 | 3414970733566 | 3925908000 | 995 | 995 | 5380 | 2.28 | 15.75 | igen
088069 | LG-088069 | Automatán illeszkedő süllyesztődoboz IP 66-os padlódobozhoz, betonpadlóba | 7806 |  |  |  | PL7 - Kábelvezetési megoldások | 0315 | Legrand padlódobozok | 1 | 140 | db | 3414970341433 | n.a. | 3414970341433 | 3414970733573 | 3925908000 | 398.2 | 398.2 | 381 | 4.324 | 4.33 | igen
088070 | LG-088070 | Csökkentett magasságú padlódoboz, 50 mm, 16 modul | 38309 |  |  |  | PL7 - Kábelvezetési megoldások | 0315 | Legrand padlódobozok | 1 | 72 | db | 3414970330291 | n.a. | 3414970330291 | 3414970428240 | 3925908000 | 1699.5 | 1699.5 | 1808 | 7.972 | 7.98 | igen
088071 | LG-088071 | Elektromos szigetelődoboz álpadlóba, csökkentett magasságú padlódobozhoz | 10512 |  |  |  | PL7 - Kábelvezetési megoldások | 0315 | Legrand padlódobozok | 1 | 10 | db | 3414970330307 | 3414970330307 | 3414970330314 | 3414970428264 | 3925908000 | 162 | 162 | 1925 | 1.37 | 19.93
088072 | LG-088072 | Rozsdamentes acél fedél burkolat, csökkentett magasságú padlódobozhoz | 22275 |  |  |  | PL7 - Kábelvezetési megoldások | 0315 | Legrand padlódobozok | 1 | 6 | db | 3414970330321 | 3414970330321 | 3414970330338 | 3414970428271 | 8538909999 | 970 | 970 | 6270 | 0.58 | 7.98
088073 | LG-088073 | Süllyesztett betondoboz, csökkentett magasságú padlódobozhoz | 29399 |  |  |  | PL7 - Kábelvezetési megoldások | 0315 | Legrand padlódobozok | 1 | 30 | db | 3414970330345 | n.a. | 3414970330345 | 3414970428257 | 3925908000 | 1656.6 | 1656.6 | 1898 | 8.416 | 13.8 | igen
088080 | LG-088080 | Univerzális süllyesztett doboz 55-150mm vastagságú betonba | 71255 |  |  |  | PL7 - Kábelvezetési megoldások | 0315 | Legrand padlódobozok | 1 | 32 | db | 3414970755650 | n.a. | 3414970755650 | n.a. | 3925908000 | 3500 | 3500 | 3500 | 27.844 | 42.42 | igen
088081 | LG-088081 | Szerelő lemez betonpadlóba univerzális betondobozhoz, standard és perem nélküli 8/12 modulos padlódobozhoz | 17802 |  |  |  | PL7 - Kábelvezetési megoldások | 0315 | Legrand padlódobozok | 1 | 60 | db | 3414970755667 | n.a. | 3414970755667 | 3414972057189 | 8538909999 | 1773 | 1773 | 1773 | 4.029 | 7.71 | igen
088082 | LG-088082 | Szerelő lemez betonpadlóba univerzális betondobozhoz, standard és perem nélküli 12/18 modulos padlódobozhoz | 18262 |  |  |  | PL7 - Kábelvezetési megoldások | 0315 | Legrand padlódobozok | 1 | 60 | db | 3414970755674 | n.a. | 3414970755674 | 3414972057196 | 8538909999 | 1667 | 1667 | 1667 | 4.029 | 7.71 | igen
088083 | LG-088083 | Szerelő lemez betonpadlóba univerzális betondobozhoz, standard és perem nélküli 16/24 modulos padlódobozhoz | 18798 |  |  |  | PL7 - Kábelvezetési megoldások | 0315 | Legrand padlódobozok | 1 | 60 | db | 3414970755681 | n.a. | 3414970755681 | n.a. | 8538909999 | 1475.1 | 1475.1 | 1534 | 4.029 | 7.71 | igen
088086 | LG-088086 | 4db-os csavar szett, max 250 mm magasságig, univerzális betondobozhoz | 6879 |  |  |  | PL7 - Kábelvezetési megoldások | 0315 | Legrand padlódobozok | 1 | 20 | db | 3414971795112 | 3414971795112 | 3414971795129 | n.a. | 7318190090 | 45 | 45 | 1062 | 0.16 | 5.6
088088 | LG-088088 | Kiegészítő, extra habszivacs univerzális betondobozhoz | 12738 |  |  |  | PL7 - Kábelvezetési megoldások | 0315 | Legrand padlódobozok | 3 | 3 | db | 3414971795136 | n.a. | 3414971795143 | n.a. | 3925908000 | 340 | 1020 | 1020 | 13.99 | 41.98
088089 | LG-088089 | Szerelő lemez betonpadlóba, kerek 12/20 modulos padlódobozhoz | 0 | Megszűnt termék! |  |  | PL7 - Kábelvezetési megoldások | 0315 | Legrand padlódobozok | 1 | 5 | db | 3414970755711 | 3414970755711 | 3414971067509 | n.a. | 8538909999 | 849 | 849 | 4573 | 0.91 | 7.71
088090 | LG-088090 | Süllyesztett doboz betonba, állítható magasságú, 65-90mm betonba, 8/12 modulos padlódobozhoz | 28490 |  |  |  | PL7 - Kábelvezetési megoldások | 0315 | Legrand padlódobozok | 1 | 143 | db | 3414970755735 | n.a. | 3414970755735 | n.a. | 3925908000 | 1496 | 1496 | 1765 | 7.079 | 10.71 | igen
088091 | LG-088091 | Süllyesztett doboz betonba, állítható magasságú, 65-90mm betonba, 12/18 modulos padlódobozhoz | 30273 |  |  |  | PL7 - Kábelvezetési megoldások | 0315 | Legrand padlódobozok | 1 | 143 | db | 3414970755742 | n.a. | 3414970755742 | n.a. | 3925908000 | 1692 | 1692 | 1988 | 8.19 | 12.27 | igen
088092 | LG-088092 | Süllyesztett doboz betonba, állítható magasságú, 65-90mm betonba, 16/24 modulos padlódobozhoz | 36862 |  |  |  | PL7 - Kábelvezetési megoldások | 0315 | Legrand padlódobozok | 1 | 78 | db | 3414970755759 | n.a. | 3414970755759 | n.a. | 3925908000 | 1910 | 1910 | 2239 | 9.506 | 14.12 | igen
088098 | LG-088098 | Zár. kulccsal | 11582 |  |  |  | PL7 - Kábelvezetési megoldások | 0315 | Legrand padlódobozok | 1 | 100 | db | 3414970755766 | 3414970755766 | 3414971136069 | n.a. | 8301409000 | 35 | 35 | 3800 | 0.08 | 10.47
088099 | LG-088099 | Zár, kulcs nélküli | 10512 |  |  |  | PL7 - Kábelvezetési megoldások | 0315 | Legrand padlódobozok | 1 | 100 | db | 3414970755780 | 3414970755780 | 3414971136076 | n.a. | 8301409000 | 13.749 | 13.749 | 2100 | 0.08 | 10.47
088103 | LG-088103 | Rozsdamentes acél fedél 8/12 modulos perem nélküli padlódobozhoz, max. 15mm burkolattal | 0 | Megszűnt termék! |  | Átváltó tábla alapján! | PL7 - Kábelvezetési megoldások | 0315 | Legrand padlódobozok | 1 | 210 | db | 3414970755803 | n.a. | 3414970755803 | 3414971885257 | 8538909999 | 1541.1 | 1541.1 | 1610 | 5.278 | 3.19 | igen
088104 | LG-088104 | Rozsdamentes acél fedél 12/18 modulos perem nélküli padlódobozhoz, max. 15mm burkolattal | 0 | Megszűnt termék! |  | Átváltó tábla alapján! | PL7 - Kábelvezetési megoldások | 0315 | Legrand padlódobozok | 1 | 84 | db | 3414970755827 | n.a. | 3414970755827 | 3414971345652 | 8538909999 | 1818.3 | 1818.3 | 1877 | 6.056 | 3.88 | igen
088105 | LG-088105 | Rozsdamentes acél fedél 16/24 modulos perem nélküli padlódobozhoz, max. 15mm burkolattal | 0 | Megszűnt termék! |  | Átváltó tábla alapján! | PL7 - Kábelvezetési megoldások | 0315 | Legrand padlódobozok | 1 | 135 | db | 3414970755841 | n.a. | 3414970755841 | 3414971400627 | 8538909999 | 1915 | 1915 | 2259 | 6.813 | 4.49 | igen
088106 | LG-088106 | Sárgaréz fedél 8/12 modulos perem nélküli padlódobozhoz, max. 15mm burkolattal | 0 | Megszűnt termék! |  |  | PL7 - Kábelvezetési megoldások | 0315 | Legrand padlódobozok | 1 | 1 | db | 3414970755865 | n.a. | 3414970755865 | n.a. | 8538909999 | 1835 | 1835 | 1835 | 5.278 | 5.28
088107 | LG-088107 | Sárgaréz fedél 12/18 modulos perem nélküli padlódobozhoz, max. 15mm burkolattal | 0 | Megszűnt termék! |  |  | PL7 - Kábelvezetési megoldások | 0315 | Legrand padlódobozok | 1 | 1 | db | 3414970755889 | n.a. | 3414970755889 | n.a. | 8538909999 | 1831.555 | 1831.555 | 2103 | 6.056 | 6.06
088108 | LG-088108 | Sárgaréz fedél 16/24 modulos perem nélküli padlódobozhoz, max. 15mm burkolattal | 0 | Megszűnt termék! |  |  | PL7 - Kábelvezetési megoldások | 0315 | Legrand padlódobozok | 1 | 1 | db | 3414970755902 | n.a. | 3414970755902 | n.a. | 8538909999 | 2413 | 2413 | 2413 | 6.813 | 6.82
088120 | LG-088120 | 12 (3x4) modulos vízszintes, állítható magasságú perem nélküli padlódoboz, Mosaic-kal szerelvényezhető | 0 | Megszűnt termék! |  | Átváltó tábla alapján! | PL7 - Kábelvezetési megoldások | 0315 | Legrand padlódobozok | 1 | 80 | db | 3414970756046 | n.a. | 3414970756046 | 3414971885295 | 8538909999 | 818.95 | 818.95 | 1727 | 4.301 | 7.4 | igen
088121 | LG-088121 | 18 (3x6) modulos vízszintes, állítható magasságú perem nélküli padlódoboz, Mosaic-kal szerelvényezhető | 0 | Megszűnt termék! |  | Átváltó tábla alapján! | PL7 - Kábelvezetési megoldások | 0315 | Legrand padlódobozok | 1 | 60 | db | 3414970756053 | n.a. | 3414970756053 | 3414971885301 | 8538909999 | 939.62 | 939.62 | 1943 | 5.203 | 8.77 | igen
088122 | LG-088122 | 24 (3x8) modulos vízszintes, állítható magasságú perem nélküli padlódoboz, Mosaic-kal szerelvényezhető | 0 | Megszűnt termék! |  | Átváltó tábla alapján! | PL7 - Kábelvezetési megoldások | 0315 | Legrand padlódobozok | 1 | 45 | db | 3414970756060 | n.a. | 3414970756060 | 3414971885318 | 8538909999 | 1591 | 1591 | 2212 | 6.273 | 10.3 | igen
088123 | LG-088123 | 8 (2x4) modulos merőleges, állítható magasságú perem nélküli padlódoboz, Mosaic-kal szerelvényezhető | 0 | Megszűnt termék! |  | Átváltó tábla alapján! | PL7 - Kábelvezetési megoldások | 0315 | Legrand padlódobozok | 1 | 80 | db | 3414970756077 | n.a. | 3414970756077 | 3414971416062 | 8538909999 | 1083.17 | 1083.17 | 1210 | 3.823 | 7.4 | igen
088124 | LG-088124 | 12 (2x6) modulos merőleges, állítható magasságú perem nélküli padlódoboz, Mosaic-kal szerelvényezhető | 0 | Megszűnt termék! |  | Átváltó tábla alapján! | PL7 - Kábelvezetési megoldások | 0315 | Legrand padlódobozok | 1 | 24 | db | 3414970756084 | n.a. | 3414970756084 | 3414971885325 | 8538909999 | 1147.85 | 1147.85 | 1373 | 4.625 | 8.77 | igen
088125 | LG-088125 | 16 (2x8) modulos merőleges, állítható magasságú perem nélküli padlódoboz, Mosaic-kal szerelvényezhető | 0 | Megszűnt termék! |  | Átváltó tábla alapján! | PL7 - Kábelvezetési megoldások | 0315 | Legrand padlódobozok | 1 | 45 | db | 3414970756091 | n.a. | 3414970756091 | 3414971416055 | 8538909999 | 1357.4 | 1357.4 | 1539 | 5.576 | 10.3
088126 | LG-088126 | 20 modulos vízszintes, állítható magasságú kerek padlódoboz, Mosaic-kal szerelvényezhető | 0 | Megszűnt termék! |  |  | PL7 - Kábelvezetési megoldások | 0315 | Legrand padlódobozok | 1 | 1 | db | 3414970756107 | n.a. | 3414970756107 | n.a. | 3925908000 | 2246 | 2246 | 2246 | 13.706 | 13.71
088127 | LG-088127 | 12 modulos merőleges, állítható magasságú kerek padlódoboz, Mosaic-kal szerelvényezhető | 0 | Megszűnt termék! |  |  | PL7 - Kábelvezetési megoldások | 0315 | Legrand padlódobozok | 1 | 1 | db | 3414970756114 | n.a. | 3414970756114 | n.a. | 3925908000 | 2694 | 2694 | 2694 | 13.706 | 13.71
088139 | LG-088139 | Szerelőkeret perem nélküli padlódobozhoz álpadlóba, 8/12 modulos fedélhez | 0 | Megszűnt termék! |  | Átváltó tábla alapján! | PL7 - Kábelvezetési megoldások | 0315 | Legrand padlódobozok | 1 | 32 | db | 3414970756329 | n.a. | 3414970756329 | 3414972638319 | 8538909999 | 1062 | 1062 | 1028 | 7.599 | 7.4
088140 | LG-088140 | Szerelőkeret perem nélküli padlódobozhoz álpadlóba,12/18 modulos fedélhez | 0 | Megszűnt termék! |  | Átváltó tábla alapján! | PL7 - Kábelvezetési megoldások | 0315 | Legrand padlódobozok | 1 | 24 | db | 3414970756336 | n.a. | 3414970756336 | n.a. | 8538909999 | 1212 | 1212 | 1212 | 8.877 | 8.88
088141 | LG-088141 | Szerelőkeret perem nélküli padlódobozhoz álpadlóba,16/24 modulos fedélhez | 0 | Megszűnt termék! |  | Átváltó tábla alapján! | PL7 - Kábelvezetési megoldások | 0315 | Legrand padlódobozok | 1 | 18 | db | 3414970756343 | n.a. | 3414970756343 | 3414972638333 | 8538909999 | 993.19 | 993.19 | 1285 | 10.466 | 10.3
088142 | LG-088142 | 4db-os csavar szett, 122mm-nél magasabb talpak beállításához | 30201 |  |  |  | PL7 - Kábelvezetési megoldások | 0315 | Legrand padlódobozok | 1 | 25 | db | 3414970756169 | 3414970756169 | 3414971252059 | n.a. | 7318155290 | 315 | 315 | 8049 | 0.58 | 7.6
088144 | LG-088144 | Rozsdamentes acél burkolat, 12/20 modulos kerek padlódobozhoz | 0 | Megszűnt termék! |  |  | PL7 - Kábelvezetési megoldások | 0315 | Legrand padlódobozok | 1 | 5 | db | 3414970756183 | 3414970756183 | 3414971067493 | n.a. | 8538909999 | 697 | 697 | 3761 | 2.12 | 13.71
088145 | LG-088145 | Rozsdamentes acél burkolat, 8/12 modulos perem nélküli padlódobozhoz | 30201 |  |  |  | PL7 - Kábelvezetési megoldások | 0315 | Legrand padlódobozok | 1 | 4 | db | 3414970756206 | 3414970756206 | 3414971067455 | n.a. | 8538909999 | 784.74 | 784.74 | 4048 | 2.12 | 13.71
088146 | LG-088146 | Rozsdamentes acél burkolat, 12/18 modulos perem nélküli padlódobozhoz | 35548 |  |  |  | PL7 - Kábelvezetési megoldások | 0315 | Legrand padlódobozok | 1 | 4 | db | 3414970756220 | 3414970756220 | 3414971067424 | n.a. | 8538909999 | 1022.78 | 1022.78 | 4944 | 2.12 | 13.71
088147 | LG-088147 | Rozsdamentes acél burkolat, 16/24 modulos perem nélküli padlódobozhoz | 42677 |  |  |  | PL7 - Kábelvezetési megoldások | 0315 | Legrand padlódobozok | 1 | 4 | db | 3414970756244 | 3414970756244 | 3414971067394 | n.a. | 8538909999 | 1207 | 1207 | 5160 | 2.12 | 13.71
088148 | LG-088148 | Sárgaréz burkolat, 8/12 modulos perem nélküli padlódobozhoz | 0 | Megszűnt termék! |  |  | PL7 - Kábelvezetési megoldások | 0315 | Legrand padlódobozok | 1 | 4 | db | 3414970756268 | 3414970756268 | 3414971067448 | n.a. | 8538909999 | 771 | 771 | 3086 | 2.12 | 13.71
088149 | LG-088149 | Sárgaréz burkolat, 12/18 modulos perem nélküli padlódobozhoz | 0 | Megszűnt termék! |  |  | PL7 - Kábelvezetési megoldások | 0315 | Legrand padlódobozok | 1 | 4 | db | 3414970756282 | 3414970756282 | 3414971067417 | n.a. | 8538909999 | 1049 | 1049 | 4516 | 2.12 | 13.71
088150 | LG-088150 | Sárgaréz burkolat, 16/24 modulos perem nélküli padlódobozhoz | 0 | Megszűnt termék! |  |  | PL7 - Kábelvezetési megoldások | 0315 | Legrand padlódobozok | 1 | 4 | db | 3414970756305 | 3414970756305 | 3414971067370 | n.a. | 8538909999 | 1318 | 1318 | 5274 | 2.12 | 13.71
088170 | LG-088170 | Süllyesztődoboz betonpadlóba 12 modulos padlódobozhoz, műanyag | 6236 |  |  |  | PL7 - Kábelvezetési megoldások | 0315 | Legrand padlódobozok | 10 | 10 | db | 3414971132573 | n.a. | 3414971132580 | 3414972291200 | 3925908000 | 256.3 | 2563 | 2330 | 1.536 | 15.36 | igen
088171 | LG-088171 | Padlódoboz műanyag fedéllel, vízszintes szerelvényezés, 12 modul | 24767 |  |  |  | PL7 - Kábelvezetési megoldások | 0315 | Legrand padlódobozok | 1 | 4 | db | 3414971132597 | 3414971132597 | 3414971227484 | n.a. | 3926909758 | 1339.8 | 1339.8 | 8936 | 9.53 | 42.22 | igen
088172 | LG-088172 | Padlódoboz műanyag fedéllel, merőleges szerelvényezés, 12 modul | 24767 |  |  |  | PL7 - Kábelvezetési megoldások | 0315 | Legrand padlódobozok | 1 | 4 | db | 3414971132603 | 3414971132603 | 3414971227477 | n.a. | 3926909758 | 929.39 | 929.39 | 9074 | 9.53 | 42.22 | igen
088230 | LG-088230 | LM mobil konfigurátor LCD kijelzővel, IR | 0 | Megszűnt termék! |  |  | PL4 - Épületfelügyeleti megoldások | 9903 | Mozgás- és jelenlét érzékelők | 1 | 40 | db | 3245060882303 | 3245060882303 | 3414971064058 | n.a. | 8526920090 | 91 | 91 | 3680 | 0.17 | 9.54
088231 | LG-088231 | Céliane MyHOME távirányító | 41353 | Készlet erejéig! |  |  | PL3 - Intelligens és kommunikációs megoldások | 0217 | MyHOME kiegészítő | 1 | 10 | db | 3245060882310 | 3245060882310 | 3414970514417 | 3414970514424 | 8536508000 | 160 | 160 | 1791 | 0.69 | 9.3
088232 | LG-088232 | Rádiós távirányító IR/RF, 5 szcenárió vezérlésére | 0 | Megszűnt termék! |  |  | PL3 - Intelligens és kommunikációs megoldások | 0217 | MyHOME | 1 | 10 | db | 3245060882327 | 3245060882327 | 3414971434158 | n.a. | 8536508000 | 160 | 160 | 1825 | 0.69 | 9.3
088235 | LG-088235 | LM - nyomógombos konfigurátor jelenlét érzékelőkhöz, fix értékmegadás, IR | 14702 |  |  |  | PL4 - Épületfelügyeleti megoldások | 9903 | Mozgás- és jelenlét érzékelők | 1 | 40 | db | 3245060882358 | 3245060882358 | 3414970427151 | 3414972576765 | 8523491000 | 51 | 51 | 2193 | 0.19 | 7.97 | igen
088240 | LG-088240 | Okostelefon adapter konfigurációhoz (Legrand Close Up) | 53987 |  |  |  | PL4 - Épületfelügyeleti megoldások | 9903 | Mozgás- és jelenlét érzékelők | 1 | 20 | db | 3414971406193 | 3414971406193 | 3414971542938 | n.a. | 8526920090 | 3400 | 3400 | 3400 | 0.8 | 19.2
088326 | LG-088326 | Rádiós redőnyvezérlő jelvevő | 0 | Megszűnt termék! |  |  | PL3 - Intelligens és kommunikációs megoldások | 1181 | Céliane MyHOME rendszer | 1 | 9 | db | 3414970375100 | 3414970375100 | 3414970375117 | n.a. | 8536508000 | 106 | 106 | 1084 | 0.47 | 5.95
089126 | LG-089126 | Legrand tégladoboz 2-es Program Mosaic-hoz függőleges, 120X65 | 0 | Megszűnt termék! |  |  | PL9 - Tömegáruk | 0311 | Batibox süllyesztődobozok | 5 | 5 | db | 3245060891268 | 3414971252370 | 3414971252387 | n.a. | 3925908000 | 86.8 | 434 | 9080 | 2.36 | 53.79
089127 | LG-089127 | Legrand tégladoboz 3-as Program Mosaic-hoz függőleges 180X65 | 0 | Megszűnt termék! |  |  | PL9 - Tömegáruk | 0311 | Batibox süllyesztődobozok | 5 | 5 | db | 3245060891275 | 3414971497184 | 3414971391567 | n.a. | 3925908000 | 122.4 | 612 | 6520 | 4.87 | 62.12
089239 | LG-089239 | 3 modul kettes doboz téglafalba | 285 |  |  |  | PL9 - Tömegáruk | 0311 | Batibox süllyesztődobozok | 15 | 15 | db | 3245060892395 | 3414971529731 | 3414971372825 | 3414971372832 | 3925908000 | 36.3 | 544.5 | 6515 | 4.46 | 68.4
089246 | LG-089246 | Batibox süllyesztő doboz téglafalba talajfények részére, 40 mm mély | 1218 |  |  |  | PL9 - Tömegáruk | 0313 | Batibox süllyesztődobozok | 50 | 50 | db | 3245060892463 | n.a. | 3414971183230 | 3414971076082 | 3925908000 | 21.5 | 1075 | 1075 | 0.564 | 28.2
089249 | LG-089249 | 4/5 modul kettes doboz függőleges/vízszintes használatra, téglafalba | 489 |  |  |  | PL9 - Tömegáruk | 0311 | Batibox süllyesztődobozok | 5 | 5 | db | 3245060892494 | 3414971529748 | 3414971388178 | 3414971388185 | 3925908000 | 40.4 | 202 | 4453 | 2.59 | 68.4
089250 | LG-089250 | 6/8 modul hármas doboz függőleges/vízszintes használatra, téglafalba | 813 |  |  |  | PL9 - Tömegáruk | 0311 | Batibox süllyesztődobozok | 1 | 50 | db | 3245060892500 | 3245060892500 | 3414971383142 | 3414971383159 | 3925908000 | 63 | 63 | 3725 | 0.89 | 56.65
089256 | LG-089256 | Batibox süllyesztő doboz téglafalba plafonról lógatott, 50mm mély | 1455 |  |  |  | PL9 - Tömegáruk | 0313 | Batibox süllyesztődobozok | 50 | 50 | db | 3245060892562 | n.a. | 3414971183247 | n.a. | 3925908000 | 46 | 2300 | 2300 | 0.732 | 36.6
089268 | LG-089268 | Batibox dobozhelymaró téglához, kemény anyagokhoz, betonhoz átmérő:68mm | 0 | Megszűnt termék! |  |  | PL9 - Tömegáruk | 0311 | Batibox süllyesztődobozok | 1 | 5 | db | 3245060892685 | 3245060892685 | 3414971499126 | n.a. | 8538909999 | 808 | 808 | 4425 | 3.33 | 23.13
089271 | LG-089271 | Batibox komplett elágazódoboz 85x85x40 | 1754 |  |  |  | PL9 - Tömegáruk | 0312 | Batibox elágazódobozok | 10 | 10 | db | 3245060892715 | n.a. | 3414971183278 | 3414971146587 | 3925908000 | 21 | 210 | 700 | 0.4 | 7.7
089272 | LG-089272 | Batibox komplett elágazódoboz 120x120x40 | 3143 |  |  |  | PL9 - Tömegáruk | 0312 | Batibox elágazódobozok | 10 | 10 | db | 3245060892722 | n.a. | 3414971183384 | 3414971058798 | 3925908000 | 116.38 | 1163.8 | 1225 | 0.784 | 14.76
089273 | LG-089273 | Batibox komplett elágazódoboz 165x115x40 | 2974 |  |  |  | PL9 - Tömegáruk | 0312 | Batibox elágazódobozok | 10 | 10 | db | 3245060892739 | n.a. | 3414971183391 | 3414971146594 | 3925908000 | 157.99 | 1579.9 | 1663 | 1.026 | 14.76 | igen
089274 | LG-089274 | Batibox komplett elágazódoboz 175x175x40 | 4378 |  |  |  | PL9 - Tömegáruk | 0312 | Batibox elágazódobozok | 10 | 10 | db | 3245060892746 | n.a. | 3414971183407 | 3414971058828 | 3925908000 | 256.5 | 2565 | 2700 | 1.521 | 23.13
089275 | LG-089275 | Batibox komplett elágazódoboz 230x180x50 | 5317 |  |  |  | PL9 - Tömegáruk | 0312 | Batibox elágazódobozok | 10 | 10 | db | 3245060892753 | n.a. | 3414971183414 | 3414971146617 | 3925908000 | 301.15 | 3011.5 | 3170 | 2.678 | 32.4
089277 | LG-089277 | Batibox komplett elágazódoboz 400x180x70 | 5206 |  |  |  | PL9 - Tömegáruk | 0312 | Batibox elágazódobozok | 2 | 2 | db | 3245060892777 | n.a. | 3414971252394 | 3414973117332 | 3925908000 | 611.5 | 1223 | 1346 | 5.223 | 21.3
089278 | LG-089278 | Batibox komplett elágazódoboz 390x245x70 | 6870 |  |  |  | PL9 - Tömegáruk | 0312 | Batibox elágazódobozok | 2 | 2 | db | 3245060892784 | n.a. | 3414971252127 | n.a. | 3925908000 | 825 | 1650 | 1650 | 7.07 | 27.13
089279 | LG-089279 | Batibox süllyesztődoboz, 50mm, gipszkartonba, 3,5"-os | 0 | Megszűnt termék! |  |  | PL9 - Tömegáruk | 0311 | Batibox süllyesztődobozok | 1 | 32 | db | 3245060892791 | 3245060892791 | 3414971573864 | 3414971573871 | 8538909999 | 99 | 99 | 3568 | 1.25 | 28.2
089281 | LG-089281 | Batibox univerzális doboz fedél egyes, 80x80mm, négyzet | 678 |  |  |  | PL9 - Tömegáruk | 0311 | Batibox süllyesztődobozok | 20 | 20 | db | 3245060892814 | 3414971187238 | 3414970359056 | 3414970943002 | 3925908000 | 17.96 | 359.2 | 8136 | 2.36 | 53.79 | igen
089282 | LG-089282 | Batibox fedél Superboxhoz 150x90 mm | 1443 | Készlet erejéig! |  |  | PL9 - Tömegáruk | 0311 | Batibox süllyesztődobozok | 10 | 10 | db | 3245060892821 | 3414971187245 | 3414971187252 | 3414971146624 | 3925908000 | 34.7 | 347 | 2482 | 2.95 | 23.13
089307 | LG-089307 | Padlódoboz köralakú, Ø144 | 72276 |  |  |  | PL7 - Kábelvezetési megoldások | 0315 | Legrand padlódobozok | 1 | 10 | db | 3245060893071 | 3245060893071 | 3414971233195 | 3414971233201 | 3925908000 | 459 | 459 | 4898 | 1.37 | 20.88
089336 | LG-089336 | Batibox süllyesztődoboz gipszk plafonról lógatott 50mm | 1664 |  |  |  | PL9 - Tömegáruk | 0313 | Batibox süllyesztődobozok | 30 | 30 | db | 3245060893361 | n.a. | 3414971780453 | 3414971780446 | 3925908000 | 68.666 | 2059.98 | 2060 | 0.77 | 23.13
089346 | LG-089346 | Batibox süllyesztődoboz gipszkarton falba talajfények részére, 40 mm mély | 1256 |  |  |  | PL9 - Tömegáruk | 0313 | Batibox süllyesztődobozok | 50 | 50 | db | 3245060893460 | n.a. | 3414971189539 | 3414972344678 | 3925908000 | 24.9 | 1245 | 1245 | 0.564 | 28.2 | igen
089349 | LG-089349 | Batibox standard dobozhelymaró 0 893 46 dobozhoz | 31549 |  |  |  | PL9 - Tömegáruk | 0313 | Batibox süllyesztődobozok | 1 | 50 | db | 3245060893491 | 3245060893491 | 3414971517950 | n.a. | 3925908000 | 180 | 180 | 9700 | 0.64 | 37.89
089350 | LG-089350 | Batibox dobozhelymaró gipszkarton D=54 mm | 27792 |  |  |  | PL9 - Tömegáruk | 0313 | Batibox süllyesztődobozok | 1 | 40 | db | 3245060893507 | 3245060893507 | 3414971517967 | n.a. | 3925908000 | 231 | 231 | 9767 | 0.64 | 21.26
089368 | LG-089368 | Batibox standard dobozhelymaró 0 893 71 dobozhoz | 49827 |  |  |  | PL9 - Tömegáruk | 0311 | Batibox süllyesztődobozok | 1 | 20 | db | 3245060893682 | 3245060893682 | 3414971517974 | n.a. | 3925908000 | 414 | 414 | 8741 | 1 | 26.06
089369 | LG-089369 | Batibox standard dobozhelymaró tűzálló dobozhoz | 169412 |  |  |  | PL9 - Tömegáruk | 0311 | Batibox süllyesztődobozok | 1 | 6 | db | 3245060893699 | 3245060893699 | 3414972664882 | 3414972664899 | 3925908000 | 775 | 775 | 5050 | 2.33 | 20.88
089371 | LG-089371 | Legrand elágazó doboz 85 D 85x40mm, fedéllel | 7845 |  |  |  | PL9 - Tömegáruk | 0312 | Batibox elágazódobozok | 10 | 10 | db | 3245060893712 | n.a. | 3414971191266 | 3414972344692 | 3925908000 | 64.13 | 641.3 | 675 | 0.929 | 9.3
089372 | LG-089372 | Legrand elágazódoboz 115 D 115x115x40mm, fedéllel | 8953 |  |  |  | PL9 - Tömegáruk | 0312 | Batibox elágazódobozok | 10 | 10 | db | 3245060893729 | n.a. | 3414970857392 | 3414970857415 | 3925908000 | 95.48 | 954.8 | 1005 | 1.496 | 14.97 | igen
089373 | LG-089373 | Legrand elágazódoboz 160 D 160x105x40mm, fedéllel | 10080 |  |  |  | PL9 - Tömegáruk | 0312 | Batibox elágazódobozok | 10 | 10 | db | 3245060893736 | n.a. | 3414971365193 | 3414971058811 | 3925908000 | 133.48 | 1334.8 | 1405 | 1.476 | 14.76 | igen
089374 | LG-089374 | Legrand elágazódoboz 170 D 170x170x50mm, fedéllel | 13120 |  |  |  | PL9 - Tömegáruk | 0312 | Batibox elágazódobozok | 10 | 10 | db | 3245060893743 | n.a. | 3414971191303 | 3414971146754 | 3925908000 | 266 | 2660 | 2800 | 2.82 | 28.2 | igen
089375 | LG-089375 | Legrand elágazó doboz 230x170x50mm, fedéllel | 18363 |  |  |  | PL9 - Tömegáruk | 0312 | Batibox elágazódobozok | 10 | 10 | db | 3245060893750 | n.a. | 3414971374140 | 3414971146761 | 3925908000 | 249.66 | 2496.6 | 2628 | 2.625 | 36.6 | igen
089378 | LG-089378 | Batibox tűzálló doboz | 6159 |  |  |  | PL9 - Tömegáruk | 0311 | Batibox süllyesztődobozok | 20 | 20 | db | 3245060893781 | n.a. | 3414971191327 | 3414971146778 | 3925908000 | 93.1 | 1862 | 1960 | 1.62 | 32.4
089379 | LG-089379 | Batibox süllyesztődoboz, 50mm, téglafalba, 3,5"-os | 4771 |  |  |  | PL9 - Tömegáruk | 0311 | Batibox süllyesztődobozok | 2 | 2 | db | 3245060893798 | 3414971820913 | 3414971252165 | n.a. | 8538909999 | 52 | 104 | 2144 | 1.24 | 28.2
089528 | LG-089528 | Legrand hosszabbító tok D60, hossz: 150mm | 4359 |  |  |  | PL9 - Tömegáruk | 0311 | Batibox süllyesztődobozok | 50 | 50 | db | 3245060895280 | n.a. | 3414971377554 | 3414971058910 | 3925908000 | 117.14 | 5857 | 6165 | 1.075 | 53.79
089542 | LG-089542 | Legrand leszálló doboz 176x90x55 téglalap | 1320 |  |  |  | PL9 - Tömegáruk | 0312 | Batibox elágazódobozok | 50 | 50 | db | 3245060895426 | n.a. | 3414971501706 | 3414971146068 | 3925908000 | 78.7 | 3935 | 3935 | 1.242 | 62.12
089543 | LG-089543 | Legrand fedél ref. 089542-höz | 893 |  |  |  | PL9 - Tömegáruk | 0312 | Batibox elágazódobozok | 50 | 50 | db | 3245060895433 | n.a. | 3414971499140 | 3414971146822 | 3925908000 | 29.56 | 1478 | 1478 | 0.233 | 11.67
089544 | LG-089544 | Legrand doboz rács ref. 089542-höz | 827 |  |  |  | PL9 - Tömegáruk | 0312 | Batibox elágazódobozok | 5 | 5 | db | 3245060895440 | 3414971388154 | 3414971388161 | n.a. | 8538909999 | 36.6 | 183 | 2230 | 0.65 | 16.43
089551 | LG-089551 | Legrand D100 mm-es doboz betonhoz tokkal | 1736 |  |  |  | PL9 - Tömegáruk | 0313 | Batibox süllyesztődobozok | 50 | 50 | db | 3245060895518 | n.a. | 3414971499157 | 3414971146075 | 3925908000 | 68.4 | 3420 | 3420 | 0.937 | 46.9
089553 | LG-089553 | Batibox Chapo doboz beton 85mm átmérő | 1320 |  |  |  | PL9 - Tömegáruk | 0313 | Batibox süllyesztődobozok | 20 | 20 | db | 3245060895532 | n.a. | 3414971366534 | 3414971146846 | 8538909999 | 79.45 | 1589 | 1589 | 1.41 | 28.2
089555 | LG-089555 | Batibox Chapo doboz beton 140mm átmérő | 4026 |  |  |  | PL9 - Tömegáruk | 0313 | Batibox süllyesztődobozok | 5 | 5 | db | 3245060895556 | n.a. | 3414971372382 | 3414971146853 | 8538909999 | 175.8 | 879 | 879 | 3.709 | 18.55
089567 | LG-089567 | Batibox szűkitőkeret (mágnest is befogad) | 1091 |  |  |  | PL9 - Tömegáruk | 0311 | Batibox süllyesztődobozok | 20 | 20 | db | 3245060895679 | n.a. | 3414971501713 | 3414971021686 | 8538909999 | 52 | 1040 | 1040 | 0.384 | 7.7
089568 | LG-089568 | Batibox Ø85 mm vízálló szerelőfedél 089553/ 55 dobozhoz (mágnest is befogad) | 1091 |  |  |  | PL9 - Tömegáruk | 0311 | Batibox süllyesztődobozok | 5 | 5 | db | 3245060895686 | 3414971366169 | 3414971366176 | 3414971146860 | 8538909999 | 26.752 | 133.76 | 1832 | 0.94 | 15.01
089569 | LG-089569 | Legrand doboz fedél + szűkítő, D100mm, 60mm szűkítővel | 1087 |  |  |  | PL9 - Tömegáruk | 0311 | Batibox süllyesztődobozok | 50 | 50 | db | 3245060895693 | n.a. | 3414971499164 | 3414971146884 | 3925908000 | 30.5 | 1525 | 1525 | 0.3 | 15.01
089570 | LG-089570 | Legrand doboz fedél D=100mm | 882 |  |  |  | PL9 - Tömegáruk | 0311 | Batibox süllyesztődobozok | 50 | 50 | db | 3245060895709 | n.a. | 3414971862623 | 3414971862630 | 3925908000 | 29.8 | 1490 | 1490 | 0.233 | 11.67
089571 | LG-089571 | Legrand doboz zárfedél D=110mm | 882 |  |  |  | PL9 - Tömegáruk | 0311 | Batibox süllyesztődobozok | 100 | 100 | db | 3245060895716 | n.a. | 3414971501720 | 3414971146082 | 3925908000 | 39.3 | 3930 | 3930 | 0.384 | 38.4
089572 | LG-089572 | Legrand doboz zárfedél D=75mm | 882 |  |  |  | PL9 - Tömegáruk | 0311 | Batibox süllyesztődobozok | 50 | 50 | db | 3245060895723 | n.a. | 3414971369030 | 3414971146891 | 3925908000 | 22.3 | 1115 | 1115 | 0.233 | 11.67
089576 | LG-089576 | Batibox függesztőhorog lámpához,150mm hosszú | 1223 |  |  |  | PL9 - Tömegáruk | 0311 | Batibox süllyesztődobozok | 10 | 10 | db | 3245060895761 | 3414970320650 | 3414970320681 | 3414970320698 | 8538909999 | 18.8 | 188 | 5878 | 0.35 | 11.67
089583 | LG-089583 | Batibox függesztőhorog lámpához, 85mm hosszú | 926 |  |  |  | PL9 - Tömegáruk | 0311 | Batibox süllyesztődobozok | 20 | 20 | db | 3245060895839 | 3414971270558 | 3414971270565 | 3414971146914 | 7318290090 | 12.15 | 243 | 12332 | 0.17 | 11.67
089584 | LG-089584 | Batibox függesztőhorog lámpához,120mm hosszú | 1158 |  |  |  | PL9 - Tömegáruk | 0311 | Batibox süllyesztődobozok | 50 | 50 | db | 3245060895846 | 3414971270466 | 3414971270473 | 3414971270459 | 7318290090 | 18.38 | 919 | 18787 | 0.72 | 19.2
089585 | LG-089585 | Batibox függesztőhorog lámpához 135mm hosszú | 1014 |  |  |  | PL9 - Tömegáruk | 0311 | Batibox süllyesztődobozok | 20 | 20 | db | 3245060895853 | 3414971270497 | 3414971270503 | 3414971270480 | 7318290090 | 16.25 | 325 | 16739 | 0.17 | 19.2
089586 | LG-089586 | Batibox függesztőhorog lámpához 160mm hosszú | 920 | Készlet erejéig! |  |  | PL9 - Tömegáruk | 0311 | Batibox süllyesztődobozok | 20 | 20 | db | 3245060895860 | 3414971270534 | 3414971270541 | 3414971146938 | 7318290090 | 18.9 | 378 | 9708 | 0.34 | 9.3
089604 | LG-089604 | Süllyesztődoboz kat. szám 689622/23/51/52/55/56 padlódobozok telepítéséhez | 26148 |  |  |  | PL7 - Kábelvezetési megoldások | 0315 | Legrand padlódobozok | 1 | 18 | db | 3245060896041 | n.a. | 3245060896041 | 3414971435926 | 3925902000 | 2918.487 | 2918.487 | 3280 | 9.506 | 12.34
089634 | LG-089634 | Elágazódoboz, univerzális állítható fém | 0 | Megszűnt termék! |  |  | PL7 - Kábelvezetési megoldások | 0315 | Legrand padlódobozok | 1 | 1 | db | 3245060896348 | n.a. | 3245060896348 | n.a. | 8538100000 | 5872 | 5872 | 5872 | 13.824 | 13.83
089635 | LG-089635 | Vakfedél egyszerű elágazás létrehozásához | 0 | Megszűnt termék! |  |  | PL7 - Kábelvezetési megoldások | 0315 | Legrand padlódobozok | 5 | 5 | db | 3245060896355 | n.a. | 3414971166547 | 3414971166554 | 8538100000 | 3472 | 17360 | 17360 | 4.821 | 24.11
089636 | LG-089636 | Padlódoboz szerelőkeret 10M/12M padlódobozhoz | 0 | Megszűnt termék! |  |  | PL7 - Kábelvezetési megoldások | 0315 | Legrand padlódobozok | 5 | 5 | db | 3245060896362 | n.a. | 3414971166578 | n.a. | 8538100000 | 2270.12 | 11350.6 | 11948 | n.a. | 22.12
089637 | LG-089637 | Padlódoboz szerelőkeret 18M padlódobozhoz | 0 | Megszűnt termék! |  |  | PL7 - Kábelvezetési megoldások | 0315 | Legrand padlódobozok | 5 | 5 | db | 3245060896379 | n.a. | 3414971166592 | n.a. | 8538100000 | 2248 | 11240 | 11240 | 4.923 | 24.62
089638 | LG-089638 | Padlódoboz szerelőkeret 16M/24M padlódobozhoz | 0 | Megszűnt termék! |  |  | PL7 - Kábelvezetési megoldások | 0315 | Legrand padlódobozok | 5 | 5 | db | 3245060896386 | n.a. | 3414971166615 | 3414971166622 | 8538100000 | 1842.8 | 9214 | 9214 | 4.424 | 22.12
089639 | LG-089639 | Gégecső bevezetőlemez készlet (2 db) 0896 34-hez | 0 | Megszűnt termék! |  |  | PL7 - Kábelvezetési megoldások | 0315 | Legrand padlódobozok | 6 | 6 | db | 3245060896393 | 3414970775702 | 3414970775719 | n.a. | 8538909999 | 364.667 | 2188.002 | 13435 | 2.94 | 23.15
089644 | LG-089644 | Kábelkivezető padlódoboz, 3 modul | 9748 |  |  |  | PL7 - Kábelvezetési megoldások | 0315 | Legrand padlódobozok | 1 | 10 | db | 3245060896447 | 3245060896447 | 3414970601711 | 3414970601728 | 8538909999 | 157 | 157 | 1985 | 1.97 | 26.3 | igen
089649 | LG-089649 | Kerek süllyesztett, doboz betonhoz, 3 modul, ref. 0089644-hez | 4553 |  |  |  | PL7 - Kábelvezetési megoldások | 0315 | Legrand padlódobozok | 1 | 10 | db | 3245060896492 | 3245060896492 | 3414971302198 | 3414971302204 | 8538909999 | 146 | 146 | 1690 | 1.97 | 23.14 | igen
089661 | LG-089661 | Padlócsatorna 2 rekeszes 100mm széles+28mm magas | 8369 |  |  |  | PL7 - Kábelvezetési megoldások | 0282 | DLP padlócsatornák | 14 | 14 | m | 3245060896614 | n.a. | 3414971217751 | n.a. | 3925902000 | 1042.857 | 14599.998 | 14600 | 2.8 | 52.99
089662 | LG-089662 | Padlócsatorna 3 rekeszes 150mm széles+28mm magas | 12019 |  |  |  | PL7 - Kábelvezetési megoldások | 0282 | DLP padlócsatornák | 14 | 14 | m | 3245060896621 | n.a. | 3414971302211 | 3414971302228 | 3925902000 | 1421.428 | 19899.992 | 19900 | 4.2 | 71.64
089663 | LG-089663 | Padlócsatorna 4 rekeszes 200mm széles+28mm magas | 16429 |  |  |  | PL7 - Kábelvezetési megoldások | 0282 | DLP padlócsatornák | 10 | 10 | m | 3245060896638 | n.a. | 3414971217768 | 3414970011855 | 3925902000 | 1900 | 19000 | 19000 | 5.6 | 73.69
089667 | LG-089667 | Padlócsatorna 1 rekeszes 50mm széles+38mm magas | 4829 |  |  |  | PL7 - Kábelvezetési megoldások | 0282 | DLP padlócsatornák | 12 | 12 | m | 3245060896676 | n.a. | 3414971303232 | 3414971303225 | 3925902000 | 525 | 6300 | 6300 | 3.8 | 32.64
089668 | LG-089668 | Padlócsatorna 2 rekeszes 100mm széles+38mm magas | 8743 |  |  |  | PL7 - Kábelvezetési megoldások | 0282 | DLP padlócsatornák | 16 | 16 | m | 3245060896683 | n.a. | 3414971303249 | 3414971303256 | 3925902000 | 1000 | 16000 | 16000 | 7.6 | 71.64
089669 | LG-089669 | Padlócsatorna 3 rekeszes 150mm széles+38mm magas | 13036 |  |  |  | PL7 - Kábelvezetési megoldások | 0282 | DLP padlócsatornák | 10 | 10 | m | 3245060896690 | n.a. | 3414971303270 | 3414971169883 | 3925902000 | 1510 | 15100 | 15100 | 7.163 | 71.64
089670 | LG-089670 | Padlócsatorna 4 rekeszes 200mm széles+38mm magas | 17216 |  |  |  | PL7 - Kábelvezetési megoldások | 0282 | DLP padlócsatornák | 8 | 8 | m | 3245060896706 | n.a. | 3414971303287 | 3414970826763 | 3925902000 | 1987.5 | 15900 | 15900 | 8.954 | 71.64
089674 | LG-089674 | Padlócsatorna rögzítő elem 100mm-es csatornához | 2581 |  |  |  | PL7 - Kábelvezetési megoldások | 0282 | DLP padlócsatornák | 5 | 5 | db | 3245060896744 | 3414971303294 | 3414971303300 | 3414971303317 | 8538909999 | 109.4 | 547 | 5620 | 0.42 | 3.84
089675 | LG-089675 | Padlócsatorna rögzítő elem 150mm-es csatornához | 2434 |  |  |  | PL7 - Kábelvezetési megoldások | 0282 | DLP padlócsatornák | 5 | 5 | db | 3245060896751 | 3414971303324 | 3414971303331 | 3414971303348 | 8538909999 | 133.6 | 668 | 6846 | 0.47 | 3.84
089676 | LG-089676 | Padlócsatorna rögzítő elem 200mm-es csatornához | 2832 |  |  |  | PL7 - Kábelvezetési megoldások | 0282 | DLP padlócsatornák | 5 | 5 | db | 3245060896768 | 3414971617162 | 3414971617179 | 3414971617186 | 8538909999 | 151.6 | 758 | 6212 | 0.47 | 3.84
089677 | LG-089677 | Padlócsatorna rögzítő elem 250mm-es csatornához | 1019 |  |  |  | PL7 - Kábelvezetési megoldások | 0282 | DLP padlócsatornák | 5 | 5 | db | 3245060896775 | 3414971617193 | 3414971617209 | 3414971617216 | 8538909999 | 178 | 890 | 4579 | 0.49 | 5.03
089678 | LG-089678 | Padlócsatorna rögzítő elem 300mm-es csatornához | 1133 |  |  |  | PL7 - Kábelvezetési megoldások | 0282 | DLP padlócsatornák | 5 | 5 | db | 3245060896782 | 3414971617223 | 3414971617230 | 3414971617247 | 8538909999 | 194.8 | 974 | 5020 | 0.87 | 5.03
089683 | LG-089683 | Illesztőkeret normál terheléshez (8kN) | 0 | Megszűnt termék! |  |  | PL7 - Kábelvezetési megoldások | 0315 | Legrand padlódobozok | 1 | 1 | db | 3245060896836 | n.a. | 3245060896836 | n.a. | 8538909999 | 3395 | 3395 | 3395 | 10.4 | 10.4
089684 | LG-089684 | Illesztőkeret nehéz terheléshez (20kN) | 0 | Megszűnt termék! |  |  | PL7 - Kábelvezetési megoldások | 0315 | Legrand padlódobozok | 1 | 1 | db | 3245060896843 | n.a. | 3245060896843 | n.a. | 8538909999 | 4056 | 4056 | 4056 | 10.4 | 10.4
089685 | LG-089685 | Fém padlódobozhoz IP66 24M minden padlótípushoz | 112421 |  |  |  | PL7 - Kábelvezetési megoldások | 0315 | Legrand padlódobozok | 1 | 72 | db | 3245060896850 | n.a. | 3245060896850 | n.a. | 8538909999 | 2299 | 2299 | 2299 | 2.123 | 4.07
089686 | LG-089686 | Padlódoboz IP66 24M Acél fedél és keret | 159694 |  |  |  | PL7 - Kábelvezetési megoldások | 0315 | Legrand padlódobozok | 1 | 50 | db | 3245060896867 | n.a. | 3245060896867 | n.a. | 8538909999 | 4008 | 4008 | 4008 | 2.123 | 12.76
089687 | LG-089687 | IP52 kábelkivezető cső | 100227 |  |  |  | PL7 - Kábelvezetési megoldások | 0315 | Legrand padlódobozok | 1 | 10 | db | 3245060896874 | 3245060896874 | 3414970698780 | n.a. | 8538909999 | 922 | 922 | 9520 | 1.88 | 32.45
089688 | LG-089688 | Padlódoboz IP30 24M Acél fedél és keret | 0 | Megszűnt termék! |  |  | PL7 - Kábelvezetési megoldások | 0315 | Legrand padlódobozok | 1 | 20 | db | 3245060896881 | n.a. | 3245060896881 | n.a. | 8538909999 | 3408 | 3408 | 3408 | 2.123 | 12.76
089700 | LG-089700 | Mini négyzetes padlódoboz csatlakozóaljzathoz, rozsdamentes acél | 21302 |  |  |  | PL2 - Süllyesztett és falon kívüli szerelvények | 0515 |  | 1 | 30 | db | 3245060897000 | 3245060897000 | 3414971599352 | 3414972015493 | 8538909999 | 133 | 133 | 4314 | 0.68 | 28.34 | igen
089701 | LG-089701 | Mini kerek padlódoboz csatlakozóaljzathoz, rozsdamentes acél | 21302 |  |  |  | PL2 - Süllyesztett és falon kívüli szerelvények | 0515 |  | 1 | 30 | db | 3245060897017 | 3245060897017 | 3414971599369 | n.a. | 8536699099 | 118 | 118 | 3850 | 0.68 | 28.34 | igen
089702 | LG-089702 | Mini téglalap alakú padlódoboz csatlakozóaljzathoz, rozsdamentes acél | 40629 |  |  |  | PL2 - Süllyesztett és falon kívüli szerelvények | 0515 |  | 1 | 20 | db | 3245060897024 | 3245060897024 | 3414971599413 | n.a. | 8536699099 | 248 | 248 | 5360 | 1.19 | 28.2 | igen
089709 | LG-089709 | Rögzítőkészlet hosszú csavarokkal (10 db) és vakfedelekkel (30 db), 5 db padlódoboz felszereléséhez | 2568 |  |  |  | PL2 - Süllyesztett és falon kívüli szerelvények | 0515 |  | 1 | 20 | db | 3245060897093 | 3245060897093 | 3414970313621 | n.a. | 7318163190 | 21 | 21 | 518 | 0.04 | 5.27
089710 | LG-089710 | Mini négyzetes padlódoboz csatlakozóaljzathoz, csiszolt aranyszínű | 28102 |  |  |  | PL2 - Süllyesztett és falon kívüli szerelvények | 0515 |  | 1 | 30 | db | 3245060897109 | 3245060897109 | 3414971599376 | n.a. | 8536699099 | 128 | 128 | 4240 | 0.68 | 28.34 | igen
089711 | LG-089711 | Mini kerek padlódoboz csatlakozóaljzathoz, csiszolt aranyszínű | 28102 |  |  |  | PL2 - Süllyesztett és falon kívüli szerelvények | 0515 |  | 1 | 30 | db | 3245060897116 | 3245060897116 | 3414971599383 | n.a. | 8536699099 | 96.14 | 96.14 | 3921 | 0.68 | 28.34
089712 | LG-089712 | Mini téglalap alakú padlódoboz csatlakozóaljzathoz, csiszolt aranyszínű | 52817 |  |  |  | PL2 - Süllyesztett és falon kívüli szerelvények | 0515 |  | 1 | 20 | db | 3245060897123 | 3245060897123 | 3414971599420 | n.a. | 8536699099 | 252 | 252 | 5364 | 1.19 | 28.2 | igen
089719 | LG-089719 | Fehér LED jelzőfény padlódobozba | 2199 |  |  |  | PL2 - Süllyesztett és falon kívüli szerelvények | 0515 |  | 10 | 10 | db | 3245060897192 | 3414971346833 | 3414971346840 | 3414971346857 | 8539299890 | 4 | 40 | 1920 | 0.29 | 15.6 | igen
089748 | LG-089748 | Csavar minden Batiboxhoz Ø3 mm, hossz: 40 mm, csavarmenet magassága: 1,06 mm | 65 |  |  |  | PL9 - Tömegáruk | 0311 | Batibox süllyesztődobozok | 100 | 100 | db | 3245060897482 | 3414971804425 | 3414971001428 | 3414971804432 | 7318155290 | 1.72 | 172 | 4535 | 0.33 | 15.2
089804 | LG-089804 | Legrand jelzőlámpa 230V 4W izzó | 2120 |  |  |  | PL9 - Tömegáruk | 0591 | Egyéb szerelvények | 10 | 10 | db | 3245060898045 | 3414971415652 | 3414971414716 | n.a. | 8539229090 | 4.3 | 43 | 656 | 0.55 | 7.7
089805 | LG-089805 | Legrand húzózsinór, 1,5m, húzózsinóros kapcsolóhoz | 5622 |  |  |  | PL2 - Süllyesztett és falon kívüli szerelvények | 0563 | Egyéb szerelvények | 10 | 10 | db | 3245060898052 | 3414971623897 | 3414971372009 | 3414971372016 | 8544421000 | 9.68 | 96.8 | 1180 | 0.85 | 12.89
089806 | LG-089806 | Program Mosaic kulcs- és címketartós hotelkártya | 7193 |  |  |  | PL2 - Süllyesztett és falon kívüli szerelvények | 0512 | Program Mosaic süllyesztett szerelvények | 10 | 10 | db | 3245060898069 | 3414971509122 | 3414971376502 | 3414971096998 | 8538909999 | 45.2 | 452 | 9340 | 1.17 | 28.2 | igen
089807 | LG-089807 | Kábelrögzítő sínezett, sorolt, földelt kábelcsatornába szerelhető csatlakozóaljzatokhoz | 3876 |  |  |  | PL2 - Süllyesztett és falon kívüli szerelvények | 0512 | Program Mosaic süllyesztett szerelvények | 10 | 10 | db | 3245060898076 | 3414971705272 | 3414973119060 | 3414971367524 | 8538909999 | 43.8 | 438 | 2820 | 6.51 | 52.89
089901 | LG-089901 | Glimmlámpa vezetékkel, 0,4W-12V Oteo kapcsolóhoz | 2262 |  |  |  | PL9 - Tömegáruk | 0591 | Egyéb szerelvények | 10 | 10 | db | 3245060899011 | 3414971777743 | 3414971777750 | 3414971777767 | 8539229090 | 5.4 | 54 | 786 | 0.55 | 7.7
089902 | LG-089902 | Glimmlámpa vezetékkel, 0,8W-24V Oteo kapcsolóhoz | 2272 |  |  |  | PL2 - Süllyesztett és falon kívüli szerelvények | 0512 | Program Mosaic süllyesztett szerelvények | 10 | 10 | db | 3245060899028 | 3414971429185 | 3414971377561 | n.a. | 8539229090 | 5.4 | 54 | 740 | 0.55 | 7.7
089906 | LG-089906 | Kapcs.glimm.230V~narancs 1,7mA | 2262 |  |  |  | PL9 - Tömegáruk | 0591 | Egyéb szerelvények | 10 | 10 | db | 3245060899066 | 3414971777774 | 3414971777781 | 3414971777798 | 8539229090 | 5.7 | 57 | 970 | 0.55 | 7.7 | igen
089907 | LG-089907 | Glimmlámpa, 230V~zöld 0,55mA | 2262 |  |  |  | PL9 - Tömegáruk | 0591 | Egyéb szerelvények | 10 | 10 | db | 3245060899073 | 3414971777804 | 3414971777811 | 3414971777828 | 8539229090 | 4.9 | 49 | 790 | 0.55 | 7.7 | igen
090467 | LG-090467 | Plexo 66 RJ 45 informatikai csatlakozóaljzat, 1 x Cat.6 FTP | 19941 |  |  |  | PL8 - Hang-, adat- és képátviteli rendszerek | 0442 | Plexo IP 66 szerelvények | 1 | 10 | db | 3245060904678 | 3245060904678 | 3414971985414 | 3414971223080 | 8536699099 | 302 | 302 | 3420 | 2.67 | 33.33
090470 | LG-090470 | Green'up Access kit 2P+F 16 A EV + kombinált ávk | 75654 |  |  |  | PL1 - Energiaelosztási megoldások | 0071 | Plexo, Soliroc autótöltő aljzatok | 1 | 10 | db | 3414970336316 | 3414970336316 | 3414970857460 | 3414970342621 | 8536699099 | 671 | 671 | 7255 | 4.05 | 58.73 | igen
090472 | LG-090472 | Green'up Access 2P+F 16 A EV műanyag falonkívüli aljzat | 33737 |  |  |  | PL1 - Energiaelosztási megoldások | 0071 | Plexo, Soliroc autótöltő aljzatok | 1 | 10 | db | 3245060904722 | 3245060904722 | 3414972388733 | 3414972388740 | 8536699099 | 470 | 470 | 5249 | 4.05 | 58.73 | igen
090478 | LG-090478 | Green'up Access 2P+F 16 A EV műanyag falonkívüli aljzathoz kábeltartó konzol | 9067 |  |  |  | PL1 - Energiaelosztási megoldások | 0071 | Plexo, Soliroc autótöltő aljzatok | 1 | 8 | db | 3245060904784 | 3245060904784 | 3414972030823 | n.a. | 8536909500 | 125 | 125 | 1117 | 0.81 | 5.27
091024 | LG-091024 | LEGRAND otthoni hálózatok felhasználói kábel koax 9,52 apa/anya csatlakozóval 2 méter | 2913 |  |  |  | PL3 - Intelligens és kommunikációs megoldások | 1092 | TV antenna csatlakozók | 10 | 10 | db | 3245060910242 | n.a. | 3414971726925 | n.a. | 8544429090 | 111.2 | 1112 | 1112 | 1.379 | 9.54
091900 | LG-091900 | Plexo 55 membárnos kábelvezető direkt bemenettel Ø25, fehér | 84 |  |  |  | PL9 - Tömegáruk | 0640 | Plexo vízmentes dobozok | 50 | 50 | db | 3245060919009 | 3414971801189 | 3414971801196 | 3414971801202 | 3925908000 | 3.84 | 192 | 4237 | 1.02 | 23.13
091903 | LG-091903 | Legrand tömítőgyűrű | 172 |  |  |  | PL5 - Segédanyagok és ipari alkalmazások | 0730 | Műanyag ipari dobozok | 50 | 50 | db | 3245060919030 | 3414971749054 | 3414971748149 | 3414971748132 | 8538909999 | 3.66 | 183 | 3947 | 0.7 | 15.6
091904 | LG-091904 | Legrand tömítőgyűrű | 155 |  |  |  | PL5 - Segédanyagok és ipari alkalmazások | 0730 | Műanyag ipari dobozok | 50 | 50 | db | 3245060919047 | 3414971749061 | 3414971748156 | 3414971096936 | 8538909999 | 4.82 | 241 | 5212 | 1.17 | 28.2
091905 | LG-091905 | Legrand römítőgyűrű 6-22 kábelhez | 342 |  |  |  | PL5 - Segédanyagok és ipari alkalmazások | 0730 | Műanyag ipari dobozok | 50 | 50 | db | 3245060919054 | 3414971749078 | 3414971748163 | 3414971748170 | 8538909999 | 7.32 | 366 | 7800 | 1.39 | 32.4
091907 | LG-091907 | Legrand kábelkivezető gyűrű | 932 |  |  |  | PL5 - Segédanyagok és ipari alkalmazások | 0730 | Műanyag ipari dobozok | 50 | 50 | db | 3245060919078 | 3414971759367 | 3414973016673 | n.a. | 8538909999 | 12.66 | 633 | 9407 | 3.33 | 57.95
091908 | LG-091908 | Plexo 55 membárnos kábelvezető direkt bemenettel Ø20, fehér | 67 |  |  |  | PL9 - Tömegáruk | 0640 | Plexo vízmentes dobozok | 50 | 50 | db | 3245060919085 | 3414971776326 | 3414971776333 | 3414971776340 | 3925908000 | 2.6 | 130 | 2800 | 0.8 | 19.2
091910 | LG-091910 | Plexo 55 membrán kábelvezető Ø20, szürke | 48 |  |  |  | PL9 - Tömegáruk | 0640 | Plexo vízmentes dobozok | 50 | 50 | db | 3245060919108 | 3414971801240 | 3414971801257 | 3414971801264 | 3925908000 | 2.904 | 145.2 | 3028 | 1.02 | 23.13
091911 | LG-091911 | Plexo 55 membrán kábelvezető Ø25, szürke | 119 |  |  |  | PL9 - Tömegáruk | 0640 | Plexo vízmentes dobozok | 50 | 50 | db | 3245060919115 | 3414971801332 | 3414971801349 | 3414971801356 | 3925908000 | 4.62 | 231 | 5083 | 1.39 | 32.4
091914 | LG-091914 | Plexo 55 membárnos kábelvezető direkt bemenettel Ø20, szürke | 67 |  |  |  | PL9 - Tömegáruk | 0640 | Plexo vízmentes dobozok | 50 | 50 | db | 3245060919146 | 3414971801462 | 3414971801479 | 3414971801486 | 3925908000 | 2.62 | 131 | 2915 | 0.8 | 19.2
091915 | LG-091915 | Plexo 55 membárnos kábelvezető direkt bemenettel Ø25, szürke | 84 |  |  |  | PL9 - Tömegáruk | 0640 | Plexo vízmentes dobozok | 50 | 50 | db | 3245060919153 | 3414971599987 | 3414971599680 | 3414971599697 | 3925908000 | 4.3 | 215 | 4600 | 1.02 | 23.13
091916 | LG-091916 | Plexo 55 membárnos kábelvezető direkt bemenettel Ø32, szürke | 87 |  |  |  | PL9 - Tömegáruk | 0640 | Plexo vízmentes dobozok | 50 | 50 | db | 3245060919160 | 3414971780286 | 3414971780026 | 3414971780033 | 3925908000 | 7.216 | 360.8 | 3642 | 2.36 | 28.2
091917 | LG-091917 | Plexo 55 membárnos kábelvezető direkt bemenettel Ø40, szürke | 129 |  |  |  | PL9 - Tömegáruk | 0640 | Plexo vízmentes dobozok | 50 | 50 | db | 3245060919177 | 3414971780293 | 3414971780040 | 3414971780057 | 3925908000 | 9 | 450 | 9692 | 3.33 | 77.52
091938 | LG-091938 | LEGRAND Podmaster rácsos kábeltálca adapter | 2500 | Új termék! |  |  | PL7 - Kábelvezetési megoldások | 0267 | #N/A | 10 | 10 | db | 3245060919382 | 3414971077263 | 3414971077270 | 3414971014121 | 8538909999 | 51.26 | 512.6 | 2845 | 4.55 | 31.01
091945 | LG-091945 | Speciális csavarhúzó a 069579 kat. számú illesztőkerethez | 12963 |  |  |  | PL2 - Süllyesztett és falon kívüli szerelvények | 0513 | Plexo IP 55 szerelvények | 1 | 100 | db | 3245060919450 | 3245060919450 | 3414970718624 | 3414970718815 | 8205400000 | 74.8 | 74.8 | 7000 | 0.08 | 11.67
091948 | LG-091948 | LEGRAND Podmaster perforált kábeltálca adapter | 4200 | Új termék! |  |  | PL7 - Kábelvezetési megoldások | 1500 | #N/A | 10 | 10 | db | 3245060919481 | 3414971133822 | 3414971133839 | 3414971133846 | 8538909999 | 47.3 | 473 | 2731 | 4.23 | 28.85
092001 | LG-092001 | Plexo 55 kör alakú szerelődoboz Ø60 mm×40 mm, 4 bemenet | 854 |  |  |  | PL9 - Tömegáruk | 0640 | Plexo vízmentes dobozok | 5 | 5 | db | 3245060920012 | 3414971801493 | 3414970707017 | 3414970707024 | 3925908000 | 48.202 | 241.01 | 4382 | 1.16 | 32.4 | igen
092002 | LG-092002 | Plexo 55 kör alakú szerelődoboz Ø70 mm×45 mm, 4 bemenet | 910 |  |  |  | PL9 - Tömegáruk | 0640 | Plexo vízmentes dobozok | 5 | 5 | db | 3245060920029 | 3414971780347 | 3414970707031 | 3414970707048 | 3925908000 | 58.355 | 291.775 | 5305 | 1.51 | 41.4 | igen
092003 | LG-092003 | Plexo 55 kör alakú szerelődoboz Ø70 mm×45 mm, 4 bemenet (kat. szám: 091910) | 1270 |  |  |  | PL9 - Tömegáruk | 0640 | Plexo vízmentes dobozok | 5 | 5 | db | 3245060920036 | 3414971801509 | 3414971801516 | 3414971801523 | 3925908000 | 65.67 | 328.35 | 1194 | 1.51 | 11.67
092005 | LG-092005 | Plexo 55 négyzet alakú szerelődoboz 65×65×40 mm, 7 bemenet | 1004 |  |  |  | PL9 - Tömegáruk | 0640 | Plexo vízmentes dobozok | 5 | 5 | db | 3245060920050 | 3414971780354 | 3414970707055 | 3414970707062 | 3925908000 | 65.89 | 329.45 | 5990 | 1.73 | 41.4 | igen
092012 | LG-092012 | Plexo 55 négyzet alakú szerelődoboz 80×80×45 mm, 7 bemenet, szürke | 1314 |  |  |  | PL9 - Tömegáruk | 0640 | Plexo vízmentes dobozok | 5 | 5 | db | 3245060920128 | 3414971801530 | 3414970434777 | 3414970443724 | 3925908000 | 85.158 | 425.79 | 9290 | 2.04 | 68.4 | igen
092013 | LG-092013 | Plexo 55 négyzet alakú szerelődoboz 80×80×45 mm, 7 bemenet, fehér | 1314 |  |  |  | PL9 - Tömegáruk | 0640 | Plexo vízmentes dobozok | 5 | 5 | db | 3245060920135 | 3414971801547 | 3414971801554 | 3414971801561 | 3925908000 | 93.5 | 467.5 | 1700 | 2.76 | 11.67 | igen
092022 | LG-092022 | Plexo 55 négyzet alakú szerelődoboz 105×105×55 mm, 7 bemenet, szürke | 2655 |  |  |  | PL9 - Tömegáruk | 0640 | Plexo vízmentes dobozok | 5 | 5 | db | 3245060920227 | 3414971780378 | 3414970707147 | 3414972015509 | 3925908000 | 165.22 | 826.1 | 8015 | 4 | 62.12 | igen
092023 | LG-092023 | Plexo 55 négyzet alakú szerelődoboz 105×105×55 mm, 7 bemenet, fehér | 2670 |  |  |  | PL9 - Tömegáruk | 0640 | Plexo vízmentes dobozok | 5 | 5 | db | 3245060920234 | 3414971801585 | 3414971801592 | 3414971801608 | 3925908000 | 187.22 | 936.1 | 3404 | 4 | 25.48 | igen
092032 | LG-092032 | Plexo doboz 130x130x74 IP55, 10 kábelbevezető | 2588 |  |  |  | PL9 - Tömegáruk | 0640 | Plexo vízmentes dobozok | 1 | 10 | db | 3245060920326 | 3245060920326 | 3414971682436 | 3414971682429 | 3925908000 | 263 | 263 | 2930 | 1.8 | 27.03 | igen
092034 | LG-092034 | Plexo doboz négyzet alakú, 130×130×74 mm | 2272 |  |  |  | PL9 - Tömegáruk | 0640 | Plexo vízmentes dobozok | 1 | 10 | db | 3245060920340 | 3245060920340 | 3414971682450 | 3414971682443 | 3925908000 | 40.7 | 40.7 | 3010 | 1.8 | 27.03
092042 | LG-092042 | Plexo doboz 155x110x74 IP55, 10 kábelbevezető | 10502 |  |  |  | PL9 - Tömegáruk | 0640 | Plexo vízmentes dobozok | 1 | 20 | db | 3245060920425 | 3245060920425 | 3414971682498 | 3414971682481 | 3925908000 | 303.6 | 303.6 | 5840 | 1.77 | 46.9 | igen
092044 | LG-092044 | Plexo doboz téglalap alakú, 155×110×74 mm, szürke | 2257 |  |  |  | PL9 - Tömegáruk | 0640 | Plexo vízmentes dobozok | 1 | 10 | db | 3245060920449 | 3245060920449 | 3414971682511 | 3414971682504 | 3925908000 | 267 | 267 | 3059 | 1.82 | 23.13
092052 | LG-092052 | Plexo doboz 180x140x86 IP55, 10 kábelbevezető | 13057 |  |  |  | PL9 - Tömegáruk | 0640 | Plexo vízmentes dobozok | 1 | 10 | db | 3245060920524 | 3245060920524 | 3414971682559 | 3414971682542 | 3925908000 | 373.89 | 373.89 | 4313 | 3.15 | 42.68 | igen
092054 | LG-092054 | Plexo doboz téglalap alakú, 180×140×86 mm, szürke | 3678 |  |  |  | PL9 - Tömegáruk | 0640 | Plexo vízmentes dobozok | 1 | 5 | db | 3245060920548 | 3245060920548 | 3414971682573 | 3414971682566 | 3925908000 | 351 | 351 | 2220 | 3.15 | 23.13
092062 | LG-092062 | Plexo doboz 220x170x86 IP55, 12 kábelbevezető | 15627 |  |  |  | PL9 - Tömegáruk | 0640 | Plexo vízmentes dobozok | 1 | 10 | db | 3245060920623 | 3245060920623 | 3414971682597 | 3414971682580 | 3925908000 | 492 | 492 | 5507 | 4.44 | 51.48 | igen
092064 | LG-092064 | Plexo doboz téglalap alakú, 220×170×86 mm, szürke | 4105 |  |  |  | PL9 - Tömegáruk | 0640 | Plexo vízmentes dobozok | 1 | 5 | db | 3245060920647 | 3245060920647 | 3414971682610 | 3414971682603 | 3925908000 | 454 | 454 | 2613 | 4.44 | 32.4 | igen
092082 | LG-092082 | Plexo doboz 310x240x124 IP55, 24 kábelbevezető | 50136 |  |  |  | PL9 - Tömegáruk | 0640 | Plexo vízmentes dobozok | 1 | 2 | db | 3245060920821 | 3245060920821 | 3414971682634 | 3414971682627 | 3925908000 | 1364.33 | 1364.33 | 3134 | 11.55 | 36.6 | igen
092084 | LG-092084 | Téglalap alakú doboz 310×240×124 mm | 9938 |  |  |  | PL9 - Tömegáruk | 0640 | Plexo vízmentes dobozok | 1 | 2 | db | 3245060920845 | 3245060920845 | 3414971682658 | 3414971682641 | 3925908000 | 1318 | 1318 | 2998 | 11.55 | 36.6
092092 | LG-092092 | Plexo doboz 360x270x124 IP55, 24 kábelbevezető | 21171 |  |  |  | PL9 - Tömegáruk | 0640 | Plexo vízmentes dobozok | 1 | 64 | db | 3245060920920 | n.a. | 3245060920920 | 3414971682665 | 3925908000 | 1987 | 1987 | 1987 | 14.724 | 26.3
092094 | LG-092094 | Plexo doboz téglalap alakú, 360×270×124 mm, szürke | 11954 |  |  |  | PL9 - Tömegáruk | 0640 | Plexo vízmentes dobozok | 1 | 64 | db | 3245060920944 | n.a. | 3245060920944 | 3414971682672 | 3925908000 | 1980 | 1980 | 1980 | 14.724 | 26.3
092122 | LG-092122 | Plexo doboz szögletes 220x170x140 IP55 | 23365 |  |  |  | PL5 - Segédanyagok és ipari alkalmazások | 0730 | Műanyag ipari dobozok | 2 | 2 | db | 3245060921224 | n.a. | 3414971320079 | n.a. | 8538100000 | 850 | 1700 | 1700 | 5.236 | 18.55
094250 | LG-094250 | Vezeték nélküli csengő ECO kit, beltéri egység és nyomógomb | 7601 |  |  |  | PL9 - Tömegáruk | 1035 | Legrand vezeték nélküli csengők | 4 | 4 | db | 3414971067158 | 3414971217669 | 3414971217676 | n.a. | 8531103000 | 198.55 | 794.2 | 9438 | 4.04 | 58.67 | igen
094252 | LG-094252 | Vezeték nélküli csengő STANDARD szett fehér elemes | 13124 |  |  |  | PL9 - Tömegáruk | 1035 | Legrand vezeték nélküli csengők | 1 | 20 | db | 3414971067196 | 3414971067196 | 3414971217584 | n.a. | 8531103000 | 140.25 | 140.25 | 6019 | 1.9 | 47.76 | igen
094253 | LG-094253 | Vezeték nélküli csengő STANDARD szett antracit elemes | 13124 |  |  |  | PL9 - Tömegáruk | 1035 | Legrand vezeték nélküli csengők | 1 | 20 | db | 3414971067219 | 3414971067219 | 3414971217591 | n.a. | 8531103000 | 162.03 | 162.03 | 5810 | 1.9 | 47.76 | igen
094254 | LG-094254 | Vezeték nélküli csengő STANDARD szett fehér 230V-os | 15345 |  |  |  | PL9 - Tömegáruk | 1035 | Legrand vezeték nélküli csengők | 1 | 20 | db | 3414971067233 | 3414971067233 | 3414971217607 | n.a. | 8531103000 | 145.31 | 145.31 | 5910 | 2.64 | 57.51 | igen
094270 | LG-094270 | Vezeték nélküli csengő PRÉMIUM szett fehér elemes | 20089 |  |  |  | PL9 - Tömegáruk | 1035 | Legrand vezeték nélküli csengők | 1 | 20 | db | 3414971067257 | 3414971067257 | 3414971217614 | n.a. | 8531103000 | 231.77 | 231.77 | 7720 | 1.9 | 47.76 | igen
094271 | LG-094271 | Vezeték nélküli csengő PRÉMIUM szett alumínium elemes | 20089 |  |  |  | PL9 - Tömegáruk | 1035 | Legrand vezeték nélküli csengők | 1 | 20 | db | 3414971067271 | 3414971067271 | 3414971217621 | n.a. | 8531103000 | 361 | 361 | 7550 | 1.9 | 47.76 | igen
094272 | LG-094272 | Vezeték nélküli csengő PRÉMIUM twin szett fehér elemes | 25237 |  |  |  | PL9 - Tömegáruk | 1035 | Legrand vezeték nélküli csengők | 1 | 6 | db | 3414971067295 | 3414971067295 | 3414971217638 | n.a. | 8531103000 | 521 | 521 | 3699 | 3.22 | 31.05
094278 | LG-094278 | Kiegészítő STANDARD kerek csengőnyomó gomb IP44-es, 100m-es hatótávolsággal, elemmel, fehér | 5551 |  |  |  | PL9 - Tömegáruk | 1035 | Legrand vezeték nélküli csengők | 1 | 60 | db | 3414971067318 | 3414971067318 | 3414971217645 | n.a. | 8536508000 | 121 | 121 | 7940 | 0.7 | 49.86 | igen
094279 | LG-094279 | Kiegészítő PRÉMIUM szögletes csengőnyomó gomb IP54-es, 100m-es hatótávolsággal, elemmel, fehér | 5638 |  |  |  | PL9 - Tömegáruk | 1035 | Legrand vezeték nélküli csengők | 1 | 60 | db | 3414971067332 | 3414971067332 | 3414971217652 | n.a. | 8536508000 | 127 | 127 | 8165 | 0.7 | 49.86
096800 | LG-096800 | Legrand ISO 12 IP55 műanyag tömszelence | 0 | Megszűnt termék! |  | 381576 | PL5 - Segédanyagok és ipari alkalmazások | 0870 | Legrand PG és ISO tömszelencék, kábelátvezetők és kiegészítők | 50 | 50 | db | 3245060968007 | 3414971473683 | 3414971473690 | n.a. | 3925908000 | 3.718 | 185.9 | 10467 | 0.89 | 41.4
096801 | LG-096801 | Legrand ISO 16 IP55 műanyag tömszelence | 0 | Megszűnt termék! |  | 381577 | PL5 - Segédanyagok és ipari alkalmazások | 0870 | Legrand PG és ISO tömszelencék, kábelátvezetők és kiegészítők | 50 | 50 | db | 3245060968014 | 3414971473713 | 3414971473720 | n.a. | 3925908000 | 8.3 | 415 | 10822 | 2.11 | 41.4
096803 | LG-096803 | Legrand ISO 20 IP55 műanyag tömszelence | 0 | Megszűnt termék! |  | 381578 | PL5 - Segédanyagok és ipari alkalmazások | 0870 | Legrand PG és ISO tömszelencék, kábelátvezetők és kiegészítők | 50 | 50 | db | 3245060968038 | 3414971473744 | 3414971473751 | n.a. | 3925908000 | 13.62 | 681 | 13896 | 2.58 | 41.4
096805 | LG-096805 | Legrand ISO 25 IP55 műanyag tömszelence | 0 | Megszűnt termék! |  | 381579 | PL5 - Segédanyagok és ipari alkalmazások | 0870 | Legrand PG és ISO tömszelencék, kábelátvezetők és kiegészítők | 50 | 50 | db | 3245060968052 | 3414971473775 | 3414971473782 | n.a. | 3925908000 | 21.84 | 1092 | 11279 | 3.92 | 41.4
096806 | LG-096806 | Legrand ISO 32 IP55 műanyag tömszelence | 0 | Megszűnt termék! |  | 381580 | PL5 - Segédanyagok és ipari alkalmazások | 0870 | Legrand PG és ISO tömszelencék, kábelátvezetők és kiegészítők | 25 | 25 | db | 3245060968069 | 3414971473805 | 3414971473812 | n.a. | 3925908000 | 35.56 | 889 | 9190 | 4.1 | 41.4
096807 | LG-096807 | Legrand ISO 40 IP55 műanyag tömszelence | 798 | Készlet erejéig! |  |  | PL5 - Segédanyagok és ipari alkalmazások | 0870 | Legrand PG és ISO tömszelencék, kábelátvezetők és kiegészítők | 10 | 10 | db | 3245060968076 | 3414971473836 | 3414971473843 | n.a. | 8538909999 | 70.6 | 706 | 10318 | 2.58 | 41.4
096808 | LG-096808 | Legrand ISO 50 IP55 műanyag tömszelence | 0 | Megszűnt termék! |  | 381582 | PL5 - Segédanyagok és ipari alkalmazások | 0870 | Legrand PG és ISO tömszelencék, kábelátvezetők és kiegészítők | 10 | 10 | db | 3245060968083 | n.a. | n.a. | n.a. | 3925908000 | 85.1 | 851 | 8945 | 3.55 | 41.4
096809 | LG-096809 | Legrand ISO 63 IP55 műanyag tömszelence | 0 | Megszűnt termék! |  | 381583 | PL5 - Segédanyagok és ipari alkalmazások | 0870 | Legrand PG és ISO tömszelencék, kábelátvezetők és kiegészítők | 10 | 10 | db | 3245060968090 | 3414971423336 | 3414971423343 | n.a. | 3925908000 | 93.3 | 933 | 8813 | 4.07 | 41.4
096820 | LG-096820 | Legrand PG 7 IP55 műanyag tömszelence | 0 | Megszűnt termék! |  | 381584 | PL5 - Segédanyagok és ipari alkalmazások | 0870 | Legrand PG és ISO tömszelencék, kábelátvezetők és kiegészítők | 50 | 50 | db | 3245060968205 | 3414971423305 | 3414971423312 | n.a. | 3925908000 | 3.54 | 177 | 12850 | 0.89 | 41.4
096821 | LG-096821 | Legrand PG 9 IP55 műanyag tömszelence | 0 | Megszűnt termék! |  | 381585 | PL5 - Segédanyagok és ipari alkalmazások | 0870 | Legrand PG és ISO tömszelencék, kábelátvezetők és kiegészítők | 50 | 50 | db | 3245060968212 | 3414971423275 | 3414971423282 | n.a. | 3925908000 | 5.8 | 290 | 11900 | 0.89 | 41.4
096822 | LG-096822 | Legrand PG 11 IP55 műanyag tömszelence | 0 | Megszűnt termék! |  | 381586 | PL5 - Segédanyagok és ipari alkalmazások | 0870 | Legrand PG és ISO tömszelencék, kábelátvezetők és kiegészítők | 50 | 50 | db | 3245060968229 | 3414971473867 | 3414971473874 | n.a. | 3925908000 | 7.96 | 398 | 11583 | 1.44 | 41.4
096823 | LG-096823 | Legrand PG 13 IP55 műanyag tömszelence | 0 | Megszűnt termék! |  |  | PL5 - Segédanyagok és ipari alkalmazások | 0870 | Legrand PG és ISO tömszelencék, kábelátvezetők és kiegészítők | 50 | 50 | db | 3245060968236 | 3414971473898 | 3414971473904 | n.a. | 8538909999 | 9.98 | 499 | 11831 | 2.04 | 41.4
096824 | LG-096824 | Legrand PG 16 IP55 műanyag tömszelence | 0 | Megszűnt termék! |  | 381588 | PL5 - Segédanyagok és ipari alkalmazások | 0870 | Legrand PG és ISO tömszelencék, kábelátvezetők és kiegészítők | 50 | 50 | db | 3245060968243 | 3414971473928 | 3414971473935 | n.a. | 3925908000 | 12.04 | 602 | 11278 | 2.66 | 41.4
096825 | LG-096825 | Legrand PG 21 IP55 műanyag tömszelence | 0 | Megszűnt termék! |  | 381589 | PL5 - Segédanyagok és ipari alkalmazások | 0870 | Legrand PG és ISO tömszelencék, kábelátvezetők és kiegészítők | 50 | 50 | db | 3245060968250 | 3414971423244 | 3414971423251 | n.a. | 3925908000 | 19.24 | 962 | 9554 | 3.66 | 47.28
096826 | LG-096826 | Legrand PG 29 IP55 műanyag tömszelence | 0 | Megszűnt termék! |  | 381590 | PL5 - Segédanyagok és ipari alkalmazások | 0870 | Legrand PG és ISO tömszelencék, kábelátvezetők és kiegészítők | 25 | 25 | db | 3245060968267 | 3414971473959 | 3414971473966 | n.a. | 3925908000 | 32.68 | 817 | 10310 | 2.88 | 41.4
096827 | LG-096827 | Legrand PG 36 IP55 műanyag tömszelence | 0 | Megszűnt termék! |  | 381591 | PL5 - Segédanyagok és ipari alkalmazások | 0870 | Legrand PG és ISO tömszelencék, kábelátvezetők és kiegészítők | 10 | 10 | db | 3245060968274 | 3414971473980 | 3414971473997 | n.a. | 3925908000 | 72.1 | 721 | 11705 | 2.58 | 47.28
096828 | LG-096828 | Legrand PG 42 IP55 műanyag tömszelence | 859 | Készlet erejéig! |  |  | PL5 - Segédanyagok és ipari alkalmazások | 0870 | Legrand PG és ISO tömszelencék, kábelátvezetők és kiegészítők | 10 | 10 | db | 3245060968281 | 3414971474017 | 3414971474024 | n.a. | 8538909999 | 95.1 | 951 | 9913 | 3.58 | 41.4
096829 | LG-096829 | Legrand PG 48 IP55 műanyag tömszelence | 988 | Készlet erejéig! |  |  | PL5 - Segédanyagok és ipari alkalmazások | 0870 | Legrand PG és ISO tömszelencék, kábelátvezetők és kiegészítők | 10 | 10 | db | 3245060968298 | 3414971423213 | 3414971423220 | n.a. | 3925908000 | 102.8 | 1028 | 10957 | 3.55 | 47.28
098000 | LG-098000 | Legrand ISO 12 IP68 műanyag tömszelence | 211 |  |  |  | PL5 - Segédanyagok és ipari alkalmazások | 0870 | Legrand PG és ISO tömszelencék, kábelátvezetők és kiegészítők | 25 | 25 | db | 3245060980009 | 3414971474581 | 3414971474598 | 3414971474604 | 8538909999 | 7.656 | 191.4 | 3780 | 1.07 | 32.4
098001 | LG-098001 | Legrand ISO 16 IP68 műanyag tömszelence | 650 |  |  |  | PL5 - Segédanyagok és ipari alkalmazások | 0870 | Legrand PG és ISO tömszelencék, kábelátvezetők és kiegészítők | 25 | 25 | db | 3245060980016 | 3414971474611 | 3414971474628 | 3414971474635 | 8538909999 | 11.088 | 277.2 | 5360 | 0.98 | 32.4 | igen
098003 | LG-098003 | Legrand ISO 20 IP68 műanyag tömszelence | 783 |  |  |  | PL5 - Segédanyagok és ipari alkalmazások | 0870 | Legrand PG és ISO tömszelencék, kábelátvezetők és kiegészítők | 25 | 25 | db | 3245060980030 | 3414971474642 | 3414971474659 | 3414971474666 | 8538909999 | 16.852 | 421.3 | 8060 | 1.41 | 41.4 | igen
098005 | LG-098005 | Legrand ISO 25 IP68 műanyag tömszelence | 1283 |  |  |  | PL5 - Segédanyagok és ipari alkalmazások | 0870 | Legrand PG és ISO tömszelencék, kábelátvezetők és kiegészítők | 10 | 10 | db | 3245060980054 | 3414971474673 | 3414971474680 | 3414971474697 | 8538909999 | 31.2 | 312 | 6649 | 1.41 | 41.4 | igen
098006 | LG-098006 | Legrand ISO 32 IP68 műanyag tömszelence | 1704 |  |  |  | PL5 - Segédanyagok és ipari alkalmazások | 0870 | Legrand PG és ISO tömszelencék, kábelátvezetők és kiegészítők | 5 | 5 | db | 3245060980061 | 3414971474703 | 3414971474710 | 3414971474727 | 8538909999 | 53.6 | 268 | 5660 | 1.41 | 41.4 | igen
098007 | LG-098007 | Legrand ISO 40 IP68 műanyag tömszelence | 4347 |  |  |  | PL5 - Segédanyagok és ipari alkalmazások | 0870 | Legrand PG és ISO tömszelencék, kábelátvezetők és kiegészítők | 3 | 3 | db | 3245060980078 | 3414971474734 | 3414971474741 | 3414971474758 | 8538909999 | 103.033 | 309.099 | 6310 | 1.41 | 41.4
098008 | LG-098008 | Legrand ISO 50 IP68 műanyag tömszelence | 5402 |  |  |  | PL5 - Segédanyagok és ipari alkalmazások | 0870 | Legrand PG és ISO tömszelencék, kábelátvezetők és kiegészítők | 2 | 2 | db | 3245060980085 | 3414971474765 | 3414971474772 | 3414971474789 | 8538909999 | 140.8 | 281.6 | 5785 | 1.41 | 41.4
098009 | LG-098009 | Legrand ISO 63 IP68 műanyag tömszelence | 5960 |  |  |  | PL5 - Segédanyagok és ipari alkalmazások | 0870 | Legrand PG és ISO tömszelencék, kábelátvezetők és kiegészítők | 2 | 2 | db | 3245060980092 | 3414971474796 | 3414971474802 | 3414971474819 | 8538909999 | 162.25 | 324.5 | 6646 | 1.41 | 41.4
098020 | LG-098020 | Legrand PG 7 IP68 műanyag tömszelence | 627 |  |  |  | PL5 - Segédanyagok és ipari alkalmazások | 0870 | Legrand PG és ISO tömszelencék, kábelátvezetők és kiegészítők | 25 | 25 | db | 3245060980207 | 3414971474826 | 3414971474833 | 3414971474840 | 8538909999 | 7.216 | 180.4 | 3820 | 1.07 | 32.4
098021 | LG-098021 | Legrand PG 9 IP68 műanyag tömszelence | 663 |  |  |  | PL5 - Segédanyagok és ipari alkalmazások | 0870 | Legrand PG és ISO tömszelencék, kábelátvezetők és kiegészítők | 25 | 25 | db | 3245060980214 | 3414971474857 | 3414971474864 | 3414971474871 | 8538909999 | 11 | 275 | 5418 | 1.07 | 32.4 | igen
098022 | LG-098022 | Legrand PG 11 IP68 műanyag tömszelence | 718 |  |  |  | PL5 - Segédanyagok és ipari alkalmazások | 0870 | Legrand PG és ISO tömszelencék, kábelátvezetők és kiegészítők | 25 | 25 | db | 3245060980221 | 3414971474888 | 3414971474895 | 3414971474901 | 8538909999 | 177.65 | 4441.25 | 6720 | 0.98 | 32.4 | igen
098023 | LG-098023 | Legrand PG 13 IP68 műanyag tömszelence | 773 |  |  |  | PL5 - Segédanyagok és ipari alkalmazások | 0870 | Legrand PG és ISO tömszelencék, kábelátvezetők és kiegészítők | 25 | 25 | db | 3245060980238 | 3414971474918 | 3414971474925 | 3414971474932 | 8538909999 | 80.3 | 2007.5 | 7709 | 1.41 | 41.4 | igen
098024 | LG-098024 | Legrand PG 16 IP68 műanyag tömszelence | 852 |  |  |  | PL5 - Segédanyagok és ipari alkalmazások | 0870 | Legrand PG és ISO tömszelencék, kábelátvezetők és kiegészítők | 20 | 20 | db | 3245060980245 | 3414971474949 | 3414971474956 | 3414971474963 | 8538909999 | 22.22 | 444.4 | 8350 | 1.41 | 41.4 | igen
098025 | LG-098025 | Legrand PG 21 IP68 műanyag tömszelence | 1190 |  |  |  | PL5 - Segédanyagok és ipari alkalmazások | 0870 | Legrand PG és ISO tömszelencék, kábelátvezetők és kiegészítők | 10 | 10 | db | 3245060980252 | 3414971474970 | 3414971474987 | 3414971474994 | 8538909999 | 165 | 1650 | 6800 | 1.41 | 41.4 | igen
098026 | LG-098026 | Legrand PG 29 IP68 műanyag tömszelence | 1659 |  |  |  | PL5 - Segédanyagok és ipari alkalmazások | 0870 | Legrand PG és ISO tömszelencék, kábelátvezetők és kiegészítők | 5 | 5 | db | 3245060980269 | 3414971475007 | 3414970670083 | 3414970670090 | 8538909999 | 55.4 | 277 | 5940 | 1.41 | 41.4 | igen
098027 | LG-098027 | Legrand PG 36 IP68 műanyag tömszelence | 4253 |  |  |  | PL5 - Segédanyagok és ipari alkalmazások | 0870 | Legrand PG és ISO tömszelencék, kábelátvezetők és kiegészítők | 3 | 3 | db | 3245060980276 | 3414971475014 | 3414971475021 | 3414971475038 | 8538909999 | 101.667 | 305.001 | 6435 | 1.41 | 41.4
098028 | LG-098028 | Legrand PG 42 IP68 műanyag tömszelence | 5166 |  |  |  | PL5 - Segédanyagok és ipari alkalmazások | 0870 | Legrand PG és ISO tömszelencék, kábelátvezetők és kiegészítők | 2 | 2 | db | 3245060980283 | 3414971475045 | 3414971475052 | 3414972469579 | 8538909999 | 143 | 286 | 5915 | 1.41 | 42.09 | igen
098029 | LG-098029 | Legrand PG 48 IP68 műanyag tömszelence | 6030 |  |  |  | PL5 - Segédanyagok és ipari alkalmazások | 0870 | Legrand PG és ISO tömszelencék, kábelátvezetők és kiegészítők | 2 | 2 | db | 3245060980290 | 3414971475076 | 3414971475083 | 3414971475090 | 8538909999 | 167.75 | 335.5 | 6640 | 1.41 | 41.4 | igen
098041 | LG-098041 | Záródugó ISO16 | 251 |  |  |  | PL5 - Segédanyagok és ipari alkalmazások | 0870 | Legrand PG és ISO tömszelencék, kábelátvezetők és kiegészítők | 50 | 50 | db | 3245060980412 | 3414971475106 | 3414971475113 | 3414971475120 | 3925908000 | 3.26 | 163 | 1856 | 0.48 | 9.54
098043 | LG-098043 | Záródugó ISO20 | 300 |  |  |  | PL5 - Segédanyagok és ipari alkalmazások | 0870 | Legrand PG és ISO tömszelencék, kábelátvezetők és kiegészítők | 50 | 50 | db | 3245060980436 | 3414971475137 | 3414971475144 | 3414971475151 | 3925908000 | 5.478 | 273.9 | 2742 | 0.72 | 12.48
098045 | LG-098045 | Záródugó ISO25 | 581 |  |  |  | PL5 - Segédanyagok és ipari alkalmazások | 0870 | Legrand PG és ISO tömszelencék, kábelátvezetők és kiegészítők | 50 | 50 | db | 3245060980450 | 3414971475168 | 3414971475175 | 3414971475182 | 3925908000 | 7.986 | 399.3 | 3987 | 1.17 | 15.01
098046 | LG-098046 | Záródugó ISO32 | 735 |  |  |  | PL5 - Segédanyagok és ipari alkalmazások | 0870 | Legrand PG és ISO tömszelencék, kábelátvezetők és kiegészítők | 25 | 25 | db | 3245060980467 | 3414971475199 | 3414971475205 | 3414971475212 | 3925908000 | 13.244 | 331.1 | 3302 | 1.17 | 15.01
098047 | LG-098047 | Záródugó ISO40 | 1281 |  |  |  | PL5 - Segédanyagok és ipari alkalmazások | 0870 | Legrand PG és ISO tömszelencék, kábelátvezetők és kiegészítők | 25 | 25 | db | 3245060980474 | 3414971475229 | 3414971475236 | 3414971475243 | 3925908000 | 15.68 | 392 | 4322 | 1.52 | 24.44
100277L | LG-100277L | Plexo 55 falon kívüli váltókapcsoló ellenőrzőfénnyel 10A - 24V, összeszerelt, szürke | 6880 |  |  |  | PL2 - Süllyesztett és falon kívüli szerelvények | 0615 | Plexo IP 55 szerelvények | 10 | 10 | db | 3414971884823 | 3414971884830 | 3414971919617 | 3414972329224 | 8536508000 | 148.5 | 1485 | 9285 | 5.92 | 44.13
001306 | LG-101306 | Ekinoxe falonkívüli 1s 6m kiselosztó | 5453 |  | SAP rendelési szám és EAN kód változás |  | PL1 - Energiaelosztási megoldások | 0084 | Süllyesztett és falon kívüli kiselosztók, burkolatok és kiegészítők | 5 | 5 | db | 3245061013065 | 3414971759381 | 3414971520080 | 3414972368889 | 8538100000 | 242.06 | 1210.3 | 8306 | 8.81 | 68.4 | igen
027100 | LG-127100 | DRX250 3P 18 kA 125A t.m. kompakt megszakító | 121926 |  |  |  | PL1 - Energiaelosztási megoldások | 0043 | DRX kompakt megszakítók | 1 | 6 | db | 3245061271007 | 3245061271007 | 3414971025707 | 3414972503686 | 8536209090 | 1471 | 1471 | 9188 | 2.04 | 19.09
027101 | LG-127101 | DRX250 3P 18 kA 150A t.m. kompakt megszakító | 131541 |  |  |  | PL1 - Energiaelosztási megoldások | 0043 | DRX kompakt megszakítók | 1 | 6 | db | 3245061271014 | 3245061271014 | 3414971025714 | 3414972503693 | 8536209090 | 1484 | 1484 | 9259 | 2.04 | 20.88
027102 | LG-127102 | DRX250 3P 18 kA 175A t.m. kompakt megszakító | 157214 |  |  |  | PL1 - Energiaelosztási megoldások | 0043 | DRX kompakt megszakítók | 1 | 6 | db | 3245061271021 | 3245061271021 | 3414971025721 | 3414972503709 | 8536209090 | 1480 | 1480 | 9263 | 2.04 | 20.88
027103 | LG-127103 | DRX250 3P 18 kA 200A t.m. kompakt megszakító | 166839 |  |  |  | PL1 - Energiaelosztási megoldások | 0043 | DRX kompakt megszakítók | 1 | 6 | db | 3245061271038 | 3245061271038 | 3414971025738 | 3414972503716 | 8536209090 | 1635.7 | 1635.7 | 9296 | 2.04 | 19.46
027104 | LG-127104 | DRX250 3P 18 kA 225A t.m. kompakt megszakító | 179675 |  |  |  | PL1 - Energiaelosztási megoldások | 0043 | DRX kompakt megszakítók | 1 | 6 | db | 3245061271045 | 3245061271045 | 3414971025745 | 3414972503723 | 8536209090 | 1527.79 | 1527.79 | 9174 | 2.04 | 19.46
027105 | LG-127105 | DRX250 3P 18 kA 250A t.m. kompakt megszakító | 192507 |  |  |  | PL1 - Energiaelosztási megoldások | 0043 | DRX kompakt megszakítók | 1 | 6 | db | 3245061271052 | 3245061271052 | 3414971025752 | 3414972503730 | 8536209090 | 1458 | 1458 | 9172 | 2.04 | 20.88
027106 | LG-127106 | DRX250 4P 18 kA 125A t.m. kompakt megszakító | 207268 |  |  |  | PL1 - Energiaelosztási megoldások | 0043 | DRX kompakt megszakítók | 1 | 3 | db | 3245061271069 | 3245061271069 | 3414971026186 | 3414972503747 | 8536209090 | 1929 | 1929 | 6160 | 2.55 | 14.59
027107 | LG-127107 | DRX250 4P 18 kA 150A t.m. kompakt megszakító | 223632 |  |  |  | PL1 - Energiaelosztási megoldások | 0043 | DRX kompakt megszakítók | 1 | 3 | db | 3245061271076 | 3245061271076 | 3414971026193 | 3414972503754 | 8536209090 | 1949 | 1949 | 6217 | 2.55 | 13.66
027108 | LG-127108 | DRX250 4P 18 kA 175A t.m. kompakt megszakító | 267265 |  |  |  | PL1 - Energiaelosztási megoldások | 0043 | DRX kompakt megszakítók | 1 | 3 | db | 3245061271083 | 3245061271083 | 3414971025783 | 3414972503761 | 8536209090 | 1936 | 1936 | 6200 | 2.55 | 13.66
027109 | LG-127109 | DRX250 4P 18 kA 200A t.m. kompakt megszakító | 283626 |  |  |  | PL1 - Energiaelosztási megoldások | 0043 | DRX kompakt megszakítók | 1 | 3 | db | 3245061271090 | 3245061271090 | 3414971026216 | 3414972503778 | 8536209090 | 1953 | 1953 | 6227 | 2.55 | 13.66
027110 | LG-127110 | DRX250 4P 18 kA 225A t.m. kompakt megszakító | 305447 |  |  |  | PL1 - Energiaelosztási megoldások | 0043 | DRX kompakt megszakítók | 1 | 3 | db | 3245061271106 | 3245061271106 | 3414971026223 | 3414972503785 | 8536209090 | 1934 | 1934 | 6169 | 2.55 | 14.03
027111 | LG-127111 | DRX250 4P 18 kA 250A t.m. kompakt megszakító | 327263 |  |  |  | PL1 - Energiaelosztási megoldások | 0043 | DRX kompakt megszakítók | 1 | 3 | db | 3245061271113 | 3245061271113 | 3414971026230 | 3414972503792 | 8536209090 | 1931 | 1931 | 6167 | 2.55 | 14.46
027112 | LG-127112 | DRX250 3P 25 kA 125A t.m. kompakt megszakító | 147585 |  |  |  | PL1 - Energiaelosztási megoldások | 0043 | DRX kompakt megszakítók | 1 | 6 | db | 3245061271120 | 3245061271120 | 3414971025820 | 3414972503808 | 8536209090 | 1470 | 1470 | 9204 | 2.04 | 19.46
027113 | LG-127113 | DRX250 3P 25 kA 150A t.m. kompakt megszakító | 160422 |  |  |  | PL1 - Energiaelosztási megoldások | 0043 | DRX kompakt megszakítók | 1 | 6 | db | 3245061271137 | 3245061271137 | 3414971025837 | 3414972503815 | 8536209090 | 1634.6 | 1634.6 | 9307 | 2.04 | 19.46
027114 | LG-127114 | DRX250 3P 25 kA 175A t.m. kompakt megszakító | 186090 |  |  |  | PL1 - Energiaelosztási megoldások | 0043 | DRX kompakt megszakítók | 1 | 6 | db | 3245061271144 | 3245061271144 | 3414971025844 | 3414972503822 | 8536209090 | 1490 | 1490 | 9341 | 2.04 | 18.58
027115 | LG-127115 | DRX250 3P 25 kA 200A t.m. kompakt megszakító | 198925 |  |  |  | PL1 - Energiaelosztási megoldások | 0043 | DRX kompakt megszakítók | 1 | 6 | db | 3245061271151 | 3245061271151 | 3414971025851 | n.a. | 8536209090 | 1483 | 1483 | 9317 | 2.12 | 20.88
027116 | LG-127116 | DRX250 3P 25 kA 225A t.m. kompakt megszakító | 214963 |  |  |  | PL1 - Energiaelosztási megoldások | 0043 | DRX kompakt megszakítók | 1 | 6 | db | 3245061271168 | 3245061271168 | 3414971025868 | 3414972503839 | 8536209090 | 1465 | 1465 | 9167 | 2.04 | 19.46
027117 | LG-127117 | DRX250 3P 25 kA 250A t.m. kompakt megszakító | 227801 |  |  |  | PL1 - Energiaelosztási megoldások | 0043 | DRX kompakt megszakítók | 1 | 6 | db | 3245061271175 | 3245061271175 | 3414971025875 | n.a. | 8536209090 | 1261 | 1261 | 7964 | 2.12 | 20.88
027118 | LG-127118 | DRX250 4P 25 kA 125A t.m. kompakt megszakító | 250901 |  |  |  | PL1 - Energiaelosztási megoldások | 0043 | DRX kompakt megszakítók | 1 | 3 | db | 3245061271182 | 3245061271182 | 3414971026308 | 3414972503846 | 8536209090 | 1935 | 1935 | 6178 | 2.55 | 14.76
027119 | LG-127119 | DRX250 4P 25 kA 150A t.m. kompakt megszakító | 272719 |  |  |  | PL1 - Energiaelosztási megoldások | 0043 | DRX kompakt megszakítók | 1 | 3 | db | 3245061271199 | 3245061271199 | 3414971026315 | 3414972503853 | 8536209090 | 2149.4 | 2149.4 | 6247 | 2.55 | 14.23
027120 | LG-127120 | DRX250 4P 25 kA 175A t.m. kompakt megszakító | 316350 |  |  |  | PL1 - Energiaelosztási megoldások | 0043 | DRX kompakt megszakítók | 1 | 3 | db | 3245061271205 | 3245061271205 | 3414971025905 | 3414972503860 | 8536209090 | 676.5 | 676.5 | 6228 | 2.55 | 13.66
027121 | LG-127121 | DRX250 4P 25 kA 200A t.m. kompakt megszakító | 338170 |  |  |  | PL1 - Energiaelosztási megoldások | 0043 | DRX kompakt megszakítók | 1 | 3 | db | 3245061271212 | 3245061271212 | 3414971025912 | 3414972503877 | 8536209090 | 1944 | 1944 | 6186 | 2.55 | 13.66
027122 | LG-127122 | DRX250 4P 25 kA 225A t.m. kompakt megszakító | 365445 |  |  |  | PL1 - Energiaelosztási megoldások | 0043 | DRX kompakt megszakítók | 1 | 3 | db | 3245061271229 | 3245061271229 | 3414971025929 | 3414972503884 | 8536209090 | 1928 | 1928 | 6153 | 2.55 | 14.97
027123 | LG-127123 | DRX250 4P 25 kA 250A t.m. kompakt megszakító | 387264 |  |  |  | PL1 - Energiaelosztási megoldások | 0043 | DRX kompakt megszakítók | 1 | 3 | db | 3245061271236 | 3245061271236 | 3414971025936 | 3414972503891 | 8536209090 | 1934 | 1934 | 6175 | 2.55 | 14.97
027124 | LG-127124 | DRX250 3P 36 kA 125A t.m. kompakt megszakító | 154005 |  |  |  | PL1 - Energiaelosztási megoldások | 0043 | DRX kompakt megszakítók | 1 | 6 | db | 3245061271243 | 3245061271243 | 3414971025943 | 3414972503907 | 8536209090 | 1474 | 1474 | 9245 | 2.04 | 19.59
027125 | LG-127125 | DRX250 3P 36 kA 150A t.m. kompakt megszakító | 166839 |  |  |  | PL1 - Energiaelosztási megoldások | 0043 | DRX kompakt megszakítók | 1 | 6 | db | 3245061271250 | 3245061271250 | 3414971025950 | 3414972503914 | 8536209090 | 103.4 | 103.4 | 9332 | 2.04 | 19.46
027126 | LG-127126 | DRX250 3P 36 kA 175A t.m. kompakt megszakító | 198925 |  |  |  | PL1 - Energiaelosztási megoldások | 0043 | DRX kompakt megszakítók | 1 | 6 | db | 3245061271267 | 3245061271267 | 3414971025967 | 3414972503921 | 8536209090 | 103.4 | 103.4 | 9332 | 2.04 | 19.46
027127 | LG-127127 | DRX250 3P 36 kA 200A t.m. kompakt megszakító | 211754 |  |  |  | PL1 - Energiaelosztási megoldások | 0043 | DRX kompakt megszakítók | 1 | 6 | db | 3245061271274 | 3245061271274 | 3414971025974 | 3414972503938 | 8536209090 | 1470 | 1470 | 9242 | 2.04 | 19.46
027128 | LG-127128 | DRX250 3P 36 kA 225A t.m. kompakt megszakító | 227801 |  |  |  | PL1 - Energiaelosztási megoldások | 0043 | DRX kompakt megszakítók | 1 | 6 | db | 3245061271281 | 3245061271281 | 3414971025981 | 3414972503945 | 8536209090 | 1459 | 1459 | 9118 | 2.04 | 20.88
027129 | LG-127129 | DRX250 3P 36 kA 250A t.m. kompakt megszakító | 240633 |  |  |  | PL1 - Energiaelosztási megoldások | 0043 | DRX kompakt megszakítók | 1 | 6 | db | 3245061271298 | 3245061271298 | 3414971025998 | 3414972510486 | 8536209090 | 1464 | 1464 | 9169 | 2.04 | 19.46
027130 | LG-127130 | DRX250 4P 36 kA 125A t.m. kompakt megszakító | 261811 |  |  |  | PL1 - Energiaelosztási megoldások | 0043 | DRX kompakt megszakítók | 1 | 3 | db | 3245061271304 | 3245061271304 | 3414971026001 | 3414972503952 | 8536209090 | 1937 | 1937 | 6206 | 2.55 | 14.43
027132 | LG-127132 | DRX250 4P 36 kA 175A t.m. kompakt megszakító | 338170 |  |  |  | PL1 - Energiaelosztási megoldások | 0043 | DRX kompakt megszakítók | 1 | 3 | db | 3245061271328 | 3245061271328 | 3414971026025 | 3414972503976 | 8536209090 | 676.5 | 676.5 | 6238 | 2.55 | 13.66
027133 | LG-127133 | DRX250 4P 36 kA 200A t.m. kompakt megszakító | 359987 |  |  |  | PL1 - Energiaelosztási megoldások | 0043 | DRX kompakt megszakítók | 1 | 3 | db | 3245061271335 | 3245061271335 | 3414971026032 | 3414972503983 | 8536209090 | 1944 | 1944 | 6210 | 2.55 | 13.66
027134 | LG-127134 | DRX250 4P 36 kA 225A t.m. kompakt megszakító | 387264 |  |  |  | PL1 - Energiaelosztási megoldások | 0043 | DRX kompakt megszakítók | 1 | 3 | db | 3245061271342 | 3245061271342 | 3414971026049 | 3414972503990 | 8536209090 | 1919 | 1919 | 6138 | 2.55 | 14.76
027135 | LG-127135 | DRX250 4P 36 kA 250A t.m. kompakt megszakító | 409078 |  |  |  | PL1 - Energiaelosztási megoldások | 0043 | DRX kompakt megszakítók | 1 | 3 | db | 3245061271359 | 3245061271359 | 3414971026056 | 3414972504003 | 8536209090 | 1916 | 1916 | 6118 | 2.55 | 14.97
027233 | LG-127233 | DRX250 4P 36 kA 160A t.m. kompakt megszakító | 283626 |  |  |  | PL1 - Energiaelosztási megoldások | 0043 | DRX kompakt megszakítók | 1 | 3 | db | 3414970344625 | 3414970344625 | 3414971026117 | n.a. | 8536209090 | 1943 | 1943 | 6196 | 2.85 | 14.76
132001 | LG-132001 | LEGRAND optikai fali kábel OM3 beltéri 6 üvegszál LSZH (LSOH) 2x 6xSC szimplex pigtail-ekkel szerelve 10 méter tekercs LCS3 | 192046 |  |  |  | PL8 - Hang-, adat- és képátviteli rendszerek | 0505 | LCS multimódusú optikai kábelek | 1 | 1 | db | 3414971580541 | n.a. | 3414971580541 | n.a. | 8544700099 | 2000 | 2000 | 2000 | 41.032 | 41.04
132002 | LG-132002 | LEGRAND optikai fali kábel OM3 beltéri 6 üvegszál LSZH (LSOH) 2x 6xSC szimplex pigtail-ekkel szerelve 20 méter tekercs LCS3 | 210334 |  |  |  | PL8 - Hang-, adat- és képátviteli rendszerek | 0505 | LCS multimódusú optikai kábelek | 1 | 1 | db | 3414971580558 | n.a. | 3414971580558 | n.a. | 8544700099 | 2265 | 2265 | 2265 | 41.032 | 41.04
132003 | LG-132003 | LEGRAND optikai fali kábel OM3 beltéri 6 üvegszál LSZH (LSOH) 2x 6xSC szimplex pigtail-ekkel szerelve 30 méter tekercs LCS3 | 233198 |  |  |  | PL8 - Hang-, adat- és képátviteli rendszerek | 0505 | LCS multimódusú optikai kábelek | 1 | 1 | db | 3414971580565 | n.a. | 3414971580565 | n.a. | 8544700099 | 2646 | 2646 | 2646 | 41.032 | 41.04
132004 | LG-132004 | LEGRAND optikai fali kábel OM3 beltéri 6 üvegszál LSZH (LSOH) 2x 6xSC szimplex pigtail-ekkel szerelve 40 méter tekercs LCS3 | 249189 |  |  |  | PL8 - Hang-, adat- és képátviteli rendszerek | 0505 | LCS multimódusú optikai kábelek | 1 | 1 | db | 3414971580572 | n.a. | 3414971580572 | n.a. | 8544700099 | 3250 | 3250 | 3250 | 41.032 | 41.04
132005 | LG-132005 | LEGRAND optikai fali kábel OM3 beltéri 6 üvegszál LSZH (LSOH) 2x 6xSC szimplex pigtail-ekkel szerelve 50 méter tekercs LCS3 | 265198 |  |  |  | PL8 - Hang-, adat- és képátviteli rendszerek | 0505 | LCS multimódusú optikai kábelek | 1 | 1 | db | 3414971580589 | n.a. | 3414971580589 | n.a. | 8544700099 | 3453 | 3453 | 3453 | 41.032 | 41.04
132006 | LG-132006 | LEGRAND optikai fali kábel OM3 beltéri 6 üvegszál LSZH (LSOH) 2x 6xSC szimplex pigtail-ekkel szerelve 60 méter kis dobon LCS3 | 308630 |  |  |  | PL8 - Hang-, adat- és képátviteli rendszerek | 0505 | LCS multimódusú optikai kábelek | 1 | 1 | db | 3414971580596 | n.a. | 3414971580596 | n.a. | 8544700099 | 5464 | 5464 | 5464 | 46.51 | 46.51
132007 | LG-132007 | LEGRAND optikai fali kábel OM3 beltéri 6 üvegszál LSZH (LSOH) 2x 6xSC szimplex pigtail-ekkel szerelve 70 méter kis dobon LCS3 | 324638 |  |  |  | PL8 - Hang-, adat- és képátviteli rendszerek | 0505 | LCS multimódusú optikai kábelek | 1 | 1 | db | 3414971580602 | n.a. | 3414971580602 | n.a. | 8544700099 | 6244 | 6244 | 6244 | 46.51 | 46.51
132008 | LG-132008 | LEGRAND optikai fali kábel OM3 beltéri 6 üvegszál LSZH (LSOH) 2x 6xSC szimplex pigtail-ekkel szerelve 80 méter kis dobon LCS3 | 340645 |  |  |  | PL8 - Hang-, adat- és képátviteli rendszerek | 0505 | LCS multimódusú optikai kábelek | 1 | 1 | db | 3414971580619 | n.a. | 3414971580619 | n.a. | 8544700099 | 6312 | 6312 | 6312 | 46.51 | 46.51
132009 | LG-132009 | LEGRAND optikai fali kábel OM3 beltéri 6 üvegszál LSZH (LSOH) 2x 6xSC szimplex pigtail-ekkel szerelve 90 méter kis dobon LCS3 | 313205 |  |  |  | PL8 - Hang-, adat- és képátviteli rendszerek | 0505 | LCS multimódusú optikai kábelek | 1 | 4 | db | 3414971580626 | n.a. | 3414971580626 | 3414971756380 | 8544700099 | 7091 | 7091 | 7091 | 46.51 | 46.51
132010 | LG-132010 | LEGRAND optikai fali kábel OM3 beltéri 6 üvegszál LSZH (LSOH) 2x 6xSC szimplex pigtail-ekkel szerelve 100 méter kis dobon LCS3 | 374941 |  |  |  | PL8 - Hang-, adat- és képátviteli rendszerek | 0505 | LCS multimódusú optikai kábelek | 1 | 1 | db | 3414971580633 | n.a. | 3414971580633 | n.a. | 8544700099 | 7286 | 7286 | 7286 | 46.51 | 46.51
132012 | LG-132012 | LEGRAND optikai fali kábel OM3 beltéri 6 üvegszál LSZH (LSOH) 2x 6xSC szimplex pigtail-ekkel szerelve 120 méter kis dobon LCS3 | 406940 |  |  |  | PL8 - Hang-, adat- és képátviteli rendszerek | 0505 | LCS multimódusú optikai kábelek | 1 | 1 | db | 3414971580640 | n.a. | 3414971580640 | n.a. | 8544700099 | 8082 | 8082 | 8082 | 46.51 | 46.51
132014 | LG-132014 | LEGRAND optikai fali kábel OM3 beltéri 6 üvegszál LSZH (LSOH) 2x 6xSC szimplex pigtail-ekkel szerelve 140 méter kis dobon LCS3 | 438939 |  |  |  | PL8 - Hang-, adat- és képátviteli rendszerek | 0505 | LCS multimódusú optikai kábelek | 1 | 1 | db | 3414971580657 | n.a. | 3414971580657 | n.a. | 8544700099 | 8769 | 8769 | 8769 | 46.51 | 46.51
132016 | LG-132016 | LEGRAND optikai fali kábel OM3 beltéri 6 üvegszál LSZH (LSOH) 2x 6xSC szimplex pigtail-ekkel szerelve 160 méter nagydobon LCS3 | 507530 |  |  |  | PL8 - Hang-, adat- és képátviteli rendszerek | 0505 | LCS multimódusú optikai kábelek | 1 | 1 | db | 3414971580664 | n.a. | 3414971580664 | n.a. | 8544700099 | 11704 | 11704 | 11704 | 109.53 | 109.53
132018 | LG-132018 | LEGRAND optikai fali kábel OM3 beltéri 6 üvegszál LSZH (LSOH) 2x 6xSC szimplex pigtail-ekkel szerelve 180 méter nagydobon LCS3 | 539530 |  |  |  | PL8 - Hang-, adat- és képátviteli rendszerek | 0505 | LCS multimódusú optikai kábelek | 1 | 1 | db | 3414971580671 | n.a. | 3414971580671 | n.a. | 8544700099 | 12111 | 12111 | 12111 | 980.58 | 98.06
132020 | LG-132020 | LEGRAND optikai fali kábel OM3 beltéri 6 üvegszál LSZH (LSOH) 2x 6xSC szimplex pigtail-ekkel szerelve 200 méter nagydobon LCS3 | 571548 |  |  |  | PL8 - Hang-, adat- és képátviteli rendszerek | 0505 | LCS multimódusú optikai kábelek | 1 | 1 | db | 3414971580688 | n.a. | 3414971580688 | n.a. | 8544700099 | 13100 | 13100 | 13100 | 109.53 | 109.53
132021 | LG-132021 | LEGRAND optikai fali kábel OM3 beltéri 12 üvegszál LSZH (LSOH) 2x 12xSC szimplex pigtail-ekkel szerelve 10 méter tekercs LCS3 | 304071 |  |  |  | PL8 - Hang-, adat- és képátviteli rendszerek | 0505 | LCS multimódusú optikai kábelek | 1 | 1 | db | 3414971580695 | n.a. | 3414971580695 | n.a. | 8544700099 | 1939 | 1939 | 1939 | 41.032 | 41.04
132022 | LG-132022 | LEGRAND optikai fali kábel OM3 beltéri 12 üvegszál LSZH (LSOH) 2x 12xSC szimplex pigtail-ekkel szerelve 20 méter tekercs LCS3 | 333791 |  |  |  | PL8 - Hang-, adat- és képátviteli rendszerek | 0505 | LCS multimódusú optikai kábelek | 1 | 4 | db | 3414971580701 | n.a. | 3414971580701 | 3414971756465 | 8544700099 | 2640 | 2640 | 2640 | 41.032 | 41.04
132023 | LG-132023 | LEGRAND optikai fali kábel OM3 beltéri 12 üvegszál LSZH (LSOH) 2x 12xSC szimplex pigtail-ekkel szerelve 30 méter tekercs LCS3 | 370365 |  |  |  | PL8 - Hang-, adat- és képátviteli rendszerek | 0505 | LCS multimódusú optikai kábelek | 1 | 1 | db | 3414971580718 | n.a. | 3414971580718 | n.a. | 8544700099 | 3107 | 3107 | 3107 | 41.032 | 41.04
132024 | LG-132024 | LEGRAND optikai fali kábel OM3 beltéri 12 üvegszál LSZH (LSOH) 2x 12xSC szimplex pigtail-ekkel szerelve 40 méter tekercs LCS3 | 400085 |  |  |  | PL8 - Hang-, adat- és képátviteli rendszerek | 0505 | LCS multimódusú optikai kábelek | 1 | 1 | db | 3414971580725 | n.a. | 3414971580725 | n.a. | 8544700099 | 4035 | 4035 | 4035 | 41.032 | 41.04
132025 | LG-132025 | LEGRAND optikai fali kábel OM3 beltéri 12 üvegszál LSZH (LSOH) 2x 12xSC szimplex pigtail-ekkel szerelve 50 méter tekercs LCS3 | 429803 |  |  |  | PL8 - Hang-, adat- és képátviteli rendszerek | 0505 | LCS multimódusú optikai kábelek | 1 | 1 | db | 3414971580732 | n.a. | 3414971580732 | n.a. | 8544700099 | 4484 | 4484 | 4484 | 41.032 | 41.04
132026 | LG-132026 | LEGRAND optikai fali kábel OM3 beltéri 12 üvegszál LSZH (LSOH) 2x 12xSC szimplex pigtail-ekkel szerelve 60 méter kis dobon LCS3 | 484667 |  |  |  | PL8 - Hang-, adat- és képátviteli rendszerek | 0505 | LCS multimódusú optikai kábelek | 1 | 1 | db | 3414971580749 | n.a. | 3414971580749 | n.a. | 8544700099 | 6420 | 6420 | 6420 | 46.51 | 46.51
132027 | LG-132027 | LEGRAND optikai fali kábel OM3 beltéri 12 üvegszál LSZH (LSOH) 2x 12xSC szimplex pigtail-ekkel szerelve 70 méter kis dobon LCS3 | 514386 |  |  |  | PL8 - Hang-, adat- és képátviteli rendszerek | 0505 | LCS multimódusú optikai kábelek | 1 | 1 | db | 3414971580756 | n.a. | 3414971580756 | n.a. | 8544700099 | 6988 | 6988 | 6988 | 46.51 | 46.51
132028 | LG-132028 | LEGRAND optikai fali kábel OM3 beltéri 12 üvegszál LSZH (LSOH) 2x 12xSC szimplex pigtail-ekkel szerelve 80 méter kis dobon LCS3 | 544104 |  |  |  | PL8 - Hang-, adat- és képátviteli rendszerek | 0505 | LCS multimódusú optikai kábelek | 1 | 1 | db | 3414971580763 | n.a. | 3414971580763 | n.a. | 8544700099 | 7497 | 7497 | 7497 | 46.51 | 46.51
132029 | LG-132029 | LEGRAND optikai fali kábel OM3 beltéri 12 üvegszál LSZH (LSOH) 2x 12xSC szimplex pigtail-ekkel szerelve 90 méter kis dobon LCS3 | 573826 |  |  |  | PL8 - Hang-, adat- és képátviteli rendszerek | 0505 | LCS multimódusú optikai kábelek | 1 | 1 | db | 3414971580770 | n.a. | 3414971580770 | n.a. | 8544700099 | 7988 | 7988 | 7988 | 46.51 | 46.51
132030 | LG-132030 | LEGRAND optikai fali kábel OM3 beltéri 12 üvegszál LSZH (LSOH) 2x 12xSC szimplex pigtail-ekkel szerelve 100 méter kis dobon LCS3 | 603546 |  |  |  | PL8 - Hang-, adat- és képátviteli rendszerek | 0505 | LCS multimódusú optikai kábelek | 1 | 1 | db | 3414971580787 | n.a. | 3414971580787 | n.a. | 8544700099 | 8959 | 8959 | 8959 | 46.51 | 46.51
132032 | LG-132032 | LEGRAND optikai fali kábel OM3 beltéri 12 üvegszál LSZH (LSOH) 2x 12xSC szimplex pigtail-ekkel szerelve 120 méter kis dobon LCS3 | 660704 |  |  |  | PL8 - Hang-, adat- és képátviteli rendszerek | 0505 | LCS multimódusú optikai kábelek | 1 | 1 | db | 3414971580794 | n.a. | 3414971580794 | n.a. | 8544700099 | 10168 | 10168 | 10168 | 46.51 | 46.51
132034 | LG-132034 | LEGRAND optikai fali kábel OM3 beltéri 12 üvegszál LSZH (LSOH) 2x 12xSC szimplex pigtail-ekkel szerelve 140 méter kis dobon LCS3 | 720145 |  |  |  | PL8 - Hang-, adat- és képátviteli rendszerek | 0505 | LCS multimódusú optikai kábelek | 1 | 1 | db | 3414971580800 | n.a. | 3414971580800 | n.a. | 8544700099 | 11600 | 11600 | 11600 | 46.51 | 46.51
132036 | LG-132036 | LEGRAND optikai fali kábel OM3 beltéri 12 üvegszál LSZH (LSOH) 2x 12xSC szimplex pigtail-ekkel szerelve 160 méter nagydobon LCS3 | 813861 |  |  |  | PL8 - Hang-, adat- és képátviteli rendszerek | 0505 | LCS multimódusú optikai kábelek | 1 | 1 | db | 3414971580817 | n.a. | 3414971580817 | n.a. | 8544700099 | 13636 | 13636 | 13636 | 109.53 | 109.53
132038 | LG-132038 | LEGRAND optikai fali kábel OM3 beltéri 12 üvegszál LSZH (LSOH) 2x 12xSC szimplex pigtail-ekkel szerelve 180 méter nagydobon LCS3 | 873303 |  |  |  | PL8 - Hang-, adat- és képátviteli rendszerek | 0505 | LCS multimódusú optikai kábelek | 1 | 5 | db | 3414971580824 | n.a. | 3414971580824 | 3414971756588 | 8544700099 | 14818 | 14818 | 14818 | 109.53 | 109.53
132040 | LG-132040 | LEGRAND optikai fali kábel OM3 beltéri 12 üvegszál LSZH (LSOH) 2x 12xSC szimplex pigtail-ekkel szerelve 200 méter nagydobon LCS3 | 930461 |  |  |  | PL8 - Hang-, adat- és képátviteli rendszerek | 0505 | LCS multimódusú optikai kábelek | 1 | 1 | db | 3414971580831 | n.a. | 3414971580831 | n.a. | 8544700099 | 16436 | 16436 | 16436 | 109.53 | 109.53
132041 | LG-132041 | LEGRAND optikai fali kábel OM3 beltéri 6 üvegszál LSZH (LSOH) 2x 6xLC szimplex pigtail-ekkel szerelve 10 méter tekercs LCS3 | 192046 |  |  |  | PL8 - Hang-, adat- és képátviteli rendszerek | 0505 | LCS multimódusú optikai kábelek | 1 | 1 | db | 3414971580848 | n.a. | 3414971580848 | n.a. | 8544700099 | 1834 | 1834 | 1834 | 41.032 | 41.04
132042 | LG-132042 | LEGRAND optikai fali kábel OM3 beltéri 6 üvegszál LSZH (LSOH) 2x 6xLC szimplex pigtail-ekkel szerelve 20 méter tekercs LCS3 | 210334 |  |  |  | PL8 - Hang-, adat- és képátviteli rendszerek | 0505 | LCS multimódusú optikai kábelek | 1 | 1 | db | 3414971580855 | n.a. | 3414971580855 | n.a. | 8544700099 | 2255 | 2255 | 2255 | 41.032 | 41.04
132043 | LG-132043 | LEGRAND optikai fali kábel OM3 beltéri 6 üvegszál LSZH (LSOH) 2x 6xLC szimplex pigtail-ekkel szerelve 30 méter tekercs LCS3 | 233198 |  |  |  | PL8 - Hang-, adat- és képátviteli rendszerek | 0505 | LCS multimódusú optikai kábelek | 1 | 1 | db | 3414971580862 | n.a. | 3414971580862 | n.a. | 8544700099 | 2732 | 2732 | 2732 | 41.032 | 41.04
132044 | LG-132044 | LEGRAND optikai fali kábel OM3 beltéri 6 üvegszál LSZH (LSOH) 2x 6xLC szimplex pigtail-ekkel szerelve 40 méter tekercs LCS3 | 249189 |  |  |  | PL8 - Hang-, adat- és képátviteli rendszerek | 0505 | LCS multimódusú optikai kábelek | 1 | 1 | db | 3414971580879 | n.a. | 3414971580879 | n.a. | 8544700099 | 3032 | 3032 | 3032 | 41.032 | 41.04
132045 | LG-132045 | LEGRAND optikai fali kábel OM3 beltéri 6 üvegszál LSZH (LSOH) 2x 6xLC szimplex pigtail-ekkel szerelve 50 méter tekercs LCS3 | 265198 |  |  |  | PL8 - Hang-, adat- és képátviteli rendszerek | 0505 | LCS multimódusú optikai kábelek | 1 | 1 | db | 3414971580886 | n.a. | 3414971580886 | n.a. | 8544700099 | 3620 | 3620 | 3620 | 41.032 | 41.04
132046 | LG-132046 | LEGRAND optikai fali kábel OM3 beltéri 6 üvegszál LSZH (LSOH) 2x 6xLC szimplex pigtail-ekkel szerelve 60 méter kis dobon LCS3 | 308630 |  |  |  | PL8 - Hang-, adat- és képátviteli rendszerek | 0505 | LCS multimódusú optikai kábelek | 1 | 4 | db | 3414971580893 | n.a. | 3414971580893 | 3414971756656 | 8544700099 | 5761 | 5761 | 5761 | 46.51 | 46.51
132047 | LG-132047 | LEGRAND optikai fali kábel OM3 beltéri 6 üvegszál LSZH (LSOH) 2x 6xLC szimplex pigtail-ekkel szerelve 70 méter kis dobon LCS3 | 324638 |  |  |  | PL8 - Hang-, adat- és képátviteli rendszerek | 0505 | LCS multimódusú optikai kábelek | 1 | 1 | db | 3414971580909 | n.a. | 3414971580909 | n.a. | 8544700099 | 6184 | 6184 | 6184 | 46.51 | 46.51
132048 | LG-132048 | LEGRAND optikai fali kábel OM3 beltéri 6 üvegszál LSZH (LSOH) 2x 6xLC szimplex pigtail-ekkel szerelve 80 méter kis dobon LCS3 | 340645 |  |  |  | PL8 - Hang-, adat- és képátviteli rendszerek | 0505 | LCS multimódusú optikai kábelek | 1 | 1 | db | 3414971580916 | n.a. | 3414971580916 | n.a. | 8544700099 | 6639 | 6639 | 6639 | 46.51 | 46.51
132049 | LG-132049 | LEGRAND optikai fali kábel OM3 beltéri 6 üvegszál LSZH (LSOH) 2x 6xLC szimplex pigtail-ekkel szerelve 90 méter kis dobon LCS3 | 313205 |  |  |  | PL8 - Hang-, adat- és képátviteli rendszerek | 0505 | LCS multimódusú optikai kábelek | 1 | 1 | db | 3414971580923 | n.a. | 3414971580923 | n.a. | 8544700099 | 7237 | 7237 | 7237 | 46.51 | 46.51
132050 | LG-132050 | LEGRAND optikai fali kábel OM3 beltéri 6 üvegszál LSZH (LSOH) 2x 6xLC szimplex pigtail-ekkel szerelve 100 méter kis dobon LCS3 | 374941 |  |  |  | PL8 - Hang-, adat- és képátviteli rendszerek | 0505 | LCS multimódusú optikai kábelek | 1 | 4 | db | 3414971580930 | n.a. | 3414971580930 | 3414971756694 | 8544700099 | 7073 | 7073 | 7073 | 46.51 | 46.51
132052 | LG-132052 | LEGRAND optikai fali kábel OM3 beltéri 6 üvegszál LSZH (LSOH) 2x 6xLC szimplex pigtail-ekkel szerelve 120 méter kis dobon LCS3 | 406940 |  |  |  | PL8 - Hang-, adat- és képátviteli rendszerek | 0505 | LCS multimódusú optikai kábelek | 1 | 1 | db | 3414971580947 | n.a. | 3414971580947 | n.a. | 8544700099 | 8376 | 8376 | 8376 | 46.51 | 46.51
132054 | LG-132054 | LEGRAND optikai fali kábel OM3 beltéri 6 üvegszál LSZH (LSOH) 2x 6xLC szimplex pigtail-ekkel szerelve 140 méter kis dobon LCS3 | 438939 |  |  |  | PL8 - Hang-, adat- és képátviteli rendszerek | 0505 | LCS multimódusú optikai kábelek | 1 | 1 | db | 3414971580954 | n.a. | 3414971580954 | n.a. | 8544700099 | 9003 | 9003 | 9003 | 46.51 | 46.51
132056 | LG-132056 | LEGRAND optikai fali kábel OM3 beltéri 6 üvegszál LSZH (LSOH) 2x 6xLC szimplex pigtail-ekkel szerelve 160 méter nagydobon LCS3 | 507530 |  |  |  | PL8 - Hang-, adat- és képátviteli rendszerek | 0505 | LCS multimódusú optikai kábelek | 1 | 1 | db | 3414971580961 | n.a. | 3414971580961 | n.a. | 8544700099 | 11172 | 11172 | 11172 | 109.53 | 109.53
132058 | LG-132058 | LEGRAND optikai fali kábel OM3 beltéri 6 üvegszál LSZH (LSOH) 2x 6xLC szimplex pigtail-ekkel szerelve 180 méter nagydobon LCS3 | 539530 |  |  |  | PL8 - Hang-, adat- és képátviteli rendszerek | 0505 | LCS multimódusú optikai kábelek | 1 | 1 | db | 3414971580978 | n.a. | 3414971580978 | n.a. | 8544700099 | 12782 | 12782 | 12782 | 109.53 | 109.53
132060 | LG-132060 | LEGRAND optikai fali kábel OM3 beltéri 6 üvegszál LSZH (LSOH) 2x 6xLC szimplex pigtail-ekkel szerelve 200 méter nagydobon LCS3 | 571548 |  |  |  | PL8 - Hang-, adat- és képátviteli rendszerek | 0505 | LCS multimódusú optikai kábelek | 1 | 1 | db | 3414971580985 | n.a. | 3414971580985 | n.a. | 8544700099 | 14600 | 14600 | 14600 | 109.53 | 109.53
132061 | LG-132061 | LEGRAND optikai fali kábel OM3 beltéri 6 üvegszál LSZH (LSOH) 2x 12xLC szimplex pigtail-ekkel szerelve 10 méter tekercs LCS3 | 304071 |  |  |  | PL8 - Hang-, adat- és képátviteli rendszerek | 0505 | LCS multimódusú optikai kábelek | 1 | 1 | db | 3414971580992 | n.a. | 3414971580992 | n.a. | 8544700099 | 1957 | 1957 | 1957 | 41.032 | 41.04
132062 | LG-132062 | LEGRAND optikai fali kábel OM3 beltéri 6 üvegszál LSZH (LSOH) 2x 12xLC szimplex pigtail-ekkel szerelve 20 méter tekercs LCS3 | 333791 |  |  |  | PL8 - Hang-, adat- és képátviteli rendszerek | 0505 | LCS multimódusú optikai kábelek | 1 | 1 | db | 3414971581005 | n.a. | 3414971581005 | n.a. | 8544700099 | 2564 | 2564 | 2564 | 41.032 | 41.04
132063 | LG-132063 | LEGRAND optikai fali kábel OM3 beltéri 6 üvegszál LSZH (LSOH) 2x 12xLC szimplex pigtail-ekkel szerelve 30 méter tekercs LCS3 | 370365 |  |  |  | PL8 - Hang-, adat- és képátviteli rendszerek | 0505 | LCS multimódusú optikai kábelek | 1 | 4 | db | 3414971581012 | n.a. | 3414971581012 | 3414971756779 | 8544700099 | 3055 | 3055 | 3055 | 41.032 | 41.21
132064 | LG-132064 | LEGRAND optikai fali kábel OM3 beltéri 6 üvegszál LSZH (LSOH) 2x 12xLC szimplex pigtail-ekkel szerelve 40 méter tekercs LCS3 | 400085 |  |  |  | PL8 - Hang-, adat- és képátviteli rendszerek | 0505 | LCS multimódusú optikai kábelek | 1 | 1 | db | 3414971581029 | n.a. | 3414971581029 | n.a. | 8544700099 | 3729 | 3729 | 3729 | 41.032 | 41.04
132065 | LG-132065 | LEGRAND optikai fali kábel OM3 beltéri 6 üvegszál LSZH (LSOH) 2x 12xLC szimplex pigtail-ekkel szerelve 50 méter tekercs LCS3 | 429803 |  |  |  | PL8 - Hang-, adat- és képátviteli rendszerek | 0505 | LCS multimódusú optikai kábelek | 1 | 1 | db | 3414971581036 | n.a. | 3414971581036 | n.a. | 8544700099 | 4536 | 4536 | 4536 | 41.032 | 41.04
132066 | LG-132066 | LEGRAND optikai fali kábel OM3 beltéri 6 üvegszál LSZH (LSOH) 2x 12xLC szimplex pigtail-ekkel szerelve 60 méter kis dobon LCS3 | 484667 |  |  |  | PL8 - Hang-, adat- és képátviteli rendszerek | 0505 | LCS multimódusú optikai kábelek | 1 | 1 | db | 3414971581043 | n.a. | 3414971581043 | n.a. | 8544700099 | 6416 | 6416 | 6416 | 46.51 | 46.51
132067 | LG-132067 | LEGRAND optikai fali kábel OM3 beltéri 6 üvegszál LSZH (LSOH) 2x 12xLC szimplex pigtail-ekkel szerelve 70 méter kis dobon LCS3 | 514386 |  |  |  | PL8 - Hang-, adat- és képátviteli rendszerek | 0505 | LCS multimódusú optikai kábelek | 1 | 1 | db | 3414971581050 | n.a. | 3414971581050 | n.a. | 8544700099 | 7149 | 7149 | 7149 | 46.51 | 46.51
132068 | LG-132068 | LEGRAND optikai fali kábel OM3 beltéri 6 üvegszál LSZH (LSOH) 2x 12xLC szimplex pigtail-ekkel szerelve 80 méter kis dobon LCS3 | 544104 |  |  |  | PL8 - Hang-, adat- és képátviteli rendszerek | 0505 | LCS multimódusú optikai kábelek | 1 | 1 | db | 3414971581067 | n.a. | 3414971581067 | n.a. | 8544700099 | 8236.8 | 8236.8 | 7488 | 46.51 | 46.51
132069 | LG-132069 | LEGRAND optikai fali kábel OM3 beltéri 6 üvegszál LSZH (LSOH) 2x 12xLC szimplex pigtail-ekkel szerelve 90 méter kis dobon LCS3 | 573826 |  |  |  | PL8 - Hang-, adat- és képátviteli rendszerek | 0505 | LCS multimódusú optikai kábelek | 1 | 1 | db | 3414971581074 | n.a. | 3414971581074 | n.a. | 8544700099 | 8119 | 8119 | 8119 | 46.51 | 46.51
132070 | LG-132070 | LEGRAND optikai fali kábel OM3 beltéri 6 üvegszál LSZH (LSOH) 2x 12xLC szimplex pigtail-ekkel szerelve 100 méter kis dobon LCS3 | 603546 |  |  |  | PL8 - Hang-, adat- és képátviteli rendszerek | 0505 | LCS multimódusú optikai kábelek | 1 | 1 | db | 3414971581081 | n.a. | 3414971581081 | n.a. | 8544700099 | 8845 | 8845 | 8845 | 46.51 | 46.51
132072 | LG-132072 | LEGRAND optikai fali kábel OM3 beltéri 6 üvegszál LSZH (LSOH) 2x 12xLC szimplex pigtail-ekkel szerelve 120 méter kis dobon LCS3 | 660704 |  |  |  | PL8 - Hang-, adat- és képátviteli rendszerek | 0505 | LCS multimódusú optikai kábelek | 1 | 1 | db | 3414971581098 | n.a. | 3414971581098 | n.a. | 8544700099 | 10335 | 10335 | 10335 | 46.51 | 46.51
132074 | LG-132074 | LEGRAND optikai fali kábel OM3 beltéri 6 üvegszál LSZH (LSOH) 2x 12xLC szimplex pigtail-ekkel szerelve 140 méter kis dobon LCS3 | 720145 |  |  |  | PL8 - Hang-, adat- és képátviteli rendszerek | 0505 | LCS multimódusú optikai kábelek | 1 | 1 | db | 3414971581104 | n.a. | 3414971581104 | n.a. | 8544700099 | 10846 | 10846 | 10846 | 46.51 | 46.51
132076 | LG-132076 | LEGRAND optikai fali kábel OM3 beltéri 6 üvegszál LSZH (LSOH) 2x 12xLC szimplex pigtail-ekkel szerelve 160 méter nagydobon LCS3 | 813861 |  |  |  | PL8 - Hang-, adat- és képátviteli rendszerek | 0505 | LCS multimódusú optikai kábelek | 1 | 1 | db | 3414971581111 | n.a. | 3414971581111 | n.a. | 8544700099 | 14127 | 14127 | 14127 | 109.53 | 109.53
132078 | LG-132078 | LEGRAND optikai fali kábel OM3 beltéri 6 üvegszál LSZH (LSOH) 2x 12xLC szimplex pigtail-ekkel szerelve 180 méter nagydobon LCS3 | 873303 |  |  |  | PL8 - Hang-, adat- és képátviteli rendszerek | 0505 | LCS multimódusú optikai kábelek | 1 | 1 | db | 3414971581128 | n.a. | 3414971581128 | n.a. | 8544700099 | 17106.1 | 17106.1 | 15551 | 109.53 | 109.53
132080 | LG-132080 | LEGRAND optikai fali kábel OM3 beltéri 6 üvegszál LSZH (LSOH) 2x 12xLC szimplex pigtail-ekkel szerelve 200 méter nagydobon LCS3 | 930461 |  |  |  | PL8 - Hang-, adat- és képátviteli rendszerek | 0505 | LCS multimódusú optikai kábelek | 1 | 1 | db | 3414971581135 | n.a. | 3414971581135 | n.a. | 8544700099 | 16352 | 16352 | 16352 | 109.53 | 109.53
132081 | LG-132081 | LEGRAND üvegszálas patch kábel LC/MDC duplex LSZH (LSOH) sárga 1 méter OM4 Infinium | 8243 |  |  |  | PL8 - Hang-, adat- és képátviteli rendszerek | 0449 | Legrand optikai patch kábelek | 5 | 5 | db | 3414972511810 | 3414972511827 | 3414972511834 | 3414972571937 | 8544700099 | 16.72 | 83.6 | 2150 | 1.39 | 34.84
132082 | LG-132082 | LEGRAND üvegszálas patch kábel LC/MDC duplex LSZH (LSOH) sárga 1 méter OM5 Infinium | 0 | Megszűnt termék! |  |  | PL8 - Hang-, adat- és képátviteli rendszerek | 0449 | Legrand optikai patch kábelek | 5 | 5 | db | 3414972511841 | 3414972511858 | 3414972511865 | 3414972571944 | 8544700099 | 25.74 | 128.7 | 2998 | 1.39 | 34.84
132083 | LG-132083 | LEGRAND üvegszálas patch kábel LC/MDC duplex LSZH (LSOH) sárga 1 méter OS2 Infinium | 7911 |  |  |  | PL8 - Hang-, adat- és képátviteli rendszerek | 0449 | Legrand optikai patch kábelek | 5 | 5 | db | 3414972511872 | 3414972511889 | 3414972511896 | 3414972571951 | 8544700099 | 16.72 | 83.6 | 2977 | 1.39 | 34.84
132084 | LG-132084 | LEGRAND üvegszálas patch kábel MDC/MDC duplex LSZH (LSOH) sárga 1 méter OM4 Infinium | 5770 |  |  |  | PL8 - Hang-, adat- és képátviteli rendszerek | 0449 | Legrand optikai patch kábelek | 5 | 5 | db | 3414972511902 | 3414972511919 | 3414972511926 | 3414972571968 | 8544700099 | 16.72 | 83.6 | 2922 | 1.39 | 34.84
132085 | LG-132085 | LEGRAND üvegszálas patch kábel MDC/MDC duplex LSZH (LSOH) sárga 2 méter OM4 Infinium | 6224 |  |  |  | PL8 - Hang-, adat- és képátviteli rendszerek | 0449 | Legrand optikai patch kábelek | 5 | 5 | db | 3414972511933 | 3414972511940 | 3414972511957 | 3414972571975 | 8544700099 | 20.9 | 104.5 | 3170 | 1.39 | 34.84
132086 | LG-132086 | LEGRAND üvegszálas patch kábel MDC/MDC duplex LSZH (LSOH) sárga 3 méter OM4 Infinium | 6677 |  |  |  | PL8 - Hang-, adat- és képátviteli rendszerek | 0449 | Legrand optikai patch kábelek | 5 | 5 | db | 3414972511964 | 3414972511971 | 3414972512749 | 3414972571982 | 8544700099 | 31.68 | 158.4 | 3502 | 1.39 | 34.84
132087 | LG-132087 | LEGRAND üvegszálas patch kábel MDC/MDC duplex LSZH (LSOH) sárga 5 méter OM4 Infinium | 7583 |  |  |  | PL8 - Hang-, adat- és képátviteli rendszerek | 0449 | Legrand optikai patch kábelek | 5 | 5 | db | 3414972511995 | 3414972512008 | 3414972512756 | 3414972571999 | 8544700099 | 33 | 165 | 3630 | 1.39 | 34.84
132088 | LG-132088 | LEGRAND üvegszálas patch kábel MDC/MDC duplex LSZH (LSOH) sárga 1 méter OS2 Infinium | 5441 |  |  |  | PL8 - Hang-, adat- és képátviteli rendszerek | 0449 | Legrand optikai patch kábelek | 5 | 5 | db | 3414972512022 | 3414972512039 | 3414972512046 | 3414972572002 | 8544700099 | 16.72 | 83.6 | 2830 | 1.39 | 34.84
132089 | LG-132089 | LEGRAND üvegszálas patch kábel MDC/MDC duplex LSZH (LSOH) sárga 2 méter OS2 Infinium | 5572 |  |  |  | PL8 - Hang-, adat- és képátviteli rendszerek | 0449 | Legrand optikai patch kábelek | 5 | 5 | db | 3414972512053 | 3414972512060 | 3414972512077 | 3414972572019 | 8544700099 | 20.9 | 104.5 | 3171 | 1.39 | 34.84
132090 | LG-132090 | LEGRAND üvegszálas patch kábel MDC/MDC duplex LSZH (LSOH) sárga 3 méter OS2 Infinium | 5705 |  |  |  | PL8 - Hang-, adat- és képátviteli rendszerek | 0449 | Legrand optikai patch kábelek | 5 | 5 | db | 3414972512084 | 3414972512091 | 3414972512763 | 3414972572026 | 8544700099 | 24.86 | 124.3 | 2890 | 1.39 | 34.84
132091 | LG-132091 | LEGRAND üvegszálas patch kábel MDC/MDC duplex LSZH (LSOH) sárga 5 méter OS2 Infinium | 5971 |  |  |  | PL8 - Hang-, adat- és képátviteli rendszerek | 0449 | Legrand optikai patch kábelek | 5 | 5 | db | 3414972512114 | 3414972512121 | 3414972512770 | 3414972572033 | 8544700099 | 33 | 165 | 3630 | 1.39 | 34.84
132092 | LG-132092 | LEGRAND üvegszálas patch kábel MDC/MDC duplex LSZH (LSOH) sárga 1 méter OM5 Infinium | 0 | Megszűnt termék! |  |  | PL8 - Hang-, adat- és képátviteli rendszerek | 0449 | Legrand optikai patch kábelek | 5 | 5 | db | 3414972512145 | 3414972512152 | 3414972512169 | 3414972572040 | 8544700099 | 16.72 | 83.6 | 2425 | 1.39 | 34.84
134000 | LG-134000 | PractiboxS csavarral rögzíthető csupasz sárgaréz PE elosztókapocs, 5 kötési pont, 2x16mm² + 3x10mm²; Icc=6 kA | 1092 |  |  |  | PL1 - Energiaelosztási megoldások | 0122 | Practibox S fali elosztók | 10 | 10 | db | 3414971457614 | 3414971458925 | 3414971458932 | n.a. | 8536901000 | 20.5 | 205 | 2244 | 0.58 | 9.3
134001 | LG-134001 | PractiboxS csavarral rögzíthető csupasz sárgaréz PE elosztókapocs, 9 kötési pont, 4x16mm² + 5x10mm²; Icc=6 kA | 1344 |  |  |  | PL1 - Energiaelosztási megoldások | 0122 | Practibox S fali elosztók | 10 | 10 | db | 3414971457645 | 3414971458949 | 3414971458956 | n.a. | 8536901000 | 34.1 | 341 | 3304 | 0.58 | 9.3
134002 | LG-134002 | PractiboxS csavarral rögzíthető csupasz sárgaréz PE elosztókapocs, 15 kötési pont, 7x16mm² + 8x10mm²; Icc=6 kA | 2084 |  |  |  | PL1 - Energiaelosztási megoldások | 0122 | Practibox S fali elosztók | 10 | 10 | db | 3414971457676 | 3414971458963 | 3414971458970 | 3414971890992 | 8536901000 | 54 | 540 | 5661 | 1.25 | 15.2
134003 | LG-134003 | PractiboxS csavarral rögzíthető csupasz sárgaréz PE elosztókapocs, 20 kötési pont, 10x16mm² + 10x10mm²; Icc=6 kA | 2481 |  |  |  | PL1 - Energiaelosztási megoldások | 0122 | Practibox S fali elosztók | 10 | 10 | db | 3414971457706 | 3414971458987 | 3414971458994 | 3414971891005 | 8536901000 | 77.55 | 775.5 | 7390 | 1.25 | 15.2
134005 | LG-134005 | PractiboxS csavarral rögzíthető csupasz sárgaréz PE elosztókapocs, 40 kötési pont, 20x16mm² + 20x10mm²; Icc=6 kA | 3309 |  |  |  | PL1 - Energiaelosztási megoldások | 0122 | Practibox S fali elosztók | 10 | 10 | db | 3414971457737 | 3414971459007 | 3414971512986 | n.a. | 8536901000 | 154.11 | 1541.1 | 7350 | 3.42 | 21.43
134010 | LG-134010 | PractiboxS csavarral rögzíthető csupasz sárgaréz N elosztókapocs, 5 kötési pont, 2x16mm² + 3x10mm²; Icc=6 kA | 1413 |  |  |  | PL1 - Energiaelosztási megoldások | 0122 | Practibox S fali elosztók | 10 | 10 | db | 3414971457768 | 3414971459021 | 3414971459038 | n.a. | 8536901000 | 23.7 | 237 | 2561 | 0.58 | 9.3
134011 | LG-134011 | PractiboxS csavarral rögzíthető csupasz sárgaréz N elosztókapocs, 9 kötési pont, 4x16mm² + 5x10mm²; Icc=6 kA | 1663 |  |  |  | PL1 - Energiaelosztási megoldások | 0122 | Practibox S fali elosztók | 10 | 10 | db | 3414971457799 | 3414971459045 | 3414971459052 | n.a. | 8536901000 | 34.2 | 342 | 3637 | 0.58 | 9.3
134012 | LG-134012 | PractiboxS csavarral rögzíthető csupasz sárgaréz N elosztókapocs, 15 kötési pont, 7x16mm² + 8x10mm²; Icc=6 kA | 2776 |  |  |  | PL1 - Energiaelosztási megoldások | 0122 | Practibox S fali elosztók | 10 | 10 | db | 3414971457829 | 3414971459069 | 3414971459076 | 3414971891012 | 8536901000 | 60.6 | 606 | 6267 | 1.25 | 15.2
134013 | LG-134013 | PractiboxS csavarral rögzíthető csupasz sárgaréz N elosztókapocs, 20 kötési pont, 10x16mm² + 10x10mm²; Icc=6 kA | 3171 |  |  |  | PL1 - Energiaelosztási megoldások | 0122 | Practibox S fali elosztók | 10 | 10 | db | 3414971457850 | 3414971459083 | 3414971459090 | 3414971891029 | 8536901000 | 76.8 | 768 | 8140 | 1.25 | 15.2
134015 | LG-134015 | PractiboxS csavarral rögzíthető csupasz sárgaréz N elosztókapocs, 40 kötési pont, 20x16mm² + 20x10mm²; Icc=6 kA | 4010 |  |  |  | PL1 - Energiaelosztási megoldások | 0122 | Practibox S fali elosztók | 10 | 10 | db | 3414971457881 | 3414971459106 | 3414971512993 | n.a. | 8536901000 | 121 | 1210 | 6380 | 3.42 | 21.43
134100 | LG-134100 | Kulcsos zár; Felszerelhető az összes méretű süllyesztett és falon kívüli elosztódobozra | 5156 |  |  |  | PL1 - Energiaelosztási megoldások | 0122 | Practibox S fali elosztók | 1 | 50 | db | 3414971457935 | 3414971457935 | 3414971459137 | n.a. | 8301409000 | 36 | 36 | 1700 | 0.22 | 13.53 | igen
134102 | LG-134102 | Vizszintes és függőleges összekötő elem süllyeszetett elosztódobozokhoz | 1936 |  |  |  | PL1 - Energiaelosztási megoldások | 0122 | Practibox S fali elosztók | 1 | 10 | db | 3414971457959 | 3414971457959 | 3414971459144 | n.a. | 8538909999 | 91 | 91 | 1175 | 1.25 | 15.2
134144 | LG-134144 | PractiboxS 1 sor 4 modul, téglafalba süllyeszthető kiselosztó(650°C), fehér ajtóval, védőföld és nulla elosztókapoccsal | 7038 |  |  |  | PL1 - Energiaelosztási megoldások | 0122 | Practibox S fali elosztók | 1 | 26 | db | 3414971197213 | n.a. | 3414971197213 | n.a. | 8538100000 | 560 | 560 | 560 | 3.956 | 4.59 | igen
134146 | LG-134146 | PractiboxS 1 sor 6 modul, téglafalba süllyeszthető kiselosztó(650°C), fehér ajtóval, védőföld és nulla elosztókapoccsal | 7623 |  |  |  | PL1 - Energiaelosztási megoldások | 0122 | Practibox S fali elosztók | 1 | 40 | db | 3414971197237 | n.a. | 3414971197237 | n.a. | 8538100000 | 572 | 572 | 572 | 4.73 | 5.41 | igen
134148 | LG-134148 | PractiboxS 1 sor 8 modul, téglafalba süllyeszthető kiselosztó(650°C), fehér ajtóval, védőföld és nulla elosztókapoccsal | 5146 |  |  |  | PL1 - Energiaelosztási megoldások | 0122 | Practibox S fali elosztók | 1 | 255 | db | 3414971197251 | n.a. | 3414971197251 | n.a. | 8538100000 | 693 | 693 | 693 | 5.76 | 6.65 | igen
134154 | LG-134154 | PractiboxS 1 sor 4 modul, téglafalba süllyeszthető kiselosztó(650°C), átlátszó füstszínű ajtóval, védőföld és nulla elosztókapoccsal | 7038 |  |  |  | PL1 - Energiaelosztási megoldások | 0122 | Practibox S fali elosztók | 1 | 26 | db | 3414971197275 | n.a. | 3414971197275 | n.a. | 8538100000 | 486 | 486 | 486 | 3.956 | 4.59 | igen
134156 | LG-134156 | PractiboxS 1 sor 6 modul, téglafalba süllyeszthető kiselosztó(650°C), átlátszó füstszínű ajtóval, védőföld és nulla elosztókapoccsal | 7623 |  |  |  | PL1 - Energiaelosztási megoldások | 0122 | Practibox S fali elosztók | 1 | 40 | db | 3414971197299 | n.a. | 3414971197299 | n.a. | 8538100000 | 570 | 570 | 570 | 4.73 | 5.41 | igen
134158 | LG-134158 | PractiboxS 1 sor 8 modul, téglafalba süllyeszthető kiselosztó(650°C), átlátszó füstszínű ajtóval, védőföld és nulla elosztókapoccsal | 5146 |  |  |  | PL1 - Energiaelosztási megoldások | 0122 | Practibox S fali elosztók | 1 | 255 | db | 3414971197312 | n.a. | 3414971197312 | n.a. | 8538100000 | 692 | 692 | 692 | 5.76 | 6.65 | igen
134164 | LG-134164 | PractiboxS 1 sor 4 modul, gipszkartonba süllyeszthető kiselosztó (850°C), fehér ajtóval, védőföld és nulla elosztókapoccsal | 9852 |  |  |  | PL1 - Energiaelosztási megoldások | 0122 | Practibox S fali elosztók | 1 | 26 | db | 3414971197336 | n.a. | 3414971197336 | n.a. | 8538100000 | 540 | 540 | 540 | 3.956 | 4.59
134166 | LG-134166 | PractiboxS 1 sor 6 modul, gipszkartonba süllyeszthető kiselosztó (850°C), fehér ajtóval, védőföld és nulla elosztókapoccsal | 10674 |  |  |  | PL1 - Energiaelosztási megoldások | 0122 | Practibox S fali elosztók | 1 | 20 | db | 3414971197350 | n.a. | 3414971197350 | n.a. | 8538100000 | 608 | 608 | 608 | 4.73 | 5.41
134168 | LG-134168 | PractiboxS 1 sor 8 modul, gipszkartonba süllyeszthető kiselosztó (850°C), fehér ajtóval, védőföld és nulla elosztókapoccsal | 7389 |  |  |  | PL1 - Energiaelosztási megoldások | 0122 | Practibox S fali elosztók | 1 | 17 | db | 3414971197374 | n.a. | 3414971197374 | n.a. | 8538100000 | 731 | 731 | 731 | 5.76 | 6.65 | igen
134174 | LG-134174 | PractiboxS 1 sor 4 modul, gipszkartonba süllyeszthető kiselosztó (850°C), átlátszó füstszínű ajtóval, védőföld és nulla elosztókapoccsal | 9852 |  |  |  | PL1 - Energiaelosztási megoldások | 0122 | Practibox S fali elosztók | 1 | 26 | db | 3414971197398 | n.a. | 3414971197398 | n.a. | 8538100000 | 540 | 540 | 540 | 3.956 | 4.59 | igen
134176 | LG-134176 | PractiboxS 1 sor 6 modul, gipszkartonba süllyeszthető kiselosztó (850°C), átlátszó füstszínű ajtóval, védőföld és nulla elosztókapoccsal | 10674 |  |  |  | PL1 - Energiaelosztási megoldások | 0122 | Practibox S fali elosztók | 1 | 20 | db | 3414971197411 | n.a. | 3414971197411 | n.a. | 8538100000 | 609 | 609 | 609 | 4.73 | 5.41
134178 | LG-134178 | PractiboxS 1 sor 8 modul, gipszkartonba süllyeszthető kiselosztó (850°C), átlátszó füstszínű ajtóval, védőföld és nulla elosztókapoccsal | 7389 |  |  |  | PL1 - Energiaelosztási megoldások | 0122 | Practibox S fali elosztók | 1 | 17 | db | 3414971197435 | n.a. | 3414971197435 | n.a. | 8538100000 | 730 | 730 | 730 | 5.76 | 6.65 | igen
134204 | LG-134204 | PractiboxS 1 sor 4 modul, falon kívüli kiselosztó, fehér ajtóval, védőföld és nulla elosztókapoccsal | 7038 |  |  |  | PL1 - Energiaelosztási megoldások | 0122 | Practibox S fali elosztók | 1 | 26 | db | 3414971197459 | n.a. | 3414971197459 | n.a. | 8538100000 | 546 | 546 | 546 | 3.974 | 4.59 | igen
134208 | LG-134208 | PractiboxS 1 sor 8 modul, falon kívüli kiselosztó, fehér ajtóval, védőföld és nulla elosztókapoccsal | 5146 |  |  |  | PL1 - Energiaelosztási megoldások | 0122 | Practibox S fali elosztók | 1 | 85 | db | 3414971197473 | n.a. | 3414971197473 | n.a. | 8538100000 | 600 | 600 | 600 | 5.786 | 6.65 | igen
134214 | LG-134214 | PractiboxS 1 sor 4 modul, falon kívüli kiselosztó, átlátszó füstszínű ajtóval, védőföld és nulla elosztókapoccsal | 7038 |  |  |  | PL1 - Energiaelosztási megoldások | 0122 | Practibox S fali elosztók | 1 | 130 | db | 3414971197497 | n.a. | 3414971197497 | 3414972481243 | 8538100000 | 580 | 580 | 580 | 3.974 | 4.59 | igen
134218 | LG-134218 | PractiboxS 1 sor 8 modul, falon kívüli kiselosztó, átlátszó füstszínű ajtóval, védőföld és nulla elosztókapoccsal | 5146 |  |  |  | PL1 - Energiaelosztási megoldások | 0122 | Practibox S fali elosztók | 1 | 85 | db | 3414971197510 | n.a. | 3414971197510 | n.a. | 8538100000 | 745 | 745 | 745 | 5.786 | 6.65 | igen
134800 | LG-134800 | PractiboxS 4 modulos szekrényhez, 1 x (2x16mm² + 2x10mm²) csupasz PE elosztókapocs szigetelt tartóval; Icc=6 kA | 750 |  |  |  | PL1 - Energiaelosztási megoldások | 0122 | Practibox S fali elosztók | 10 | 10 | db | 3414971457997 | 3414971459168 | 3414971459175 | n.a. | 8536901000 | 25.6 | 256 | 2823 | 0.53 | 7.7
134801 | LG-134801 | PractiboxS 8 modulos szekrényhez, 1 x (3x16mm² + 3x10mm²) csupasz PE elosztókapocs szigetelt tartóval; Icc=6 kA | 969 |  |  |  | PL1 - Energiaelosztási megoldások | 0122 | Practibox S fali elosztók | 10 | 10 | db | 3414971458024 | 3414971459182 | 3414971459199 | 3414971724204 | 8536901000 | 41.8 | 418 | 4537 | 2.36 | 19.2
134802 | LG-134802 | PractiboxS 12 modulos süllyesztett szekrényhez, 1 x (12x16mm² + 12x10mm²) csupasz PE elosztókapocs szigetelt tartóval; Icc=6 kA | 2013 |  |  |  | PL1 - Energiaelosztási megoldások | 0122 | Practibox S fali elosztók | 10 | 10 | db | 3414971458055 | 3414971459205 | 3414971732322 | n.a. | 8536901000 | 100.1 | 1001 | 5259 | 3.42 | 21.43
134803 | LG-134803 | PractiboxS 12 modulos falon kívüli szekrényhez, 1 x (12x16mm² + 12x10mm²) csupasz PE elosztókapocs szigetelt tartóval; Icc=6 kA | 2061 |  |  |  | PL1 - Energiaelosztási megoldások | 0122 | Practibox S fali elosztók | 10 | 10 | db | 3414971458086 | 3414971459229 | 3414971732339 | n.a. | 8536901000 | 106 | 1060 | 5572 | 2.36 | 28.2
134804 | LG-134804 | PractiboxS 18 modul/sor-os szekrényhez, 1 x (1x25mm² + 12x16mm²) csupasz PE elosztókapocs szigetelt tartóval; Icc=10 kA | 1768 |  |  |  | PL1 - Energiaelosztási megoldások | 0122 | Practibox S fali elosztók | 10 | 10 | db | 3414971458116 | 3414971459243 | 3414971459250 | n.a. | 8536901000 | 91.3 | 913 | 4829 | 2.36 | 15.2
134805 | LG-134805 | PractiboxS 18 modulos 1-4 soros falon kívüli/2-4 soros süllyesztett szekrényhez, 1 x (1x25mm² + 26x16mm²) csupasz PE elosztókapocs szigetelt tartóval; Icc=10 kA | 3508 |  |  |  | PL1 - Energiaelosztási megoldások | 0122 | Practibox S fali elosztók | 5 | 5 | db | 3414971458147 | 3414971706316 | 3414971513006 | n.a. | 8536901000 | 176.4 | 882 | 9402 | 3.24 | 51.48
134806 | LG-134806 | PractiboxS 4 kötési pont, 2x16mm² + 2x10mm², kiegészítő csupasz sárgaréz PE/N elosztókapocs; Icc=6 kA | 491 |  |  |  | PL1 - Energiaelosztási megoldások | 0122 | Practibox S fali elosztók | 10 | 10 | db | 3414971458178 | 3414971459281 | 3414971459298 | n.a. | 8536901000 | 13.4 | 134 | 1423 | 0.27 | 5.27
134807 | LG-134807 | PractiboxS 10 kötési pont, 5x16mm² + 5x10mm², kiegészítő csupasz sárgaréz PE/N elosztókapocs; Icc=6 kA | 731 |  |  |  | PL1 - Energiaelosztási megoldások | 0122 | Practibox S fali elosztók | 10 | 10 | db | 3414971458208 | 3414971459304 | 3414971459311 | n.a. | 8536901000 | 29.4 | 294 | 3023 | 0.27 | 5.27
134810 | LG-134810 | PractiboxS 4 modulos szekrényhez, 2 x (2x16mm² + 2x10mm²) csupasz PE+N elosztókapocs szigetelt tartóval; Icc=6 kA | 1307 |  |  |  | PL1 - Energiaelosztási megoldások | 0122 | Practibox S fali elosztók | 10 | 10 | db | 3414971458291 | 3414971459366 | 3414971587168 | 3414971587175 | 8536901000 | 47.2 | 472 | 4980 | 2.36 | 28.2
134811 | LG-134811 | PractiboxS 8 modulos szekrényhez, 2 x (3x16mm² + 3x10mm²) csupasz PE+N elosztókapocs szigetelt tartóval; Icc=6 kA | 1336 |  |  |  | PL1 - Energiaelosztási megoldások | 0122 | Practibox S fali elosztók | 10 | 10 | db | 3414971458321 | 3414971459380 | 3414971459397 | 3414971724211 | 8536901000 | 59 | 590 | 6265 | 2.36 | 28.2
134812 | LG-134812 | PractiboxS 12 modulos süllyesztett szekrényhez, 2 x (12x16mm² + 12x10mm²) csupasz PE+N elosztókapocs szigetelt tartóval; Icc=6 kA | 3782 |  |  |  | PL1 - Energiaelosztási megoldások | 0122 | Practibox S fali elosztók | 10 | 10 | db | 3414971458352 | 3414971459403 | 3414971587182 | n.a. | 8536901000 | 196.7 | 1967 | 10102 | 3.42 | 21.43
134813 | LG-134813 | PractiboxS 12 modulos falon kívüli szekrényhez, 2 x (12x16mm² + 12x10mm²) csupasz PE+N elosztókapocs szigetelt tartóval; Icc=6 kA | 3879 |  |  |  | PL1 - Energiaelosztási megoldások | 0122 | Practibox S fali elosztók | 10 | 10 | db | 3414971458383 | 3414971459427 | 3414973016697 | 3414971724228 | 8536901000 | 227.15 | 2271.5 | 8768 | 6.51 | 50.04
134814 | LG-134814 | PractiboxS 18 modul/sor-os süllyesztett szekrényhez, 2 x (1x25mm² + 12x16mm²) csupasz PE+N elosztókapocs szigetelt tartóval; Icc=10 kA | 2724 |  |  |  | PL1 - Energiaelosztási megoldások | 0122 | Practibox S fali elosztók | 10 | 10 | db | 3414971458413 | 3414971459441 | 3414971459458 | n.a. | 8536901000 | 143.7 | 1437 | 7464 | 3.42 | 21.43
134815 | LG-134815 | PractiboxS 18 modulos 1-4 soros falon kívüli/2-4 soros süllyesztett szekrényhez, 2 x (1x25mm² + 26x16mm²) csupasz PE+N elosztókapocs szigetelt tartóval; Icc=10 kA | 6746 |  |  |  | PL1 - Energiaelosztási megoldások | 0122 | Practibox S fali elosztók | 30 | 30 | db | 3414971458444 | n.a. | 3414971587205 | 3414971706347 | 8536901000 | 308.9 | 9267 | 9267 | 0.139 | 19.32
134816 | LG-134816 | PractiboxS 22 modulos elosztókhoz, 2 x (1x25mm² + 12x16mm²) csupasz PE+N elosztókapocs szigetelt tartóval; Icc=10 kA | 2914 |  |  |  | PL1 - Energiaelosztási megoldások | 0122 | Practibox S fali elosztók | 5 | 5 | db | 3414971458475 | 3414971706354 | 3414971513013 | 3414971706361 | 8536901000 | 172.6 | 863 | 8950 | 3.24 | 51.48
135141 | LG-135141 | PractiboxS 1 sor 12 modul, téglafalba süllyeszthető kiselosztó(650°C), fehér ajtóval, védőföld és nulla elosztókapoccsal | 5719 |  |  |  | PL1 - Energiaelosztási megoldások | 0122 | Practibox S fali elosztók | 1 | 168 | db | 3414971197732 | n.a. | 3414971197732 | n.a. | 8538100000 | 922 | 922 | 922 | 7.862 | 9.25 | igen
135142 | LG-135142 | PractiboxS 2 sor 12 modul, téglafalba süllyeszthető kiselosztó(650°C), fehér ajtóval, védőföld és nulla elosztókapoccsal | 10295 |  |  |  | PL1 - Energiaelosztási megoldások | 0122 | Practibox S fali elosztók | 1 | 84 | db | 3414971197749 | n.a. | 3414971197749 | 3414972126281 | 8538100000 | 1547 | 1547 | 1547 | 13.007 | 15.06 | igen
135143 | LG-135143 | PractiboxS 3 sor 12 modul, téglafalba süllyeszthető kiselosztó(650°C), fehér ajtóval, védőföld és nulla elosztókapoccsal | 14012 |  |  |  | PL1 - Energiaelosztási megoldások | 0122 | Practibox S fali elosztók | 1 | 70 | db | 3414971197756 | n.a. | 3414971197756 | 3414971587427 | 8538100000 | 2220 | 2220 | 2220 | 18.074 | 20.72 | igen
135144 | LG-135144 | PractiboxS 4 sor 12 modul, téglafalba süllyeszthető kiselosztó(650°C), fehér ajtóval, védőföld és nulla elosztókapoccsal | 35420 |  |  |  | PL1 - Energiaelosztási megoldások | 0122 | Practibox S fali elosztók | 1 | 42 | db | 3414971197763 | n.a. | 3414971197763 | n.a. | 8538100000 | 3001 | 3001 | 3001 | 25.845 | 29.48 | igen
135151 | LG-135151 | PractiboxS 1 sor 12 modul, téglafalba süllyeszthető kiselosztó(650°C), átlátszó füstszínű ajtóval, védőföld és nulla elosztókapoccsal | 5719 |  |  |  | PL1 - Energiaelosztási megoldások | 0122 | Practibox S fali elosztók | 1 | 168 | db | 3414971197770 | n.a. | 3414971197770 | 3414971555297 | 8538100000 | 931 | 931 | 931 | 7.862 | 9.25 | igen
135152 | LG-135152 | PractiboxS 2 sor 12 modul, téglafalba süllyeszthető kiselosztó(650°C), átlátszó füstszínű ajtóval, védőföld és nulla elosztókapoccsal | 10295 |  |  |  | PL1 - Energiaelosztási megoldások | 0122 | Practibox S fali elosztók | 1 | 84 | db | 3414971197787 | n.a. | 3414971197787 | 3414971555372 | 8538100000 | 1558 | 1558 | 1558 | 13.007 | 15.06 | igen
135153 | LG-135153 | PractiboxS 3 sor 12 modul, téglafalba süllyeszthető kiselosztó(650°C), átlátszó füstszínű ajtóval, védőföld és nulla elosztókapoccsal | 14012 |  |  |  | PL1 - Energiaelosztási megoldások | 0122 | Practibox S fali elosztók | 1 | 70 | db | 3414971197794 | n.a. | 3414971197794 | n.a. | 8538100000 | 2222 | 2222 | 2222 | 18.074 | 20.72 | igen
135154 | LG-135154 | PractiboxS 4 sor 12 modul, téglafalba süllyeszthető kiselosztó(650°C), átlátszó füstszínű ajtóval, védőföld és nulla elosztókapoccsal | 35420 |  |  |  | PL1 - Energiaelosztási megoldások | 0122 | Practibox S fali elosztók | 1 | 42 | db | 3414971197800 | n.a. | 3414971197800 | n.a. | 8538100000 | 3040 | 3040 | 3040 | 25.845 | 29.48 | igen
135161 | LG-135161 | PractiboxS 1 sor 12 modul, gipszkartonba süllyeszthető kiselosztó(850°C), fehér ajtóval, védőföld és nulla elosztókapoccsal | 8212 |  |  |  | PL1 - Energiaelosztási megoldások | 0122 | Practibox S fali elosztók | 1 | 24 | db | 3414971197817 | n.a. | 3414971197817 | n.a. | 8538100000 | 960 | 960 | 960 | 7.862 | 9.25 | igen
135162 | LG-135162 | PractiboxS 2 sor 12 modul, gipszkartonba süllyeszthető kiselosztó(850°C), fehér ajtóval, védőföld és nulla elosztókapoccsal | 14781 |  |  |  | PL1 - Energiaelosztási megoldások | 0122 | Practibox S fali elosztók | 1 | 84 | db | 3414971197824 | n.a. | 3414971197824 | n.a. | 8538100000 | 1596 | 1596 | 1596 | 13.007 | 15.06 | igen
135163 | LG-135163 | PractiboxS 3 sor 12 modul, gipszkartonba süllyeszthető kiselosztó(850°C), fehér ajtóval, védőföld és nulla elosztókapoccsal | 20118 |  |  |  | PL1 - Energiaelosztási megoldások | 0122 | Practibox S fali elosztók | 1 | 70 | db | 3414971197831 | n.a. | 3414971197831 | 3414971595477 | 8538100000 | 2273 | 2273 | 2273 | 18.074 | 20.72 | igen
135164 | LG-135164 | PractiboxS 4 sor 12 modul, gipszkartonba süllyeszthető kiselosztó(850°C), fehér ajtóval, védőföld és nulla elosztókapoccsal | 49591 |  |  |  | PL1 - Energiaelosztási megoldások | 0122 | Practibox S fali elosztók | 1 | 15 | db | 3414971197848 | n.a. | 3414971197848 | 3414971954786 | 8538100000 | 3116 | 3116 | 3116 | 25.845 | 29.48 | igen
135171 | LG-135171 | PractiboxS 1 sor 12 modul, gipszkartonba süllyeszthető kiselosztó(850°C), átlátszó füstszínű ajtóval, védőföld és nulla elosztókapoccsal | 8212 |  |  |  | PL1 - Energiaelosztási megoldások | 0122 | Practibox S fali elosztók | 1 | 60 | db | 3414971197855 | n.a. | 3414971197855 | 3414971555334 | 8538100000 | 961 | 961 | 961 | 7.862 | 9.25 | igen
135172 | LG-135172 | PractiboxS 2 sor 12 modul, gipszkartonba süllyeszthető kiselosztó(850°C), átlátszó füstszínű ajtóval, védőföld és nulla elosztókapoccsal | 14781 |  |  |  | PL1 - Energiaelosztási megoldások | 0122 | Practibox S fali elosztók | 1 | 84 | db | 3414971197862 | n.a. | 3414971197862 | 3414971555389 | 8538100000 | 1604 | 1604 | 1604 | 13.007 | 15.06 | igen
135173 | LG-135173 | PractiboxS 3 sor 12 modul, gipszkartonba süllyeszthető kiselosztó(850°C), átlátszó füstszínű ajtóval, védőföld és nulla elosztókapoccsal | 20118 |  |  |  | PL1 - Energiaelosztási megoldások | 0122 | Practibox S fali elosztók | 1 | 70 | db | 3414971197879 | n.a. | 3414971197879 | 3414971595484 | 8538100000 | 2280 | 2280 | 2280 | 18.074 | 20.72 | igen
135174 | LG-135174 | PractiboxS 4 sor 12 modul, gipszkartonba süllyeszthető kiselosztó(850°C), átlátszó füstszínű ajtóval, védőföld és nulla elosztókapoccsal | 49591 |  |  |  | PL1 - Energiaelosztási megoldások | 0122 | Practibox S fali elosztók | 1 | 3 | db | 3414971197886 | n.a. | 3414971197886 | n.a. | 8538100000 | 3132 | 3132 | 3132 | 25.845 | 29.48 | igen
135201 | LG-135201 | PractiboxS 1 sor 12 modul, falon kívüli kiselosztó(650°C), fehér ajtóval, védőföld és nulla elosztókapoccsal | 5719 |  |  |  | PL1 - Energiaelosztási megoldások | 0122 | Practibox S fali elosztók | 1 | 168 | db | 3414971197893 | n.a. | 3414971197893 | n.a. | 8538100000 | 1006 | 1006 | 1006 | 8.283 | 9.25 | igen
135202 | LG-135202 | PractiboxS 2 sor 12 modul, falon kívüli kiselosztó(650°C), fehér ajtóval, védőföld és nulla elosztókapoccsal | 10295 |  |  |  | PL1 - Energiaelosztási megoldások | 0122 | Practibox S fali elosztók | 1 | 84 | db | 3414971197909 | n.a. | 3414971197909 | n.a. | 8538100000 | 1590 | 1590 | 1590 | 13.674 | 15.06 | igen
135203 | LG-135203 | PractiboxS 3 sor 12 modul, falon kívüli kiselosztó(650°C), fehér ajtóval, védőföld és nulla elosztókapoccsal | 14012 |  |  |  | PL1 - Energiaelosztási megoldások | 0122 | Practibox S fali elosztók | 1 | 70 | db | 3414971197916 | n.a. | 3414971197916 | n.a. | 8538100000 | 2273 | 2273 | 2273 | 18.987 | 20.72 | igen
135204 | LG-135204 | PractiboxS 4 sor 12 modul, falon kívüli kiselosztó(650°C), fehér ajtóval, védőföld és nulla elosztókapoccsal | 35420 |  |  |  | PL1 - Energiaelosztási megoldások | 0122 | Practibox S fali elosztók | 1 | 15 | db | 3414971197923 | n.a. | 3414971197923 | n.a. | 8538100000 | 2938 | 2938 | 2938 | 27.135 | 29.48 | igen
135211 | LG-135211 | PractiboxS 1 sor 12 modul, falon kívüli kiselosztó(650°C), átlátszó füstszínű ajtóval, védőföld és nulla elosztókapoccsal | 5719 |  |  |  | PL1 - Energiaelosztási megoldások | 0122 | Practibox S fali elosztók | 1 | 168 | db | 3414971197930 | n.a. | 3414971197930 | 3414971555327 | 8538100000 | 1005 | 1005 | 1005 | 8.283 | 9.25 | igen
135212 | LG-135212 | PractiboxS 2 sor 12 modul, falon kívüli kiselosztó(650°C), átlátszó füstszínű ajtóval, védőföld és nulla elosztókapoccsal | 10295 |  |  |  | PL1 - Energiaelosztási megoldások | 0122 | Practibox S fali elosztók | 1 | 84 | db | 3414971197947 | n.a. | 3414971197947 | n.a. | 8538100000 | 1589 | 1589 | 1589 | 13.674 | 15.06 | igen
135213 | LG-135213 | PractiboxS 3 sor 12 modul, falon kívüli kiselosztó(650°C), átlátszó füstszínű ajtóval, védőföld és nulla elosztókapoccsal | 14012 |  |  |  | PL1 - Energiaelosztási megoldások | 0122 | Practibox S fali elosztók | 1 | 70 | db | 3414971197954 | n.a. | 3414971197954 | n.a. | 8538100000 | 2288 | 2288 | 2288 | 18.987 | 20.72 | igen
135214 | LG-135214 | PractiboxS 4 sor 12 modul, falon kívüli kiselosztó(650°C), átlátszó füstszínű ajtóval, védőföld és nulla elosztókapoccsal | 35420 |  |  |  | PL1 - Energiaelosztási megoldások | 0122 | Practibox S fali elosztók | 1 | 42 | db | 3414971197961 | n.a. | 3414971197961 | n.a. | 8538100000 | 3112 | 3112 | 3112 | 27.135 | 29.48 | igen
135702 | LG-135702 | PractiboxS multimédiás elosztószekrény, téglafalba süllyeszthető, fehér ajtóval, 2x2 + 4x2 modul fogadására alkalmas | 14808 |  |  |  | PL3 - Intelligens és kommunikációs megoldások | 0465 | Practibox S Multimédia - fali elosztók | 1 | 72 | db | 3414972144261 | n.a. | 3414972144261 | n.a. | 8538100000 | 1402 | 1402 | 1402 | 13.007 | 15.06 | igen
135703 | LG-135703 | PractiboxS multimédiás elosztószekrény, téglafalba süllyeszthető, fehér ajtóval, 4 + 8 P.Mosaic modul fogadására, kompatibilis méret: 3R 12M | 23899 |  |  |  | PL3 - Intelligens és kommunikációs megoldások | 0465 | Practibox S Multimédia - fali elosztók | 1 | 70 | db | 3414972578516 | n.a. | 3414972578516 | 3414972689069 | 8538100000 | 1920 | 1920 | 1920 | 18.074 | 20.72 | igen
135707 | LG-135707 | PractiboxS multimédiás elosztószekrény, téglafalba süllyeszthető, fehér ajtóval, 6 + 12 P.Mosaic modul fogadására, kompatibilis méret: 2R 18M | 21879 |  |  |  | PL3 - Intelligens és kommunikációs megoldások | 0465 | Practibox S Multimédia - fali elosztók | 1 | 84 | db | 3414972578523 | n.a. | 3414972578523 | 3414972689076 | 8538100000 | 1776 | 1776 | 1776 | 17.765 | 19.8 | igen
135708 | LG-135708 | PractiboxS multimédiás elosztószekrény, téglafalba süllyeszthető, fehér ajtóval, 6 + 12 P.Mosaic modul fogadására, kompatibilis méret: 3R 18M | 31865 |  |  |  | PL3 - Intelligens és kommunikációs megoldások | 0465 | Practibox S Multimédia - fali elosztók | 1 | 42 | db | 3414972578530 | n.a. | 3414972578530 | 3414972689083 | 8538100000 | 2767 | 2767 | 2767 | 27.618 | 31.37 | igen
135722 | LG-135722 | PractiboxS multimédiás elosztószekrény, gipszkartonba süllyeszthető, fehér ajtóval, 2x2 + 4x2 modul fogadására alkalmas | 20308 |  |  |  | PL3 - Intelligens és kommunikációs megoldások | 0465 | Practibox S Multimédia - fali elosztók | 1 | 72 | db | 3414972144278 | n.a. | 3414972144278 | n.a. | 8538100000 | 1600.5 | 1600.5 | 1455 | 13.007 | 15.06 | igen
135723 | LG-135723 | PractiboxS multimédiás elosztószekrény, gipszkarton falba süllyeszthető, fehér ajtóval, 4 + 8 P.Mosaic modul fogadására, kompatibilis méret: 3R 12M | 30070 |  |  |  | PL3 - Intelligens és kommunikációs megoldások | 0465 | Practibox S Multimédia - fali elosztók | 1 | 70 | db | 3414972578547 | n.a. | 3414972578547 | 3414972689090 | 8538100000 | 1979 | 1979 | 1979 | 18.074 | 20.72 | igen
135727 | LG-135727 | PractiboxS multimédiás elosztószekrény, gipszkarton falba süllyeszthető, fehér ajtóval, 6 + 12 P.Mosaic modul fogadására, kompatibilis méret: 2R 18M | 27265 |  |  |  | PL3 - Intelligens és kommunikációs megoldások | 0465 | Practibox S Multimédia - fali elosztók | 1 | 30 | db | 3414972578554 | n.a. | 3414972578554 | 3414972689106 | 8538100000 | 1836 | 1836 | 1836 | 17.29 | 19.8 | igen
135728 | LG-135728 | PractiboxS multimédiás elosztószekrény, gipszkarton falba süllyeszthető, fehér ajtóval, 6 + 12 P.Mosaic modul fogadására, kompatibilis méret: 3R 18M | 39719 |  |  |  | PL3 - Intelligens és kommunikációs megoldások | 0465 | Practibox S Multimédia - fali elosztók | 1 | 42 | db | 3414972578561 | n.a. | 3414972578561 | 3414972689113 | 8538100000 | 2759 | 2759 | 2759 | 31.366 | 31.37 | igen
135802 | LG-135802 | PractiboxS multimédiás elosztószekrény, falon kívüli, fehér ajtóval, 2x2 + 4x2 modul fogadására alkalmas | 14869 |  |  |  | PL3 - Intelligens és kommunikációs megoldások | 0465 | Practibox S Multimédia - fali elosztók | 1 | 72 | db | 3414972144285 | n.a. | 3414972144285 | n.a. | 8538100000 | 1444 | 1444 | 1444 | 13.674 | 15.06 | igen
135803 | LG-135803 | PractiboxS multimédiás elosztószekrény, falon kívüli, fehér ajtóval, 4 + 8 P.Mosaic modul fogadására, kompatibilis méret: 3R 12M | 23899 |  |  |  | PL3 - Intelligens és kommunikációs megoldások | 0465 | Practibox S Multimédia - fali elosztók | 1 | 70 | db | 3414972578578 | n.a. | 3414972578578 | 3414972689120 | 8538100000 | 1975 | 1975 | 1975 | 18.987 | 20.72 | igen
135807 | LG-135807 | PractiboxS multimédiás elosztószekrény, falon kívüli, fehér ajtóval, 6 + 12 P.Mosaic modul fogadására, kompatibilis méret: 2R 18M | 21879 |  |  |  | PL3 - Intelligens és kommunikációs megoldások | 0465 | Practibox S Multimédia - fali elosztók | 1 | 84 | db | 3414972578585 | n.a. | 3414972578585 | 3414972689137 | 8538100000 | 1892 | 1892 | 1892 | 18.176 | 19.8 | igen
137145 | LG-137145 | PractiboxS 1 sor 22 modul, téglafalba süllyeszthető kiselosztó(650°C), fehér ajtóval, védőföld és nulla elosztókapoccsal | 12025 |  |  |  | PL1 - Energiaelosztási megoldások | 0122 | Practibox S fali elosztók | 1 | 40 | db | 3414971198616 | n.a. | 3414971198616 | 3414971929517 | 8538100000 | 1435 | 1435 | 1435 | 12.177 | 14.04 | igen
137146 | LG-137146 | PractiboxS 1 sor 18 modul, téglafalba süllyeszthető kiselosztó(650°C), fehér ajtóval, védőföld és nulla elosztókapoccsal | 7720 |  |  |  | PL1 - Energiaelosztási megoldások | 0122 | Practibox S fali elosztók | 1 | 50 | db | 3414971198623 | n.a. | 3414971198623 | 3414971929524 | 8538100000 | 1223 | 1223 | 1223 | 10.451 | 12.1 | igen
137147 | LG-137147 | PractiboxS 2 sor 18 modul, téglafalba süllyeszthető kiselosztó(650°C), fehér ajtóval, védőföld és nulla elosztókapoccsal | 14370 |  |  |  | PL1 - Energiaelosztási megoldások | 0122 | Practibox S fali elosztók | 1 | 30 | db | 3414971198630 | n.a. | 3414971198630 | 3414972505932 | 8538100000 | 2025 | 2025 | 2025 | 17.29 | 19.8 | igen
137148 | LG-137148 | PractiboxS 3 sor 18 modul, téglafalba süllyeszthető kiselosztó(650°C), fehér ajtóval, védőföld és nulla elosztókapoccsal | 32290 |  |  |  | PL1 - Energiaelosztási megoldások | 0122 | Practibox S fali elosztók | 1 | 15 | db | 3414971198647 | n.a. | 3414971198647 | n.a. | 8538100000 | 3205 | 3205 | 3205 | 27.618 | 31.37 | igen
137149 | LG-137149 | PractiboxS 4 sor 18 modul, téglafalba süllyeszthető kiselosztó(650°C), fehér ajtóval, védőföld és nulla elosztókapoccsal | 41301 |  |  |  | PL1 - Energiaelosztási megoldások | 0122 | Practibox S fali elosztók | 1 | 26 | db | 3414971198654 | n.a. | 3414971198654 | 3414972505741 | 8538100000 | 4038 | 4038 | 4038 | 34.355 | 39.88 | igen
137155 | LG-137155 | PractiboxS 1 sor 22 modul, téglafalba süllyeszthető kiselosztó(650°C), átlátszó füstszínű ajtóval, védőföld és nulla elosztókapoccsal | 12025 |  |  |  | PL1 - Energiaelosztási megoldások | 0122 | Practibox S fali elosztók | 1 | 112 | db | 3414971198661 | n.a. | 3414971198661 | 3414972499750 | 8538100000 | 1438 | 1438 | 1438 | 12.177 | 14.04 | igen
137156 | LG-137156 | PractiboxS 1 sor 18 modul, téglafalba süllyeszthető kiselosztó(650°C), átlátszó füstszínű ajtóval, védőföld és nulla elosztókapoccsal | 7720 |  |  |  | PL1 - Energiaelosztási megoldások | 0122 | Practibox S fali elosztók | 1 | 140 | db | 3414971198678 | n.a. | 3414971198678 | 3414971929548 | 8538100000 | 1233 | 1233 | 1233 | 10.451 | 12.1 | igen
137157 | LG-137157 | PractiboxS 2 sor 18 modul, téglafalba süllyeszthető kiselosztó(650°C), átlátszó füstszínű ajtóval, védőföld és nulla elosztókapoccsal | 14370 |  |  |  | PL1 - Energiaelosztási megoldások | 0122 | Practibox S fali elosztók | 1 | 30 | db | 3414971198685 | n.a. | 3414971198685 | 3414972360067 | 8538100000 | 2087 | 2087 | 2087 | 17.29 | 19.8 | igen
137158 | LG-137158 | PractiboxS 3 sor 18 modul, téglafalba süllyeszthető kiselosztó(650°C), átlátszó füstszínű ajtóval, védőföld és nulla elosztókapoccsal | 32290 |  |  |  | PL1 - Energiaelosztási megoldások | 0122 | Practibox S fali elosztók | 1 | 15 | db | 3414971198692 | n.a. | 3414971198692 | n.a. | 8538100000 | 3229 | 3229 | 3229 | 27.618 | 31.37 | igen
137159 | LG-137159 | PractiboxS 4 sor 18 modul, téglafalba süllyeszthető kiselosztó(650°C), átlátszó füstszínű ajtóval, védőföld és nulla elosztókapoccsal | 41301 |  |  |  | PL1 - Energiaelosztási megoldások | 0122 | Practibox S fali elosztók | 1 | 26 | db | 3414971198708 | n.a. | 3414971198708 | 3414972400732 | 8538100000 | 4087 | 4087 | 4087 | 34.355 | 39.88 | igen
137165 | LG-137165 | PractiboxS 1 sor 22 modul, gipszkartonba süllyeszthető kiselosztó(850°C), fehér ajtóval, védőföld és nulla elosztókapoccsal | 16838 |  |  |  | PL1 - Energiaelosztási megoldások | 0122 | Practibox S fali elosztók | 1 | 8 | db | 3414971198715 | n.a. | 3414971198715 | n.a. | 8538100000 | 1484 | 1484 | 1484 | 12.177 | 14.04
137166 | LG-137166 | PractiboxS 1 sor 18 modul, gipszkartonba süllyeszthető kiselosztó(850°C), fehér ajtóval, védőföld és nulla elosztókapoccsal | 11082 |  |  |  | PL1 - Energiaelosztási megoldások | 0122 | Practibox S fali elosztók | 1 | 10 | db | 3414971198722 | n.a. | 3414971198722 | n.a. | 8538100000 | 1282 | 1282 | 1282 | 10.451 | 12.1 | igen
137167 | LG-137167 | PractiboxS 2 sor 18 modul, gipszkartonba süllyeszthető kiselosztó(850°C), fehér ajtóval, védőföld és nulla elosztókapoccsal | 20118 |  |  |  | PL1 - Energiaelosztási megoldások | 0122 | Practibox S fali elosztók | 1 | 84 | db | 3414971198739 | n.a. | 3414971198739 | 3414972294362 | 8538100000 | 2043 | 2043 | 2043 | 17.29 | 19.8 | igen
137168 | LG-137168 | PractiboxS 3 sor 18 modul, gipszkartonba süllyeszthető kiselosztó(850°C), fehér ajtóval, védőföld és nulla elosztókapoccsal | 45208 |  |  |  | PL1 - Energiaelosztási megoldások | 0122 | Practibox S fali elosztók | 1 | 42 | db | 3414971198746 | n.a. | 3414971198746 | 3414971823921 | 8538100000 | 3249 | 3249 | 3249 | 27.618 | 31.37 | igen
137169 | LG-137169 | PractiboxS 4 sor 18 modul, gipszkartonba süllyeszthető kiselosztó(850°C), fehér ajtóval, védőföld és nulla elosztókapoccsal | 57820 |  |  |  | PL1 - Energiaelosztási megoldások | 0122 | Practibox S fali elosztók | 1 | 26 | db | 3414971198753 | n.a. | 3414971198753 | 3414971903906 | 8538100000 | 4116 | 4116 | 4116 | 34.355 | 39.88 | igen
137175 | LG-137175 | PractiboxS 1 sor 22 modul, gipszkartonba süllyeszthető kiselosztó(850°C), átlátszó füstszínű ajtóval, védőföld és nulla elosztókapoccsal | 16838 |  |  |  | PL1 - Energiaelosztási megoldások | 0122 | Practibox S fali elosztók | 1 | 40 | db | 3414971198760 | n.a. | 3414971198760 | 3414972538978 | 8538100000 | 1488 | 1488 | 1488 | 12.177 | 14.04 | igen
137176 | LG-137176 | PractiboxS 1 sor 18 modul, gipszkartonba süllyeszthető kiselosztó(850°C), átlátszó füstszínű ajtóval, védőföld és nulla elosztókapoccsal | 11082 |  |  |  | PL1 - Energiaelosztási megoldások | 0122 | Practibox S fali elosztók | 1 | 10 | db | 3414971198777 | n.a. | 3414971198777 | n.a. | 8538100000 | 1292 | 1292 | 1292 | 10.451 | 12.1 | igen
137177 | LG-137177 | PractiboxS 2 sor 18 modul, gipszkartonba süllyeszthető kiselosztó(850°C), átlátszó füstszínű ajtóval, védőföld és nulla elosztókapoccsal | 20118 |  |  |  | PL1 - Energiaelosztási megoldások | 0122 | Practibox S fali elosztók | 1 | 30 | db | 3414971198784 | n.a. | 3414971198784 | 3414972538985 | 8538100000 | 2121 | 2121 | 2121 | 17.29 | 19.8 | igen
137178 | LG-137178 | PractiboxS 3 sor 18 modul, gipszkartonba süllyeszthető kiselosztó(850°C), átlátszó füstszínű ajtóval, védőföld és nulla elosztókapoccsal | 45208 |  |  |  | PL1 - Energiaelosztási megoldások | 0122 | Practibox S fali elosztók | 1 | 15 | db | 3414971198791 | n.a. | 3414971198791 | 3414972470636 | 8538100000 | 3266 | 3266 | 3266 | 27.618 | 31.37 | igen
137179 | LG-137179 | PractiboxS 4 sor 18 modul, gipszkartonba süllyeszthető kiselosztó(850°C), átlátszó füstszínű ajtóval, védőföld és nulla elosztókapoccsal | 57820 |  |  |  | PL1 - Energiaelosztási megoldások | 0122 | Practibox S fali elosztók | 1 | 26 | db | 3414971198807 | n.a. | 3414971198807 | n.a. | 8538100000 | 4126 | 4126 | 4126 | 34.355 | 39.88 | igen
137205 | LG-137205 | PractiboxS 1 sor 22 modul, falon kívüli kiselosztó(650°C), fehér ajtóval, védőföld és nulla elosztókapoccsal | 12025 |  |  |  | PL1 - Energiaelosztási megoldások | 0122 | Practibox S fali elosztók | 1 | 40 | db | 3414971198814 | n.a. | 3414971198814 | 3414972506786 | 8538100000 | 1567 | 1567 | 1567 | 12.828 | 14.04 | igen
137206 | LG-137206 | PractiboxS 1 sor 18 modul, falon kívüli kiselosztó(650°C), fehér ajtóval, védőföld és nulla elosztókapoccsal | 7720 |  |  |  | PL1 - Energiaelosztási megoldások | 0122 | Practibox S fali elosztók | 1 | 50 | db | 3414971198821 | n.a. | 3414971198821 | 3414972538961 | 8538100000 | 1384 | 1384 | 1384 | 11.01 | 12.1 | igen
137207 | LG-137207 | PractiboxS 2 sor 18 modul, falon kívüli kiselosztó(650°C), fehér ajtóval, védőföld és nulla elosztókapoccsal | 14370 |  |  |  | PL1 - Energiaelosztási megoldások | 0122 | Practibox S fali elosztók | 1 | 30 | db | 3414971198838 | n.a. | 3414971198838 | 3414972398459 | 8538100000 | 2170 | 2170 | 2170 | 18.176 | 19.8 | igen
137208 | LG-137208 | PractiboxS 3 sor 18 modul, falon kívüli kiselosztó(650°C), fehér ajtóval, védőföld és nulla elosztókapoccsal | 32290 |  |  |  | PL1 - Energiaelosztási megoldások | 0122 | Practibox S fali elosztók | 1 | 42 | db | 3414971198845 | n.a. | 3414971198845 | 3414972336536 | 8538100000 | 3318 | 3318 | 3318 | 29.006 | 31.37 | igen
137209 | LG-137209 | PractiboxS 4 sor 18 modul, falon kívüli kiselosztó(650°C), fehér ajtóval, védőföld és nulla elosztókapoccsal | 41301 |  |  |  | PL1 - Energiaelosztási megoldások | 0122 | Practibox S fali elosztók | 1 | 26 | db | 3414971198852 | n.a. | 3414971198852 | 3414972294386 | 8538100000 | 4210 | 4210 | 4210 | 36.069 | 39.88 | igen
137215 | LG-137215 | PractiboxS 1 sor 22 modul, falon kívüli kiselosztó(650°C), átlátszó füstszínű ajtóval, védőföld és nulla elosztókapoccsal | 12025 |  |  |  | PL1 - Energiaelosztási megoldások | 0122 | Practibox S fali elosztók | 1 | 112 | db | 3414971198869 | n.a. | 3414971198869 | 3414972499743 | 8538100000 | 1530 | 1530 | 1530 | 12.828 | 14.04 | igen
137216 | LG-137216 | PractiboxS 1 sor 18 modul, falon kívüli kiselosztó(650°C), átlátszó füstszínű ajtóval, védőföld és nulla elosztókapoccsal | 7720 |  |  |  | PL1 - Energiaelosztási megoldások | 0122 | Practibox S fali elosztók | 1 | 140 | db | 3414971198876 | n.a. | 3414971198876 | 3414972398435 | 8538100000 | 1366 | 1366 | 1366 | 11.01 | 12.1 | igen
137217 | LG-137217 | PractiboxS 2 sor 18 modul, falon kívüli kiselosztó(650°C), átlátszó füstszínű ajtóval, védőföld és nulla elosztókapoccsal | 14370 |  |  |  | PL1 - Energiaelosztási megoldások | 0122 | Practibox S fali elosztók | 1 | 30 | db | 3414971198883 | n.a. | 3414971198883 | 3414972470476 | 8538100000 | 2196 | 2196 | 2196 | 18.176 | 19.8 | igen
137218 | LG-137218 | PractiboxS 3 sor 18 modul, falon kívüli kiselosztó(650°C), átlátszó füstszínű ajtóval, védőföld és nulla elosztókapoccsal | 32290 |  |  |  | PL1 - Energiaelosztási megoldások | 0122 | Practibox S fali elosztók | 1 | 42 | db | 3414971198890 | n.a. | 3414971198890 | 3414971912069 | 8538100000 | 3318 | 3318 | 3318 | 29.006 | 31.37 | igen
137219 | LG-137219 | PractiboxS 4 sor 18 modul, falon kívüli kiselosztó(650°C), átlátszó füstszínű ajtóval, védőföld és nulla elosztókapoccsal | 41300 |  |  |  | PL1 - Energiaelosztási megoldások | 0122 | Practibox S fali elosztók | 1 | 10 | db | 3414971198906 | n.a. | 3414971198906 | 3414971891531 | 8538100000 | 4236 | 4236 | 4236 | 36.069 | 39.88 | igen
138023 | LG-138023 | Kézi jelzésadó vészkijárathoz, zöld RAL 6016, 1 váltóérintkezővel - 5A - 24V=, IP30 - IK07 | 13644 |  |  |  | PL4 - Épületfelügyeleti megoldások | 0890 | Kézi jelzésadók | 1 | 20 | db | 3414970520432 | 3414970520432 | 3414970520449 | 3414970910127 | 8536508000 | 143 | 143 | 3113 | 0.72 | 18.55
138025 | LG-138025 | Kézi jelzésadó tűzoltó rendszerhez, sárga RAL 1032, 1 váltóérintkezővel - 5A - 24V=, IP30 - IK07 | 13644 |  |  |  | PL4 - Épületfelügyeleti megoldások | 0890 | Kézi jelzésadók | 1 | 20 | db | 3414970520456 | 3414970520456 | 3414970520463 | 3414970606853 | 8536508000 | 170 | 170 | 3655 | 0.72 | 18.55
138048 | LG-138048 | Kézi jelzésadó vészkijárathoz, zöld RAL 6016, 2 váltóérintkezővel - 5A - 24V=, IP30 - IK07 | 13644 |  |  |  | PL4 - Épületfelügyeleti megoldások | 0890 | Kézi jelzésadók | 1 | 20 | db | 3414970520494 | 3414970520494 | 3414970520500 | 3414970606877 | 8538909999 | 158 | 158 | 3560 | 0.72 | 18.55
138068 | LG-138068 | Kézi jelzésadó tűzérzékelő és tűzjelző rendszerekhez, egyműveletes, piros RAL 3000, 2 váltóérintkezővel - 5A - 24V=, IP30 - IK07 | 13644 |  |  |  | PL4 - Épületfelügyeleti megoldások | 3452 | Érzékelők, riasztók | 1 | 20 | db | 3414970520517 | 3414970520517 | 3414970520524 | 3414970606891 | 8536508000 | 157 | 157 | 3366 | 0.72 | 18.55
138069 | LG-138069 | Kézi jelzésadó tűzérzékelő és tűzjelző rendszerekhez, egyműveletes, piros RAL 3000, 1 váltóérintkezővel - 5A - 24V=, IP30 - IK07 | 11604 |  |  |  | PL4 - Épületfelügyeleti megoldások | 3452 | Érzékelők, riasztók | 1 | 20 | db | 3414970520531 | 3414970520531 | 3414970520548 | 3414970606884 | 8536508000 | 140 | 140 | 3058 | 0.72 | 18.55
138071 | LG-138071 | Kézi jelzésadó vészleállításhoz, fehér RAL 9003, 1 váltóérintkezővel - 5A - 24V=, IP30 - IK07 | 24778 |  |  |  | PL4 - Épületfelügyeleti megoldások | 0890 | Kézi jelzésadók | 1 | 20 | db | 3414970520555 | 3414970520555 | 3414970520562 | 3414970763174 | 8538909999 | 146 | 146 | 3159 | 0.72 | 18.55
138073 | LG-138073 | Kézi jelzésadó vészleállításhoz, fehér RAL 9003, 2 váltóérintkezővel - 5A - 24V=, IP30 - IK07 | 24778 |  |  |  | PL4 - Épületfelügyeleti megoldások | 0890 | Kézi jelzésadók | 1 | 20 | db | 3414970520579 | 3414970520579 | 3414970520586 | 3414970606983 | 8536508000 | 161 | 161 | 3520 | 0.72 | 18.55
138074 | LG-138074 | Kézi jelzésadó vészleállításhoz, 2 db LED jelzőfénnyel (1 piros + 1 zöld), fehér RAL 9003, 2 váltóérintkezővel - 5A - 24V=, IP30 - IK07 | 24776 |  |  |  | PL4 - Épületfelügyeleti megoldások | 0890 | Kézi jelzésadók | 1 | 20 | db | 3414970520593 | 3414970520593 | 3414970520609 | 3414970607003 | 8536508000 | 165 | 165 | 3510 | 0.72 | 18.55
138093 | LG-138093 | Mechanikus állapotjelző kat. szám 1 380 69/68/23/25/48/71/73/74 jelzésadókhoz, címkékkel együtt szállítva | 4771 |  |  |  | PL4 - Épületfelügyeleti megoldások | 0890 | Kézi jelzésadók | 1 | 100 | db | 3414970520616 | 3414970520616 | 3414970639028 | 3414970640888 | 8538909999 | 14 | 14 | 1800 | 0.12 | 15.2
138094 | LG-138094 | Kettős kiemelő doboz kat. szám 1 380 69/68/23/25/48/71/73/74 jelzésadókhoz, fehér RAL 9003 | 0 | Megszűnt termék! |  |  | PL4 - Épületfelügyeleti megoldások | 0890 | Kézi jelzésadók | 1 | 21 | db | 3414970520630 | 3414970520630 | 3414970799975 | n.a. | 8538909999 | 91 | 91 | 2147 | 0.62 | 18.55
142190 | LG-142190 | Legrand autotranszformátor 3F 125kVA burkolattal | 3447909 |  |  |  | PL5 - Segédanyagok és ipari alkalmazások | 0820 | Legrand transzformátorok | 1 | 1 | db | 3414970544742 | n.a. | 3414970544742 | 3414970544742 | 8504330090 | 375100 | 375100 | 341000 | 286.09 | 299.31
142191 | LG-142191 | Legrand autotranszformátor 3F 160kVA burkolattal | 3815231 |  |  |  | PL5 - Segédanyagok és ipari alkalmazások | 0820 | Legrand transzformátorok | 1 | 1 | db | 3414970544759 | n.a. | 3414970544759 | 3414970544759 | 8504330090 | 420970 | 420970 | 382700 | 286.09 | 816
142208 | LG-142208 | Legrand autotranszformátor 3F 63kVA burkolattal | 2458349 |  |  |  | PL5 - Segédanyagok és ipari alkalmazások | 0820 | Legrand transzformátorok | 1 | 1 | db | 3414970544766 | n.a. | 3414970544766 | 3414970544766 | 8504330090 | 188000 | 188000 | 188000 | 191.75 | 570
142209 | LG-142209 | Legrand autotranszformátor 3F 100kVA burkolattal | 3293788 |  |  |  | PL5 - Segédanyagok és ipari alkalmazások | 0820 | Legrand transzformátorok | 1 | 1 | db | 3414970544773 | n.a. | 3414970544773 | 3414970544773 | 8504330090 | 189300 | 189300 | 189300 | 191.75 | 577.13
142548 | LG-142548 | Legrand leválasztó transzformátor 3X400/230 25KVA IP21 | 3356723 |  |  |  | PL5 - Segédanyagok és ipari alkalmazások | 0820 | Legrand transzformátorok | 1 | 1 | db | 3414970544827 | n.a. | 3414970544827 | 3414970544827 | 8504330090 | 134900 | 134900 | 134900 | 191.75 | 577.13
142559 | LG-142559 | Legrand leválasztó transzformátor 1F 230-400/115-230V 10000VA | 1599610 |  |  |  | PL5 - Segédanyagok és ipari alkalmazások | 0820 | Legrand transzformátorok | 1 | 1 | db | 3414970544841 | n.a. | 3414970544841 | 3414970544841 | 8504320090 | 82800 | 82800 | 82800 | 123.266 | 285.12
142560 | LG-142560 | Legrand leválasztó transzformátor 1F 230-400/115-230V 12500VA | 1691939 |  |  |  | PL5 - Segédanyagok és ipari alkalmazások | 0820 | Legrand transzformátorok | 1 | 1 | db | 3414970544858 | n.a. | 3414970544858 | 3414970544858 | 8504320090 | 75000 | 75000 | 75000 | 123.266 | 112.81
142561 | LG-142561 | Legrand leválasztó transzformátor 1F 230-400/115-230V 16000VA | 2118969 |  |  |  | PL5 - Segédanyagok és ipari alkalmazások | 0820 | Legrand transzformátorok | 1 | 1 | db | 3414970544865 | n.a. | 3414970544865 | 3414970544865 | 8504320090 | 93200 | 93200 | 93200 | 123.266 | 332.8
142562 | LG-142562 | Legrand leválasztó transzformátor 1F 230-400/115-230V 20000VA | 2512231 |  |  |  | PL5 - Segédanyagok és ipari alkalmazások | 0820 | Legrand transzformátorok | 1 | 1 | db | 3414970544872 | n.a. | 3414970544872 | 3414970544872 | 8504330090 | 161260 | 161260 | 146600 | 160.272 | 672
142563 | LG-142563 | Legrand leválasztó transzformátor 1F 230-400/115-230V 25000VA | 2781950 |  |  |  | PL5 - Segédanyagok és ipari alkalmazások | 0820 | Legrand transzformátorok | 1 | 1 | db | 3414970544889 | n.a. | 3414970544889 | 3414970544889 | 8504330090 | 143550 | 143550 | 130500 | 160.272 | 672
142575 | LG-142575 | Legrand orvostechnikai leválasztó transzformátor 1F 230/230V 8kVA | 1719242 |  |  |  | PL5 - Segédanyagok és ipari alkalmazások | 0820 | Legrand transzformátorok | 1 | 1 | db | 3414970971401 | n.a. | 3414970971401 | n.a. | 8504320090 | 68000 | 68000 | 68000 | 68.172 | 67.56
142576 | LG-142576 | Legrand orvostechnikai leválasztó transzformátor 1F 230/230V 10kVA | 1795531 |  |  |  | PL5 - Segédanyagok és ipari alkalmazások | 0820 | Legrand transzformátorok | 1 | 1 | db | 3414970971418 | n.a. | 3414970971418 | n.a. | 8504320090 | 70000 | 70000 | 70000 | 68.172 | 67.56
146601 | LG-146601 | Legrand tápegység 20W 100-240/12V= kapcsolóüzemű stabilizált | 45876 |  |  |  | PL5 - Segédanyagok és ipari alkalmazások | 0832 | PLC tápegységek | 1 | 50 | db | 3414970543110 | 3414970543110 | 3414970597359 | 3414970634733 | 8504408390 | 174 | 174 | 9284 | 0.37 | 21.59 |  | X
146602 | LG-146602 | Legrand tápegység 40W 100-240/12V= kapcsolóüzemű stabilizált | 68696 |  |  |  | PL5 - Segédanyagok és ipari alkalmazások | 0832 | PLC tápegységek | 1 | 50 | db | 3414970543134 | 3414970543134 | 3414970597366 | 3414970634740 | 8504408390 | 285 | 285 | 15107 | 0.57 | 32.7 |  | X
146603 | LG-146603 | Legrand tápegység 60W 100-240/12V= kapcsolóüzemű stabilizált | 75900 |  |  |  | PL5 - Segédanyagok és ipari alkalmazások | 0832 | PLC tápegységek | 1 | 50 | db | 3414970543158 | 3414970543158 | 3414970597373 | 3414970634757 | 8504408390 | 302 | 302 | 15894 | 0.57 | 32.05 |  | X
146605 | LG-146605 | Legrand tápegység 24W 100-240/24V= kapcsolóüzemű stabilizált | 48830 |  |  |  | PL5 - Segédanyagok és ipari alkalmazások | 0832 | PLC tápegységek | 1 | 50 | db | 3414970543172 | 3414970543172 | 3414970597380 | 3414970634764 | 8504408390 | 170 | 170 | 9241 | 0.37 | 21.59 |  | X
146606 | LG-146606 | Legrand tápegység 40W 100-240/24V= kapcsolóüzemű stabilizált | 60202 |  |  |  | PL5 - Segédanyagok és ipari alkalmazások | 0832 | PLC tápegységek | 1 | 50 | db | 3414970543196 | 3414970543196 | 3414970597397 | 3414970634771 | 8504408390 | 308 | 308 | 14705 | 0.57 | 32.72 |  | X
146607 | LG-146607 | Legrand tápegység 60W 100-240/24V= kapcsolóüzemű stabilizált | 65276 |  |  |  | PL5 - Segédanyagok és ipari alkalmazások | 0832 | PLC tápegységek | 1 | 50 | db | 3414970543219 | 3414970543219 | 3414970597403 | 3414970634788 | 8504408390 | 301 | 301 | 15730 | 0.57 | 33 |  | X
146609 | LG-146609 | Legrand tápegység 60W 100-240/48V= kapcsolóüzemű stabilizált | 67921 |  |  |  | PL5 - Segédanyagok és ipari alkalmazások | 0832 | PLC tápegységek | 1 | 50 | db | 3414970543233 | 3414970543233 | 3414970597410 | 3414970634795 | 8504408390 | 299 | 299 | 15716 | 0.57 | 32.7 |  | X
146613 | LG-146613 | Legrand tápegység 60VA 115-230/12V= kapcsolóüzemű stabilizált | 160875 |  |  |  | PL5 - Segédanyagok és ipari alkalmazások | 0832 | PLC tápegységek | 1 | 25 | db | 3414970543257 | 3414970543257 | 3414970597540 | 3414970634801 | 8504408390 | 528 | 528 | 13989 | 1.11 | 34.16 |  | X
146614 | LG-146614 | Legrand tápegység 120VA 115-230/12V= kapcsolóüzemű stabilizált | 183629 |  |  |  | PL5 - Segédanyagok és ipari alkalmazások | 0832 | PLC tápegységek | 1 | 20 | db | 3414970543271 | 3414970543271 | 3414970543288 | 3414970634818 | 8504408390 | 697 | 697 | 14857 | 1.45 | 32.87 |  | X
146622 | LG-146622 | Legrand tápegység 60VA 115-230/24V= kapcsolóüzemű stabilizált | 212315 |  |  |  | PL5 - Segédanyagok és ipari alkalmazások | 0832 | PLC tápegységek | 1 | 25 | db | 3414970543295 | 3414970543295 | 3414970597427 | 3414970634825 | 8504408390 | 515 | 515 | 13790 | 1.11 | 34.16 |  | X
146623 | LG-146623 | Legrand tápegység 120VA 115-230/24V= kapcsolóüzemű stabilizált | 252320 |  |  |  | PL5 - Segédanyagok és ipari alkalmazások | 0832 | PLC tápegységek | 1 | 20 | db | 3414970543318 | 3414970543318 | 3414970543325 | 3414970635006 | 8504408390 | 687 | 687 | 14750 | 1.45 | 32.87 | igen | X
146624 | LG-146624 | Legrand tápegység 240VA 115-230/24V= kapcsolóüzemű stabilizált | 356541 |  |  |  | PL5 - Segédanyagok és ipari alkalmazások | 0832 | PLC tápegységek | 1 | 10 | db | 3414970543332 | 3414970543332 | 3414970593832 | 3414970634832 | 8504408390 | 1052 | 1052 | 10660 | 1.45 | 32.87 |  | X
146625 | LG-146625 | Legrand tápegység 480VA 115-230/24V= kapcsolóüzemű stabilizált | 443873 |  |  |  | PL5 - Segédanyagok és ipari alkalmazások | 0832 | PLC tápegységek | 1 | 8 | db | 3414970543356 | 3414970543356 | 3414970593870 | 3414970634849 | 8504408390 | 1678 | 1678 | 14058 | 3.25 | 29.44 |  | X
146626 | LG-146626 | Legrand tápegység 960VA 115-230/24V= kapcsolóüzemű stabilizált | 622694 |  |  |  | PL5 - Segédanyagok és ipari alkalmazások | 0832 | PLC tápegységek | 1 | 4 | db | 3414970543370 | 3414970543370 | 3414971010406 | 3414971584983 | 8504408390 | 2560 | 2560 | 10240 | 5.79 | 27.06 |  | X
146636 | LG-146636 | Legrand tápegység 960W 3x380-500/24V= kapcsolóüzemű stabilizált | 833256 |  |  |  | PL5 - Segédanyagok és ipari alkalmazások | 0832 | PLC tápegységek | 1 | 4 | db | 3414970543394 | 3414970543394 | 3414971010413 | 3414971584990 | 8504408390 | 2560 | 2560 | 10833 | 5.79 | 29.29 |  | X
146639 | LG-146639 | Legrand tápegység 960W 3x380-500/48V= kapcsolóüzemű stabilizált | 849326 |  |  |  | PL5 - Segédanyagok és ipari alkalmazások | 0832 | PLC tápegységek | 1 | 4 | db | 3414970543417 | 3414970543417 | 3414971010420 | 3414971585003 | 8504408390 | 2560 | 2560 | 10240 | 5.79 | 27.06 |  | X
146642 | LG-146642 | Legrand tápegység 120VA 115-230/48V= kapcsolóüzemű stabilizált | 313741 |  |  |  | PL5 - Segédanyagok és ipari alkalmazások | 0832 | PLC tápegységek | 1 | 20 | db | 3414970543431 | 3414970543431 | 3414970543448 | 3414970634887 | 8504408390 | 681 | 681 | 14097 | 1.45 | 32.87 |  | X
146643 | LG-146643 | Legrand tápegység 240VA 115-230/48V= kapcsolóüzemű stabilizált | 403693 |  |  |  | PL5 - Segédanyagok és ipari alkalmazások | 0832 | PLC tápegységek | 1 | 10 | db | 3414970543455 | 3414970543455 | 3414970593849 | 3414970634894 | 8504408390 | 1036 | 1036 | 11239 | 2.54 | 30.08 |  | X
146644 | LG-146644 | Legrand tápegység 480VA 115-230/48V= kapcsolóüzemű stabilizált | 534823 |  |  |  | PL5 - Segédanyagok és ipari alkalmazások | 0832 | PLC tápegységek | 1 | 8 | db | 3414970543479 | 3414970543479 | 3414970593887 | 3414970634900 | 8504408390 | 1664 | 1664 | 13957 | 3.25 | 31.92 |  | X
146654 | LG-146654 | Legrand tápegység 120W 200-500/12V= kapcsolóüzemű stabilizált | 201780 |  |  |  | PL5 - Segédanyagok és ipari alkalmazások | 0832 | PLC tápegységek | 1 | 20 | db | 3414970543493 | 3414970543493 | 3414970543509 | 3414970634917 | 8504408390 | 685 | 685 | 14416 | 1.45 | 32.87 |  | X
146663 | LG-146663 | Legrand tápegység 120W 200-500/24V= kapcsolóüzemű stabilizált | 172028 |  |  |  | PL5 - Segédanyagok és ipari alkalmazások | 0832 | PLC tápegységek | 1 | 20 | db | 3414970543516 | 3414970543516 | 3414970543523 | 3414970634924 | 8504408390 | 681 | 681 | 14329 | 1.45 | 32.87 |  | X
146664 | LG-146664 | Legrand tápegység 240W 200-500/24V= kapcsolóüzemű stabilizált | 346976 |  |  |  | PL5 - Segédanyagok és ipari alkalmazások | 0832 | PLC tápegységek | 1 | 10 | db | 3414970543530 | 3414970543530 | 3414970593856 | 3414970634931 | 8504408390 | 1081 | 1081 | 11120 | 2.54 | 30.08 |  | X
146665 | LG-146665 | Legrand tápegység 480W 200-500/24V= kapcsolóüzemű stabilizált | 500654 |  |  |  | PL5 - Segédanyagok és ipari alkalmazások | 0832 | PLC tápegységek | 1 | 8 | db | 3414970543554 | 3414970543554 | 3414970593894 | 3414970634948 | 8504408390 | 1687 | 1687 | 14142 | 3.25 | 31.72 |  | X
146682 | LG-146682 | Legrand tápegység 120W 200-500/48V= kapcsolóüzemű stabilizált | 197352 |  |  |  | PL5 - Segédanyagok és ipari alkalmazások | 0832 | PLC tápegységek | 1 | 20 | db | 3414970543578 | 3414970543578 | 3414970543585 | 3414970634955 | 8504408390 | 676 | 676 | 14229 | 1.45 | 32.87 |  | X
146683 | LG-146683 | Legrand tápegység 240W 200-500/48V= kapcsolóüzemű stabilizált | 373575 |  |  |  | PL5 - Segédanyagok és ipari alkalmazások | 0832 | PLC tápegységek | 1 | 10 | db | 3414970543592 | 3414970543592 | 3414970593863 | 3414970634962 | 8504408390 | 1063 | 1063 | 11519 | 2.54 | 30.08 |  | X
146684 | LG-146684 | Legrand tápegység 480W 200-500/48V= kapcsolóüzemű stabilizált | 500654 |  |  |  | PL5 - Segédanyagok és ipari alkalmazások | 0832 | PLC tápegységek | 1 | 8 | db | 3414970543615 | 3414970543615 | 3414970593900 | 3414970656070 | 8504408390 | 1677 | 1677 | 14072 | 3.25 | 29.44 |  | X
146690 | LG-146690 | Legrand szünetmentes modul kapcsolóüzemű stabilizált tápegységekhez | 117901 |  |  |  | PL5 - Segédanyagok és ipari alkalmazások | 0832 | PLC tápegységek | 1 | 12 | db | 3414970543639 | 3414970543639 | 3414970597465 | 3414970634986 | 9032890090 | 538 | 538 | 6856 | 1.78 | 24.58
146693 | LG-146693 | Legrand akkumulátor modul 146690-hez | 485789 |  |  |  | PL5 - Segédanyagok és ipari alkalmazások | 0832 | PLC tápegységek | 1 | 10 | db | 3414970543653 | n.a. | 3414970543653 | 3414970700803 | 8507202090 | 6126 | 6126 | 6126 | 2.95 | 4.82
146698 | LG-146698 | Legrand tápegység átkapcsoló modul | 0 | Megszűnt termék! |  |  | PL5 - Segédanyagok és ipari alkalmazások | 0832 | PLC tápegységek | 1 | 12 | db | 3414970543677 | 3414970543677 | 3414970597472 | n.a. | 8504909000 | 480 | 480 | 6392 | 1.78 | 26.53
146701 | LG-146701 | Lexic Egyfázisú kapcsolóüzemű tápegység - 12 W - 100-240V~ / 5V = - 2,4 A | 47957 |  |  |  | PL1 - Energiaelosztási megoldások | 0150 | Lexic moduláris transzformátorok | 1 | 100 | db | 3414970971487 | 3414970971487 | 3414971099272 | 3414971185418 | 8504408390 | 87 | 87 | 9100 | 0.17 | 23.73 |  | X
146711 | LG-146711 | Lexic Egyfázisú kapcsolóüzemű tápegység - 24 W - 100-240V~ / 12V = - 2 A | 56138 |  |  |  | PL1 - Energiaelosztási megoldások | 0150 | Lexic moduláris transzformátorok | 1 | 50 | db | 3414970971500 | 3414970971500 | 3414971099289 | 3414971210325 | 8504408390 | 152 | 152 | 7950 | 0.37 | 16.62 | igen | X
146712 | LG-146712 | Lexic Egyfázisú kapcsolóüzemű tápegység - 54 W - 100-240V~ / 12V = - 4,5 A | 76592 |  |  |  | PL1 - Energiaelosztási megoldások | 0150 | Lexic moduláris transzformátorok | 1 | 40 | db | 3414970971524 | 3414970971524 | 3414971121065 | 3414971121072 | 8504408390 | 223 | 223 | 9304 | 0.5 | 19.44 |  | X
146721 | LG-146721 | Lexic Egyfázisú kapcsolóüzemű tápegység - 15 W - 100-240V~ / 24V = - 0,6 A | 47957 |  |  |  | PL1 - Energiaelosztási megoldások | 0150 | Lexic moduláris transzformátorok | 1 | 100 | db | 3414970971548 | 3414970971548 | 3414971099234 | 3414972273619 | 8504408390 | 88 | 88 | 9252 | 0.17 | 21.58 | igen | X
146722 | LG-146722 | Egyfázisú kapcsoló üzemű tápegység - 36 W - 100-240V~ / 24V = | 56138 |  |  |  | PL1 - Energiaelosztási megoldások | 0150 | Lexic moduláris transzformátorok | 1 | 50 | db | 3414970971562 | 3414970971562 | 3414971099241 | n.a. | 8504408390 | 150 | 150 | 8115 | 0.25 | 16.62 | igen | X
146723 | LG-146723 | Lexic Egyfázisú kapcsolóüzemű tápegység - 60 W - 100-240V~ / 24V = - 2,5 A | 76592 |  |  |  | PL1 - Energiaelosztási megoldások | 0150 | Lexic moduláris transzformátorok | 1 | 40 | db | 3414970971586 | 3414970971586 | 3414971121089 | 3414971121096 | 8504408390 | 216 | 216 | 9262 | 0.39 | 19.72 | igen | X
146724 | LG-146724 | Lexic Egyfázisú kapcsolóüzemű tápegység - 92 W - 100-240V~ / 24V = - 3,8 A | 109904 |  |  |  | PL1 - Energiaelosztási megoldások | 0150 | Lexic moduláris transzformátorok | 1 | 20 | db | 3414970971609 | 3414970971609 | 3414971099265 | n.a. | 8504408390 | 289 | 289 | 6000 | 0.46 | 13.65 |  | X
077000 | LG-177000 | Program Mosaic egypólusú kapcsoló, 10A, 1m, fehér | 0 | Megszűnt termék! |  | 077000L | PL2 - Süllyesztett és falon kívüli szerelvények | 0512 | Program Mosaic süllyesztett szerelvények | 10 | 10 | db | 3414970307552 | 3414970307569 | 3414970474674 | n.a. | 8536508000 | 19.25 | 192.5 | 2242 | 0.66 | 9.67
199100 | LG-199100FI | Plug-in with Netatmo okosotthon gateway | 28650 |  |  |  | PL3 - Intelligens és kommunikációs megoldások | 1180 | Okosotthon - with Netatmo - átjárók (gateway) | 1 | 10 | db | 3414972261128 | 3414972261128 | 3414972261135 | 3414972576789 | 8517620000 | 106 | 106 | 1236 | 0.63 | 7.97 |  | 2+1 év (regisztrációval)
199109 | LG-199109FI | Legrand Smart Lighting with Netatmo okosotthon kezdőkészlet: gateway (Plug-in) + Ledvance SMART classic A60 okosizzó (E27) + Céliane with Netatmo okos kapcsoló (elemes távvezérlő), fehér | 0 | Megszűnt termék! |  |  | PL3 - Intelligens és kommunikációs megoldások | 1180 | Okosotthon - with Netatmo - kezdőkészletek átjáróval (gateway) | 1 | 6 | db | 3414972198615 | 3414972198615 | 3414972198622 | n.a. | 8536699099 | 319 | 319 | 2287 | 2.85 | 24.44
199110 | LG-199110FI | Legrand Smart Lighting with Netatmo okosotthon kezdőkészlet: gateway (Plug-in) + Ledvance SMART classic A60 okosizzó (E27) + Céliane with Netatmo okos kapcsoló (elemes távvezérlő), titánium | 0 | Megszűnt termék! |  |  | PL3 - Intelligens és kommunikációs megoldások | 1180 | Okosotthon - with Netatmo - kezdőkészletek átjáróval (gateway) | 1 | 6 | db | 3414972198639 | 3414972198639 | 3414972198646 | n.a. | 8536699099 | 324 | 324 | 2304 | 2.85 | 24.44
199111 | LG-199111FI | Legrand Smart Lighting with Netatmo okosotthon kezdőkészlet: gateway (Plug-in) + Ledvance SMART filament classic A55 okosizzó (E27) + Céliane with Netatmo okos kapcsoló (elemes távvezérlő), fehér | 0 | Megszűnt termék! |  |  | PL3 - Intelligens és kommunikációs megoldások | 1180 | Okosotthon - with Netatmo - kezdőkészletek átjáróval (gateway) | 1 | 6 | db | 3414972198653 | 3414972198653 | 3414972198660 | n.a. | 8536699099 | 380 | 380 | 2415 | 2.85 | 24.44
199112 | LG-199112FI | Legrand Smart Lighting with Netatmo okosotthon kezdőkészlet: gateway (Plug-in) + Ledvance SMART filament classic A55 okosizzó (E27) + Céliane with Netatmo okos kapcsoló (elemes távvezérlő), titánium | 0 | Megszűnt termék! |  |  | PL3 - Intelligens és kommunikációs megoldások | 1180 | Okosotthon - with Netatmo - kezdőkészletek átjáróval (gateway) | 1 | 6 | db | 3414972198677 | 3414972198677 | 3414972198684 | n.a. | 8536699099 | 306 | 306 | 2193 | 2.85 | 24.44
199130 | LG-199130FI | Legrand Smart Lighting with Netatmo okosotthon bővítőkészlet: Ledvance SMART classic A60 okosizzó (E27) + 2 db Céliane with Netatmo okos kapcsoló (elemes távvezérlő), fehér | 0 | Megszűnt termék! |  |  | PL3 - Intelligens és kommunikációs megoldások | 1180 | Okosotthon - with Netatmo - bővítőkészletek | 1 | 6 | db | 3414972198691 | 3414972198691 | 3414972198707 | n.a. | 8536699099 | 257 | 257 | 1865 | 1.51 | 15.2
199131 | LG-199131FI | Legrand Smart Lighting with Netatmo okosotthon bővítőkészlet: Ledvance SMART classic A60 okosizzó (E27) + 2 db Céliane with Netatmo okos kapcsoló (elemes távvezérlő), titánium | 0 | Megszűnt termék! |  |  | PL3 - Intelligens és kommunikációs megoldások | 1180 | Okosotthon - with Netatmo - bővítőkészletek | 1 | 6 | db | 3414972198714 | 3414972198714 | 3414972198721 | 3414972484572 | 8536699099 | 250 | 250 | 1900 | 1.51 | 15.2
199132 | LG-199132FI | Legrand Smart Lighting with Netatmo okosotthon bővítőkészlet: Ledvance SMART filament classic A55 okosizzó (E27) + 2 db Céliane with Netatmo okos kapcsoló (elemes távvezérlő), fehér | 0 | Megszűnt termék! |  |  | PL3 - Intelligens és kommunikációs megoldások | 1180 | Okosotthon - with Netatmo - bővítőkészletek | 1 | 6 | db | 3414972198738 | 3414972198738 | 3414972198745 | n.a. | 8536699099 | 251 | 251 | 1826 | 1.51 | 15.2
199133 | LG-199133FI | Legrand Smart Lighting with Netatmo okosotthon bővítőkészlet: Ledvance SMART filament classic A55 okosizzó (E27) + 2 db Céliane with Netatmo okos kapcsoló (elemes távvezérlő), titánium | 0 | Megszűnt termék! |  |  | PL3 - Intelligens és kommunikációs megoldások | 1180 | Okosotthon - with Netatmo - bővítőkészletek | 1 | 6 | db | 3414972198752 | 3414972198752 | 3414972198769 | 3414972484596 | 8536699099 | 257 | 257 | 1875 | 1.51 | 15.2
199306 | LG-199306 | Legrand Smart Lighting with Netatmo okosotthon kezdőkészlet: gateway (Plug-in) + Ledvance SMART classic A60 okosizzó (E27) + Valena Life with Netatmo okos kapcsoló (elemes távvezérlő), fehér | 39250 | Készlet erejéig! |  |  | PL3 - Intelligens és kommunikációs megoldások | 1180 | Okosotthon - with Netatmo - kezdőkészletek átjáróval (gateway) | 1 | 6 | db | 3414972053259 | 3414972053259 | 3414972129961 | n.a. | 8536508000 | 321 | 321 | 2290 | 2.85 | 24.44
199307 | LG-199307 | Legrand Smart Lighting with Netatmo okosotthon kezdőkészlet: gateway (Plug-in) + Ledvance SMART classic A60 okosizzó (E27) + Valena Life with Netatmo okos kapcsoló (elemes távvezérlő), alumínium | 40352 | Készlet erejéig! |  |  | PL3 - Intelligens és kommunikációs megoldások | 1180 | Okosotthon - with Netatmo - kezdőkészletek átjáróval (gateway) | 1 | 6 | db | 3414972053273 | 3414972053273 | 3414972129978 | n.a. | 8536508000 | 323 | 323 | 2338 | 2.85 | 24.44
199308 | LG-199308 | Legrand Smart Lighting with Netatmo okosotthon kezdőkészlet: gateway (Plug-in) + Ledvance SMART filament classic A55 okosizzó (E27) + Valena Life with Netatmo okos kapcsoló (elemes távvezérlő), fehér | 39691 | Készlet erejéig! |  |  | PL3 - Intelligens és kommunikációs megoldások | 1180 | Okosotthon - with Netatmo - kezdőkészletek átjáróval (gateway) | 1 | 6 | db | 3414972053297 | 3414972053297 | 3414972129985 | n.a. | 8536508000 | 319 | 319 | 2275 | 2.85 | 24.44
199309 | LG-199309 | Legrand Smart Lighting with Netatmo okosotthon kezdőkészlet: gateway (Plug-in) + Ledvance SMART filament classic A55 okosizzó (E27) + Valena Life with Netatmo okos kapcsoló (elemes távvezérlő), alumínium | 40794 | Készlet erejéig! |  |  | PL3 - Intelligens és kommunikációs megoldások | 1180 | Okosotthon - with Netatmo - kezdőkészletek átjáróval (gateway) | 1 | 6 | db | 3414972053310 | 3414972053310 | 3414972129992 | n.a. | 8536508000 | 318 | 318 | 2308 | 2.85 | 24.44
199320 | LG-199320 | Legrand Smart Lighting with Netatmo okosotthon bővítőkészlet: Ledvance SMART classic A60 okosizzó (E27) + 2 db Valena Life with Netatmo okos kapcsoló (elemes távvezérlő), fehér | 27664 |  |  |  | PL3 - Intelligens és kommunikációs megoldások | 1180 | Okosotthon - with Netatmo - bővítőkészletek | 1 | 6 | db | 3414972053334 | 3414972053334 | 3414972130004 | n.a. | 8536508000 | 255 | 255 | 1859 | 1.51 | 15.2
199321 | LG-199321 | Legrand Smart Lighting with Netatmo okosotthon bővítőkészlet: Ledvance SMART classic A60 okosizzó (E27) + 2 db Valena Life with Netatmo okos kapcsoló (elemes távvezérlő), alumínium | 28705 |  |  |  | PL3 - Intelligens és kommunikációs megoldások | 1180 | Okosotthon - with Netatmo - bővítőkészletek | 1 | 6 | db | 3414972053358 | 3414972053358 | 3414972130011 | n.a. | 8536508000 | 255 | 255 | 1930 | 1.51 | 15.2
199322 | LG-199322 | Legrand Smart Lighting with Netatmo okosotthon bővítőkészlet: Ledvance SMART filament classic A55 okosizzó (E27) + 2 db Valena Life with Netatmo okos kapcsoló (elemes távvezérlő), fehér | 28081 |  |  |  | PL3 - Intelligens és kommunikációs megoldások | 1180 | Okosotthon - with Netatmo - bővítőkészletek | 1 | 6 | db | 3414972053372 | 3414972053372 | 3414972130028 | n.a. | 8536508000 | 249 | 249 | 1828 | 1.51 | 15.2
199323 | LG-199323 | Legrand Smart Lighting with Netatmo okosotthon bővítőkészlet: Ledvance SMART filament classic A55 okosizzó (E27) + 2 db Valena Life with Netatmo okos kapcsoló (elemes távvezérlő), alumínium | 29121 |  |  |  | PL3 - Intelligens és kommunikációs megoldások | 1180 | Okosotthon - with Netatmo - bővítőkészletek | 1 | 6 | db | 3414972053396 | 3414972053396 | 3414972130035 | n.a. | 8536508000 | 251 | 251 | 1906 | 1.51 | 15.2
201411 | LG-201411 | Nedbox süllyesztett kiselosztó 1s 14m fehér műanyag ajtóval | 31520 |  |  |  | PL1 - Energiaelosztási megoldások | 0088 | Süllyesztett és falon kívüli kiselosztók, burkolatok és kiegészítők | 1 | 12 | db | 3245062014115 | n.a. | 3245062014115 | 3414972368957 | 8538100000 | 2188 | 2188 | 2188 | 9.059 | 16.11
201412 | LG-201412 | Nedbox süllyesztett kiselosztó 2s 28m fehér műanyag ajtóval | 39227 |  |  |  | PL1 - Energiaelosztási megoldások | 0088 | Süllyesztett és falon kívüli kiselosztók, burkolatok és kiegészítők | 1 | 24 | db | 3245062014122 | n.a. | 3245062014122 | 3414972368964 | 8538100000 | 2875 | 2875 | 2875 | 12.771 | 36.6
201413 | LG-201413 | Nedbox süllyesztett kiselosztó,3s 42m fehér műanyag ajtóval | 89643 |  |  |  | PL1 - Energiaelosztási megoldások | 0088 | Süllyesztett és falon kívüli kiselosztók, burkolatok és kiegészítők | 1 | 8 | db | 3245062014139 | n.a. | 3245062014139 | 3414972368971 | 8538100000 | 3885 | 3885 | 3885 | 16.484 | 28.65 | igen
201414 | LG-201414 | Nedbox süllyesztett kiselosztó,4s 56m fehér műanyag ajtóval | 128692 |  |  |  | PL1 - Energiaelosztási megoldások | 0088 | Süllyesztett és falon kívüli kiselosztók, burkolatok és kiegészítők | 1 | 6 | db | 3245062014146 | n.a. | 3245062014146 | n.a. | 8538100000 | 4723 | 4723 | 4723 | 20.196 | 35.44
201421 | LG-201421 | Nedbox süllyesztett kiselosztó,1s 14m átlátszó műanyag ajtóval | 31520 |  |  |  | PL1 - Energiaelosztási megoldások | 0088 | Süllyesztett és falon kívüli kiselosztók, burkolatok és kiegészítők | 1 | 12 | db | 3245062014214 | n.a. | 3245062014214 | 3414972368988 | 8538100000 | 2186 | 2186 | 2186 | 9.059 | 16.11
201422 | LG-201422 | Nedbox süllyesztett kiselosztó,2s 28m átlátszó műanyag ajtóval | 79013 |  |  |  | PL1 - Energiaelosztási megoldások | 0088 | Süllyesztett és falon kívüli kiselosztók, burkolatok és kiegészítők | 1 | 24 | db | 3245062014221 | n.a. | 3245062014221 | 3414972368995 | 8538100000 | 2895 | 2895 | 2895 | 12.771 | 36.6
201423 | LG-201423 | Nedbox süllyesztett kiselosztó,3s 42m átlátszó műanyag ajtóval | 89643 |  |  |  | PL1 - Energiaelosztási megoldások | 0088 | Süllyesztett és falon kívüli kiselosztók, burkolatok és kiegészítők | 1 | 18 | db | 3245062014238 | n.a. | 3245062014238 | 3414972369008 | 8538100000 | 3600 | 3600 | 3600 | 16.484 | 28.65
201424 | LG-201424 | Nedbox süllyesztett kiselosztó,4s 56m átlátszó műanyag ajtóval | 128692 |  |  |  | PL1 - Energiaelosztási megoldások | 0088 | Süllyesztett és falon kívüli kiselosztók, burkolatok és kiegészítők | 1 | 13 | db | 3245062014245 | n.a. | 3245062014245 | 3414972369015 | 8538100000 | 4650 | 4650 | 4650 | 20.196 | 35.44
201431 | LG-201431 | Nedbox süllyesztett kiselosztó 1s14m | 41479 |  |  |  | PL1 - Energiaelosztási megoldások | 0087 | Süllyesztett és falon kívüli kiselosztók, burkolatok és kiegészítők | 1 | 12 | db | 3245062014313 | n.a. | 3245062014313 | 3414972369022 | 8538100000 | 2581 | 2581 | 2581 | 9.059 | 16.11
201432 | LG-201432 | Nedbox süllyesztett kiselosztó 2s28m | 48692 |  |  |  | PL1 - Energiaelosztási megoldások | 0087 | Süllyesztett és falon kívüli kiselosztók, burkolatok és kiegészítők | 1 | 24 | db | 3245062014320 | n.a. | 3245062014320 | 3414972369039 | 8538100000 | 3401 | 3401 | 3401 | 12.771 | 36.6 | igen
201433 | LG-201433 | Nedbox süllyesztett kiselosztó 3s42m | 97390 |  |  |  | PL1 - Energiaelosztási megoldások | 0087 | Süllyesztett és falon kívüli kiselosztók, burkolatok és kiegészítők | 1 | 18 | db | 3245062014337 | n.a. | 3245062014337 | n.a. | 8538100000 | 4303 | 4303 | 4303 | 16.484 | 28.65 | igen
201434 | LG-201434 | Nedbox süllyesztett kiselosztó 4s56m | 144278 |  |  |  | PL1 - Energiaelosztási megoldások | 0087 | Süllyesztett és falon kívüli kiselosztók, burkolatok és kiegészítők | 1 | 13 | db | 3245062014344 | n.a. | 3245062014344 | 3414972006095 | 8538100000 | 5056 | 5056 | 5056 | 20.196 | 35.44 | igen
222195 | LG-222195 | Rotációs terheléskapcsoló 25A 3P kalapsínre | 25731 |  |  |  | PL5 - Segédanyagok és ipari alkalmazások | 6204 | Rotációs terheléskapcsolók | 1 | 40 | db | 3245062221957 | 3245062221957 | 3414971816763 | 3414971816770 | 8536508000 | 196.9 | 196.9 | 7545 | 0.53 | 24.44
222196 | LG-222196 | Rotációs terheléskapcsoló 32A 3P kalapsínre | 25731 |  |  |  | PL5 - Segédanyagok és ipari alkalmazások | 6204 | Rotációs terheléskapcsolók | 1 | 40 | db | 3245062221964 | 3245062221964 | 3414971816787 | 3414971816794 | 8536508000 | 177 | 177 | 7615 | 0.53 | 24.44
222197 | LG-222197 | Rotációs terheléskapcsoló 50A 3P kalapsínre | 38331 |  |  |  | PL5 - Segédanyagok és ipari alkalmazások | 6204 | Rotációs terheléskapcsolók | 1 | 12 | db | 3245062221971 | 3245062221971 | 3414971816800 | 3414971816817 | 8536508000 | 294 | 294 | 3862 | 1.02 | 15.25
222198 | LG-222198 | Rotációs terheléskapcsoló 63A 3P kalapsínre | 38331 |  |  |  | PL5 - Segédanyagok és ipari alkalmazások | 6204 | Rotációs terheléskapcsolók | 1 | 12 | db | 3245062221988 | 3245062221988 | 3414971816824 | 3414971816831 | 8536508000 | 321.2 | 321.2 | 3866 | 1.02 | 15.25
222199 | LG-222199 | Rotációs terheléskapcsoló 80A 3P kalapsínre | 79995 |  |  |  | PL5 - Segédanyagok és ipari alkalmazások | 6204 | Rotációs terheléskapcsolók | 1 | 12 | db | 3245062221995 | 3245062221995 | 3414971816848 | 3414971816855 | 8536508000 | 465.3 | 465.3 | 5947 | 1.02 | 15.25
222200 | LG-222200 | Rotációs terheléskapcsoló 100A 3P kalapsínre | 79995 |  |  |  | PL5 - Segédanyagok és ipari alkalmazások | 6204 | Rotációs terheléskapcsolók | 1 | 12 | db | 3245062222008 | 3245062222008 | 3414971816862 | 3414971816879 | 8536508000 | 437 | 437 | 5989 | 1.02 | 15.25
277071L | LG-277071L | Program Mosaic vakfedél 2m, fehér | 1481 |  |  |  | PL2 - Süllyesztett és falon kívüli szerelvények | 0512 | Program Mosaic süllyesztett szerelvények | 10 | 10 | db | 3414971939790 | 3414971939806 | 3414971939813 | 3414971985148 | 8538909999 | 11.8 | 118 | 1424 | 1.19 | 15.2 | igen
277550L | LG-277550L | Program Mosaic kábelkivezető, 2m, 20A, fehér | 4511 |  |  |  | PL2 - Süllyesztett és falon kívüli szerelvények | 0512 | Program Mosaic süllyesztett szerelvények | 10 | 10 | db | 3414971939820 | 3414971939837 | 3414972957106 | 3414972957113 | 8538909999 | 27.5 | 275 | 2135 | 6.42 | 39.27 | igen
277802L | LG-277802L | Program Mosaic keret 1x2m, fehér | 1089 |  |  |  | PL2 - Süllyesztett és falon kívüli szerelvények | 0512 | Program Mosaic süllyesztett szerelvények | 10 | 10 | db | 3414971574113 | 3414971574120 | 3414971934818 | 3414971940314 | 8538909999 | 17.8 | 178 | 3726 | 0.86 | 18.92 | igen
277804L | LG-277804L | Program Mosaic keret 2x2m, fehér | 2187 |  |  |  | PL2 - Süllyesztett és falon kívüli szerelvények | 0512 | Program Mosaic süllyesztett szerelvények | 10 | 10 | db | 3414971574144 | 3414971574151 | 3414971574168 | 3414971940321 | 8538909999 | 26.3 | 263 | 3130 | 1.68 | 24.44 | igen
277806L | LG-277806L | Program Mosaic keret 3x2m, fehér | 3278 |  |  |  | PL2 - Süllyesztett és falon kívüli szerelvények | 0512 | Program Mosaic süllyesztett szerelvények | 10 | 10 | db | 3414971574175 | 3414971574182 | 3414971574199 | 3414971940338 | 8538909999 | 40.5 | 405 | 4450 | 3.61 | 41.4 | igen
277814L | LG-277814L | Program Mosaic keret 1x4m, vízszintes, fehér | 2187 |  |  |  | PL2 - Süllyesztett és falon kívüli szerelvények | 0512 | Program Mosaic süllyesztett szerelvények | 10 | 10 | db | 3414971574205 | 3414971574212 | 3414971574229 | 3414971940345 | 8538909999 | 25.5 | 255 | 2930 | 1.68 | 24.44 | igen
277816L | LG-277816L | Program Mosaic keret 1x6m, vízszintes, fehér | 3278 |  |  |  | PL2 - Süllyesztett és falon kívüli szerelvények | 0512 | Program Mosaic süllyesztett szerelvények | 10 | 10 | db | 3414971574236 | 3414971574243 | 3414971574250 | 3414971940352 | 8538909999 | 27.4 | 274 | 4240 | 3.61 | 41.4 | igen
277822L | LG-277822L | Program Mosaic keret 2x2m, függőleges, fehér | 2187 |  |  |  | PL2 - Süllyesztett és falon kívüli szerelvények | 0512 | Program Mosaic süllyesztett szerelvények | 10 | 10 | db | 3414971574267 | 3414971574274 | 3414971574281 | 3414971940369 | 8538909999 | 26.9 | 269 | 3071 | 1.68 | 24.44 | igen
278001L | LG-278001L | Program Mosaic váltókapcsoló 10A, 1m, fehér | 3293 |  |  |  | PL2 - Süllyesztett és falon kívüli szerelvények | 0512 | Program Mosaic süllyesztett szerelvények | 10 | 10 | db | 3414971574298 | 3414971574304 | 3414971934825 | 3414971940376 | 8536508000 | 20.7 | 207 | 2606 | 0.66 | 9.67 | igen
278011L | LG-278011L | Program Mosaic váltókapcsoló 10A, 2m, fehér | 3682 |  |  |  | PL2 - Süllyesztett és falon kívüli szerelvények | 0512 | Program Mosaic süllyesztett szerelvények | 10 | 10 | db | 3414971574328 | 3414971574335 | 3414971934832 | 3414971940383 | 8536508000 | 26.3 | 263 | 3332 | 1 | 14.76 | igen
278030L | LG-278030L | Program Mosaic nyomó 6A 1m, fehér | 3682 |  |  |  | PL2 - Süllyesztett és falon kívüli szerelvények | 0512 | Program Mosaic süllyesztett szerelvények | 10 | 10 | db | 3414971574359 | 3414971574366 | 3414971934849 | 3414971940390 | 8536508000 | 19.6 | 196 | 2474 | 0.66 | 9.67 | igen
278040L | LG-278040L | Program Mosaic nyomó 6A, 2m, fehér | 3682 |  |  |  | PL2 - Süllyesztett és falon kívüli szerelvények | 0512 | Program Mosaic süllyesztett szerelvények | 10 | 10 | db | 3414971574380 | 3414971574397 | 3414971934856 | 3414971940406 | 8536508000 | 25.2 | 252 | 3211 | 1 | 14.76 | igen
278253L | LG-278253L | Program Mosaic 3x2P+F csatlakozóaljzat, sínezett, rugós, fehér | 5319 |  |  |  | PL2 - Süllyesztett és falon kívüli szerelvények | 0512 | Program Mosaic süllyesztett szerelvények | 10 | 10 | db | 3414971940055 | 3414971940062 | 3414971940079 | 3414971953352 | 8536699099 | 110.1 | 1101 | 7006 | 3.67 | 37.13 | igen
278594L | LG-278594L | Program Mosaic kettős USB-A+A töltőaljzat 3A - 15W, 2 modul, fehér | 8818 | Készlet erejéig! | Nagyobb teljesítményű kivitel lesz helyette. |  | PL2 - Süllyesztett és falon kívüli szerelvények | 0512 | Program Mosaic süllyesztett szerelvények | 5 | 5 | db | 3414971940086 | 3414971940093 | 3414971940109 | 3414972127448 | 8504406090 | 57.6 | 288 | 2880 | 0.8 | 9.3 | igen
310006 | LG-310006 | LEGRAND NIKY-S 1000 VA 5 perc BEM: C14 KIM: 6xC13 RS232 vonali interaktív tisztán szinuszos szünetmentes torony (UPS) | 0 | Megszűnt termék! |  | 311061 | PL6 - Szünetmentes áramforrások | 1450 | UPS - vonali interaktív | 1 | 1 | db | 3245063100060 | n.a. | 3245063100060 | n.a. | 8504408590 | 15108 | 15108 | 15108 | 15.768 | 51.84
310007 | LG-310007 | LEGRAND NIKY-S 2000 VA 5 perc BEM: C14 KIM: 6xC13 RS232 vonali interaktív tisztán szinuszos szünetmentes torony (UPS) | 0 | Megszűnt termék! |  | 311063 | PL6 - Szünetmentes áramforrások | 1450 | UPS - vonali interaktív | 1 | 1 | db | 3245063100077 | n.a. | 3245063100077 | n.a. | 8504408590 | 24470 | 24470 | 24470 | 19.87 | 62.87
310008 | LG-310008 | LEGRAND NIKY-S 3000 VA 5 perc BEM: C14 KIM: 6xC13 RS232 vonali interaktív tisztán szinuszos szünetmentes torony (UPS) | 0 | Megszűnt termék! |  | 311064 | PL6 - Szünetmentes áramforrások | 1450 | UPS - vonali interaktív | 1 | 1 | db | 3245063100084 | n.a. | 3245063100084 | n.a. | 8504408590 | 25344 | 25344 | 25344 | 19.87 | 62.87
310020 | LG-310020 | LEGRAND NIKY-S 1500 VA 5 perc BEM: C14 KIM: 6xC13 RS232 vonali interaktív tisztán szinuszos szünetmentes torony (UPS) | 0 | Megszűnt termék! |  | 311062 | PL6 - Szünetmentes áramforrások | 1450 | UPS - vonali interaktív | 1 | 1 | db | 3245063100206 | n.a. | 3245063100206 | n.a. | 8504408590 | 15587 | 15587 | 15587 | 15.768 | 51.84
310045 | LG-310045 | LEGRAND KEOR LINE RT 1000 VA 10 perc BEM: C14 KIM: 8xC13 USB + RS232 SNMP szlot vonali interaktív szünetmentes torony/rack (UPS) | 0 | Megszűnt termék! |  | 311067 | PL6 - Szünetmentes áramforrások | 1450 | UPS - vonali interaktív | 1 | 1 | db | 3414970499233 | n.a. | 3414970499233 | n.a. | 8504408590 | 21340 | 21340 | 20900 | 15.682 | 67.16
310046 | LG-310046 | LEGRAND KEOR LINE RT 1500 VA 8 perc BEM: C14 KIM: 8xC13 USB + RS232 SNMP szlot vonali interaktív szünetmentes torony/rack (UPS) | 0 | Megszűnt termék! |  | 311069 | PL6 - Szünetmentes áramforrások | 1450 | UPS - vonali interaktív | 1 | 1 | db | 3414970499240 | n.a. | 3414970499240 | n.a. | 8504408590 | 23170 | 23170 | 23170 | 15.682 | 67.16
310047 | LG-310047 | LEGRAND KEOR LINE RT 2200 VA 8 perc BEM: C20 KIM: 8xC13+1xC19 USB + RS232 SNMP szlot vonali interaktív szünetmentes torony/rack (UPS) | 0 | Megszűnt termék! |  | 311070 | PL6 - Szünetmentes áramforrások | 1450 | UPS - vonali interaktív | 1 | 1 | db | 3414970499257 | n.a. | 3414970499257 | n.a. | 8504408590 | 35500 | 35500 | 35500 | 25.168 | 95.48
310048 | LG-310048 | LEGRAND KEOR LINE RT 3000 VA 8 perc BEM: C20 KIM: 8xC13+1xC19 USB + RS232 SNMP szlot vonali interaktív szünetmentes torony/rack (UPS) | 0 | Megszűnt termék! |  | 311072 | PL6 - Szünetmentes áramforrások | 1450 | UPS - vonali interaktív | 1 | 1 | db | 3414970499264 | n.a. | 3414970499264 | n.a. | 8504408590 | 39300 | 39300 | 39300 | 25.168 | 97.28
310081 | LG-310081 | LEGRAND KEOR-M szünetmentes elosztósor 600 VA, BEM: háztartási dugó + kábel, KIM: (4+2)xSchuko háztartási aljzat, Always-on USB töltőaljzat, AVR (vonali interaktív UPS) | 32844 |  |  |  | PL6 - Szünetmentes áramforrások | 1450 | UPS - vonali interaktív | 1 | 54 | db | 3414971227248 | n.a. | 3414971227248 | 3414972005203 | 8504409590 | 5900 | 5900 | 5900 | 5.033 | 17.87 | igen | X
310082 | LG-310082 | LEGRAND KEOR-M szünetmentes elosztósor 800 VA, BEM: háztartási dugó + kábel, KIM: (4+2)xSchuko aljzat, AVR, Always-on USB töltőaljzat, AVR (vonali interaktív UPS) | 39779 |  |  |  | PL6 - Szünetmentes áramforrások | 1450 | UPS - vonali interaktív | 1 | 54 | db | 3414971227255 | n.a. | 3414971227255 | 3414972005838 | 8504409590 | 6400 | 6400 | 6400 | 5.033 | 17.87 | igen | X
310121 | LG-310121 | LEGRAND KEOR-S 3 kVA 8 perc BEM: 3x2,5mm2 KIM: 3x2,5mm2 RS232 SNMP szlot online kettős konverziós szünetmentes torony (UPS) | 1222523 |  |  |  | PL6 - Szünetmentes áramforrások | 1451 | UPS - online kettős konverziós | 1 | 1 | db | 3245063101210 | n.a. | 3245063101210 | 3414970967077 | 8504409590 | 66000 | 66000 | 66000 | 152.794 | 238.79 |  | X
310122 | LG-310122 | LEGRAND KEOR-S 3 kVA 20 perc BEM: 3x2,5mm2 KIM: 3x2,5mm2 RS232 SNMP szlot online kettős konverziós szünetmentes torony (UPS) | 1297371 |  |  |  | PL6 - Szünetmentes áramforrások | 1451 | UPS - online kettős konverziós | 1 | 1 | db | 3245063101227 | n.a. | 3245063101227 | 3414970967084 | 8504409590 | 90000 | 90000 | 90000 | 152.794 | 306 |  | X
310123 | LG-310123 | LEGRAND KEOR-S 3 kVA 42 perc BEM: 3x2,5mm2 KIM: 3x2,5mm2 RS232 SNMP szlot online kettős konverziós szünetmentes torony (UPS) | 1771411 |  |  |  | PL6 - Szünetmentes áramforrások | 1451 | UPS - online kettős konverziós | 1 | 1 | db | 3245063101234 | n.a. | 3245063101234 | 3414970967091 | 8504409590 | 112800 | 112800 | 112800 | 152.794 | 299.2 |  | X
310125 | LG-310125 | LEGRAND KEOR-S LTR 3 kVA 8 perc BEM: 3x2,5mm2 KIM: 3x2,5mm2 RS232 SNMP szlot online kettős konverziós szünetmentes torony (UPS) | 1646660 |  |  |  | PL6 - Szünetmentes áramforrások | 1451 | UPS - online kettős konverziós | 1 | 1 | db | 3245063101258 | n.a. | 3245063101258 | 3245063101258 | 8504409590 | 110000 | 110000 | 101300 | 152.794 | 306 |  | X
310128 | LG-310128 | LEGRAND KEOR-S 6 kVA 17 perc BEM: 6mm2 KIM: 6mm2 RS232 SNMP szlot online kettős konverziós szünetmentes torony (UPS) | 2095751 |  |  |  | PL6 - Szünetmentes áramforrások | 1451 | UPS - online kettős konverziós | 1 | 1 | db | 3245063101289 | n.a. | 3245063101289 | 3414970967114 | 8504409590 | 133100 | 133100 | 123500 | 152.794 | 302.6 |  | X
310129 | LG-310129 | LEGRAND KEOR-S LTR 6 kVA - BEM: 6mm2 KIM: 6mm2 RS232 SNMP szlot online kettős konverziós szünetmentes torony (UPS) | 1946056 |  |  |  | PL6 - Szünetmentes áramforrások | 1451 | UPS - online kettős konverziós | 1 | 1 | db | 3245063101296 | n.a. | 3245063101296 | 3245063101296 | 8504409590 | 100800 | 100800 | 100800 | 152.794 | 297.5 |  | X
310131 | LG-310131 | LEGRAND KEOR-S 10 kVA 8 perc BEM: 10mm2 KIM: 10mm2 RS232 SNMP szlot online kettős konverziós szünetmentes torony (UPS) | 2794338 |  |  |  | PL6 - Szünetmentes áramforrások | 1451 | UPS - online kettős konverziós | 1 | 1 | db | 3245063101319 | n.a. | 3245063101319 | 3245063101319 | 8504409590 | 136400 | 136400 | 127900 | 152.794 | 299.2 |  | X
310135 | LG-310135 | LEGRAND KEOR-S LTR 10 kVA - BEM: 10mm2 KIM: 10mm2 RS232 SNMP szlot online kettős konverziós szünetmentes torony (UPS) | 3293328 |  |  |  | PL6 - Szünetmentes áramforrások | 1451 | UPS - online kettős konverziós | 1 | 1 | db | 3245063101357 | n.a. | 3245063101357 | 3245063101357 | 8504409590 | 111100 | 111100 | 137600 | 152.794 | 299.2 |  | X
310154 | LG-310154 | LEGRAND KEOR LP 1 kVA 5 perc BEM: C14 KIM: 3xC13 RS232 SNMP szlot online kettős konverziós szünetmentes torony (UPS) | 214651 |  |  |  | PL6 - Szünetmentes áramforrások | 1452 | UPS - online kettős konverziós | 1 | 12 | db | 3414970499271 | n.a. | 3414970499271 | 3414970517173 | 8504409590 | 10670 | 10670 | 11794 | 12.472 | 63.77 | igen | X
310155 | LG-310155 | LEGRAND KEOR LP 1 kVA 5 perc BEM: C14 KIM: 3xC13+1xFR RS232 SNMP szlot online kettős konverziós szünetmentes torony (UPS) | 214651 |  |  |  | PL6 - Szünetmentes áramforrások | 1452 | UPS - online kettős konverziós | 1 | 12 | db | 3414970499288 | n.a. | 3414970499288 | 3414970517180 | 8504409590 | 11870 | 11870 | 11870 | 12.472 | 63.77 | igen | X
310156 | LG-310156 | LEGRAND KEOR LP 2 kVA 5 perc BEM: C14 KIM: 6xC13 RS232 SNMP szlot online kettős konverziós szünetmentes torony (UPS) | 397890 |  |  |  | PL6 - Szünetmentes áramforrások | 1452 | UPS - online kettős konverziós | 1 | 6 | db | 3414970499295 | n.a. | 3414970499295 | 3414970517197 | 8504409590 | 18150 | 18150 | 19340 | 21.588 | 89.02 | igen | X
310157 | LG-310157 | LEGRAND KEOR LP 2 kVA 5 perc BEM: C14 KIM: 3xC13+2xFR RS232 SNMP szlot online kettős konverziós szünetmentes torony (UPS) | 397890 |  |  |  | PL6 - Szünetmentes áramforrások | 1452 | UPS - online kettős konverziós | 1 | 6 | db | 3414970499301 | n.a. | 3414970499301 | 3414970517203 | 8504409590 | 19821 | 19821 | 19821 | 21.588 | 89.02 | igen | X
310158 | LG-310158 | LEGRAND KEOR LP 3 kVA 5 perc BEM: C20 KIM: 6xC13 RS232 SNMP szlot online kettős konverziós szünetmentes torony (UPS) | 515683 |  |  |  | PL6 - Szünetmentes áramforrások | 1452 | UPS - online kettős konverziós | 1 | 6 | db | 3414970499318 | n.a. | 3414970499318 | 3414970517210 | 8504409590 | 24310 | 24310 | 25580 | 27.021 | 89.11 |  | X
310159 | LG-310159 | LEGRAND KEOR LP 3 kVA 5 perc BEM: C20 KIM: 6xC13+2xFR RS232 SNMP szlot online kettős konverziós szünetmentes torony (UPS) | 515683 |  |  |  | PL6 - Szünetmentes áramforrások | 1452 | UPS - online kettős konverziós | 1 | 6 | db | 3414970499325 | n.a. | 3414970499325 | 3414970517227 | 8504409590 | 25799 | 25799 | 25799 | 27.021 | 89.11 | igen | X
310170 | LG-310170 | LEGRAND DAKER DK+ 1 kVA 2U/405mm mély BEM: C14 KIM: 6xC13 USB + RS232 SNMP szlot online kettős konverziós szünetmentes torony/rack (UPS) | 0 | Megszűnt termék! |  | 311340 | PL6 - Szünetmentes áramforrások | 1452 | UPS - online kettős konverziós | 1 | 10 | db | 3414970826923 | n.a. | 3414970826923 | 3414971129252 | 8504409590 | 12980 | 12980 | 17000 | 15.682 | 66.91 |  | X
310171 | LG-310171 | LEGRAND DAKER DK+ 2 kVA 2U/600mm mély BEM: C14 KIM: 6xC13 USB + RS232 SNMP szlot online kettős konverziós szünetmentes torony/rack (UPS) | 0 | Megszűnt termék! |  | 311341 | PL6 - Szünetmentes áramforrások | 1452 | UPS - online kettős konverziós | 1 | 12 | db | 3414970826930 | n.a. | 3414970826930 | 3414971303515 | 8504409590 | 24860 | 24860 | 30500 | 23.232 | 91.45 |  | X
310172 | LG-310172 | LEGRAND DAKER DK+ 3 kVA 2U/600mm mély BEM: C20 KIM: 6xC13+1xC19 USB + RS232 SNMP szlot online kettős konverziós szünetmentes torony/rack (UPS) | 0 | Megszűnt termék! |  | 311342 | PL6 - Szünetmentes áramforrások | 1452 | UPS - online kettős konverziós | 1 | 10 | db | 3414970826947 | n.a. | 3414970826947 | 3414971222366 | 8504409590 | 135.3 | 135.3 | 30000 | 23.232 | 91.81 |  | X
310173 | LG-310173 | LEGRAND DAKER DK+ 5 kVA/kW 4U/680mm mély BEM: 3x6mm2 KIM: 8xC13 + 2xC19+ 3x6mm2 USB + RS232 SNMP szlot online kettős konverziós szünetmentes torony/rack (UPS) | 0 | Megszűnt termék! |  | 311348 | PL6 - Szünetmentes áramforrások | 1452 | UPS - online kettős konverziós | 1 | 1 | db | 3414970826954 | n.a. | 3414970826954 | 3414971129597 | 8504409590 | 59100 | 59100 | 60000 | 58.643 | 154.31 |  | X
310174 | LG-310174 | LEGRAND DAKER DK+ 6 kVA/kW 4U/680mm mély BEM: 3x6mm2 KIM: 8xC13 + 2xC19+ 3x6mm2 USB + RS232 SNMP szlot online kettős konverziós szünetmentes torony/rack (UPS) | 0 | Megszűnt termék! |  | 311349 | PL6 - Szünetmentes áramforrások | 1452 | UPS - online kettős konverziós | 1 | 1 | db | 3414970826961 | n.a. | 3414970826961 | 3414971970977 | 8504409590 | 59100 | 59100 | 60000 | 58.643 | 154.31 | igen | X
310175 | LG-310175 | LEGRAND DAKER DK+ 5 kVA/kW 2U/680mm mély BEM: 3x6mm2 KIM: 3x6mm2 USB + RS232 SNMP szlot online kettős konverziós szünetmentes torony/rack (UPS) | 0 | Megszűnt termék! |  | 311350 | PL6 - Szünetmentes áramforrások | 1452 | UPS - online kettős konverziós | 1 | 12 | db | 3414970826978 | n.a. | 3414970826978 | 3414971299818 | 8504409590 | 19450 | 19450 | 25000 | 26.33 | 154.31 |  | X
310176 | LG-310176 | LEGRAND DAKER DK+ 6 kVA/kW 2U/680mm mély BEM: 3x6mm2 KIM: 3x6mm2 USB + RS232 SNMP szlot online kettős konverziós szünetmentes torony/rack (UPS) | 0 | Megszűnt termék! |  | 311351 | PL6 - Szünetmentes áramforrások | 1452 | UPS - online kettős konverziós | 1 | 6 | db | 3414970826985 | n.a. | 3414970826985 | 3414971237766 | 8504409590 | 19690 | 19690 | 25000 | 26.33 | 106.9 |  | X
310177 | LG-310177 | LEGRAND DAKER DK+ 10 kVA/kW 3U/680mm mély BEM: 3x16mm2 KIM: 3x16mm2 USB + RS232 SNMP szlot online kettős konverziós szünetmentes torony/rack (UPS) | 0 | Megszűnt termék! |  | 311352 | PL6 - Szünetmentes áramforrások | 1452 | UPS - online kettős konverziós | 1 | 10 | db | 3414970826992 | n.a. | 3414970826992 | 3414971302662 | 8504409590 | 22800 | 22800 | 26000 | 39.494 | 138.46 |  | X
310178 | LG-310178 | LEGRAND DAKER DK+ 10 kVA 3U/680mm mély BEM: 5x16mm2 KIM: 3x16mm2 RS232 SNMP szlot online kettős konverziós szünetmentes torony/rack (UPS) | 0 | Megszűnt termék! |  | 311353 | PL6 - Szünetmentes áramforrások | 1452 | UPS - online kettős konverziós | 1 | 4 | db | 3414970827005 | n.a. | 3414970827005 | 3414971971004 | 8504409590 | 28000 | 28000 | 28000 | 39.494 | 132.08 |  | X
310180 | LG-310180 | LEGRAND KEOR SP szünetmentes torony 600 VA, BEM: C14 aljzat + C13-SCH kábel, KIM: 4xC13 aljzat, , USB-B kommunikációs port (vonali interaktív UPS) | 26090 |  |  |  | PL6 - Szünetmentes áramforrások | 1450 | UPS - vonali interaktív | 1 | 60 | db | 3414971231979 | n.a. | 3414971231979 | n.a. | 8504409590 | 5735 | 5735 | 5735 | 5.465 | 16.41 | igen | X
310181 | LG-310181 | LEGRAND KEOR SP szünetmentes torony 600 VA, BEM: C14 aljzat + C13-SCH kábel, KIM: 1xC13+1xSchuko, , USB-B kommunikációs port (vonali interaktív UPS) | 26090 |  |  |  | PL6 - Szünetmentes áramforrások | 1450 | UPS - vonali interaktív | 1 | 60 | db | 3414971231986 | n.a. | 3414971231986 | n.a. | 8504409590 | 5594 | 5594 | 5594 | 5.465 | 16.41 | igen | X
310183 | LG-310183 | LEGRAND KEOR SP szünetmentes torony 800 VA, BEM: C14 aljzat + C13-SCH kábel, KIM: 4xC13, Always-on USB töltőaljzat, USB-B kommunikációs port (vonali interaktív UPS) | 31910 |  |  |  | PL6 - Szünetmentes áramforrások | 1450 | UPS - vonali interaktív | 1 | 60 | db | 3414971232006 | n.a. | 3414971232006 | n.a. | 8504409590 | 6618 | 6618 | 6618 | 5.465 | 16.41 | igen | X
310184 | LG-310184 | LEGRAND KEOR SP szünetmentes torony 800 VA, BEM: C14 aljzat + C13-SCH kábel, KIM: 1xC13+1xSchuko, Always-on USB töltőaljzat, USB-B kommunikációs port (vonali interaktív UPS) | 31910 |  |  |  | PL6 - Szünetmentes áramforrások | 1450 | UPS - vonali interaktív | 1 | 60 | db | 3414971232013 | n.a. | 3414971232013 | n.a. | 8504409590 | 6493 | 6493 | 6493 | 5.465 | 16.41 | igen | X
310186 | LG-310186 | LEGRAND KEOR SP szünetmentes torony 1000 VA, BEM: C14 aljzat + C13-SCH kábel, KIM: 6xC13, Always-on USB töltőaljzat, USB-B kommunikációs port (vonali interaktív UPS) | 55181 |  |  |  | PL6 - Szünetmentes áramforrások | 1450 | UPS - vonali interaktív | 1 | 40 | db | 3414971232037 | n.a. | 3414971232037 | 3414972005067 | 8504409590 | 10459 | 10459 | 10459 | 9.73 | 29.95 | igen | X
310187 | LG-310187 | LEGRAND KEOR SP szünetmentes torony 1000 VA, BEM: C14 aljzat + C13-SCH kábel, KIM: 2xC13+2xSchuko, Always-on USB töltőaljzat, USB-B kommunikációs port (vonali interaktív UPS) | 55181 |  |  |  | PL6 - Szünetmentes áramforrások | 1450 | UPS - vonali interaktív | 1 | 40 | db | 3414971232044 | n.a. | 3414971232044 | 3414972005333 | 8504409590 | 10289 | 10289 | 10289 | 9.73 | 29.95 | igen | X
310189 | LG-310189 | LEGRAND KEOR SP szünetmentes torony 1500 VA, BEM: C14 aljzat + C13-SCH kábel, KIM: 6xC13, Always-on USB töltőaljzat, USB-B kommunikációs port (vonali interaktív UPS) | 71568 |  |  |  | PL6 - Szünetmentes áramforrások | 1450 | UPS - vonali interaktív | 1 | 40 | db | 3414971232068 | n.a. | 3414971232068 | 3414972004961 | 8504409590 | 11927 | 11927 | 11927 | 9.73 | 29.95 | igen | X
310190 | LG-310190 | LEGRAND KEOR SP szünetmentes torony 1500 VA, BEM: C14 aljzat + C13-SCH kábel, KIM: 2xC13+2xSchuko, Always-on USB töltőaljzat, USB-B kommunikációs port (vonali interaktív UPS) | 71568 |  |  |  | PL6 - Szünetmentes áramforrások | 1450 | UPS - vonali interaktív | 1 | 40 | db | 3414971232075 | n.a. | 3414971232075 | 3414972004978 | 8504409590 | 11807 | 11807 | 11807 | 9.73 | 29.95 | igen | X
310192 | LG-310192 | LEGRAND KEOR SP szünetmentes torony 2000 VA, BEM: C14 aljzat + C13-SCH kábel, KIM: 6xC13, Always-on USB töltőaljzat, USB-B kommunikációs port (vonali interaktív UPS) | 84150 |  |  |  | PL6 - Szünetmentes áramforrások | 1450 | UPS - vonali interaktív | 1 | 30 | db | 3414971232099 | n.a. | 3414971232099 | 3414971779334 | 8504409590 | 12448 | 12448 | 12448 | 9.73 | 29.95 | igen | X
310193 | LG-310193 | LEGRAND KEOR SP szünetmentes torony 2000 VA, BEM: C14 aljzat + C13-SCH kábel, KIM: 2xC13+2xSchuko, Always-on USB töltőaljzat, USB-B kommunikációs port (vonali interaktív UPS) | 84150 |  |  |  | PL6 - Szünetmentes áramforrások | 1450 | UPS - vonali interaktív | 1 | 40 | db | 3414971232105 | n.a. | 3414971232105 | n.a. | 8504409590 | 12370 | 12370 | 12370 | 9.73 | 29.95 | igen | X
310259 | LG-310259 | LEGRAND KEOR MOD RI szinkonizációs készlt - 26 méter kábellel | 0 | Megszűnt termék! |  |  | PL6 - Szünetmentes áramforrások | 1454 |  | 1 | 132 | db | 3414972273503 | n.a. | 3414972273503 | n.a. | 8544429090 | 3302.2 | 3302.2 | 3476 | n.a. | 17.37
310271 | LG-310271 | LEGRAND KEOR-TC EVO 10 kVA/kW szünetmentes áramforrás(UPS) C1 | 0 | Megszűnt termék! |  | 311101 | PL6 - Szünetmentes áramforrások | 1456 |  | 1 | 1 | db | 3414971159228 | n.a. | n.a. | n.a. | 8504408590 | 137000 | 137000 | n.a. | 216.24 | n.a.
310272 | LG-310272 | LEGRAND KEOR-TC EVO 10 kVA/kW szünetmentes áramforrás(UPS) C2 | 0 | Megszűnt termék! |  |  | PL6 - Szünetmentes áramforrások | 1456 |  | 1 | 1 | db | 3414971159235 | n.a. | 3414971159235 | n.a. | 8504409590 | 147000 | 147000 | 147000 | 216.24 | 484.38
310274 | LG-310274 | LEGRAND KEOR-TC EVO 15 kVA/kW szünetmentes áramforrás(UPS) C1 | 0 | Megszűnt termék! |  | 311103 | PL6 - Szünetmentes áramforrások | 1456 |  | 1 | 1 | db | 3414971159259 | n.a. | 3414971159259 | n.a. | 8504408590 | 166000 | 166000 | 166000 | 216.24 | 488.52
310275 | LG-310275 | LEGRAND KEOR-TC EVO 15 kVA/kW szünetmentes áramforrás(UPS) C2 | 0 | Megszűnt termék! |  |  | PL6 - Szünetmentes áramforrások | 1456 |  | 1 | 1 | db | 3414971159266 | n.a. | 3414971159266 | n.a. | 8504409590 | 181000 | 181000 | 181000 | 216.24 | 477.07
310277 | LG-310277 | LEGRAND KEOR-TC EVO 20 kVA/kW szünetmentes áramforrás(UPS) C1 | 0 | Megszűnt termék! |  |  | PL6 - Szünetmentes áramforrások | 1456 |  | 1 | 1 | db | 3414971159280 | n.a. | 3414971159280 | n.a. | 8504409590 | 182000 | 182000 | 182000 | 216.24 | 488.52
310330 | LG-310330 | LEGRAND KEOR PDU 19" szünetmentes elosztósor 800 VA 480 W BEM: C14 aljzat + C13-FR kábel KIM: 8xFR USB-B kommunikációs port | 66289 |  |  |  | PL6 - Szünetmentes áramforrások | 1450 | UPS - vonali interaktív | 1 | 48 | db | 3414971529380 | n.a. | 3414971529380 | n.a. | 8504409590 | 6346 | 6346 | 6346 | 5.808 | 21.41 | igen | X
310331 | LG-310331 | LEGRAND KEOR PDU 19" szünetmentes elosztósor 800 VA 480 W BEM: C14 aljzat + C13-SCH kábel KIM: 8xC13 USB-B kommunikációs port | 66289 |  |  |  | PL6 - Szünetmentes áramforrások | 1450 | UPS - vonali interaktív | 1 | 48 | db | 3414971529397 | n.a. | 3414971529397 | n.a. | 8504409590 | 6325 | 6325 | 6325 | 5.808 | 21.41 |  | X
310332 | LG-310332 | LEGRAND KEOR PDU 19" szünetmentes elosztósor 800 VA 480 W BEM: C14 aljzat + C13-SCH kábel KIM: 8xSchuko USB-B kommunikációs port | 66289 |  |  |  | PL6 - Szünetmentes áramforrások | 1450 | UPS - vonali interaktív | 1 | 48 | db | 3414971529403 | n.a. | 3414971529403 | n.a. | 8504409590 | 6387 | 6387 | 6387 | 5.808 | 21.41 | igen | X
310333 | LG-310333 | LEGRAND KEOR PDU 19" szünetmentes elosztósor 800 VA 480 W BEM: C14 aljzat + C13-UK kábel KIM: 8xUK USB-B kommunikációs port | 0 | Megszűnt termék! |  |  | PL6 - Szünetmentes áramforrások | 1450 | UPS - vonali interaktív | 1 | 1 | db | 3414971529410 | n.a. | 3414971529410 | n.a. | 8504409590 | 6945.4 | 6945.4 | 6314 | 5.808 | 20.2 |  | X
310350 | LG-310350 | LEGRAND MEGALINE 1,25 kVA 13 perc BEM: Schuko/FR dugó KIM: 4xSchuko RS232 online kettős konverziós szünetmentes torony (ST) (UPS) | 999283 |  |  |  | PL6 - Szünetmentes áramforrások | 1453 | UPS - moduláris online kettős konverzió | 1 | 1 | db | 3245063103504 | n.a. | 3245063103504 | 3245063103504 | 8504409590 | 31800 | 31800 | 31800 | 73.103 | 162.81 |  | X
310351 | LG-310351 | LEGRAND MEGALINE 1,25 kVA - BEM: Schuko/FR dugó KIM: 4xSchuko RS232 online kettős konverziós szünetmentes torony (ST) (UPS) | 861565 |  |  |  | PL6 - Szünetmentes áramforrások | 1453 | UPS - moduláris online kettős konverzió | 1 | 1 | db | 3245063103511 | n.a. | 3245063103511 | 3245063103511 | 8504409590 | 27400 | 27400 | 27400 | 73.103 | 159.39 |  | X
310352 | LG-310352 | LEGRAND MEGALINE 2,5 kVA 13 perc BEM: Schuko/FR dugó KIM: 4xSchuko RS232 online kettős konverziós szünetmentes torony (ST) (UPS) | 1428459 |  |  |  | PL6 - Szünetmentes áramforrások | 1453 | UPS - moduláris online kettős konverzió | 1 | 1 | db | 3245063103528 | n.a. | 3245063103528 | 3245063103528 | 8504409590 | 42300 | 42300 | 42300 | 73.103 | 166.47 |  | X
310353 | LG-310353 | LEGRAND MEGALINE 2,5 kVA - BEM: Schuko/FR dugó KIM: 4xSchuko RS232 online kettős konverziós szünetmentes torony (ST) (UPS) | 1185047 |  |  |  | PL6 - Szünetmentes áramforrások | 1453 | UPS - moduláris online kettős konverzió | 1 | 1 | db | 3245063103535 | n.a. | 3245063103535 | 3245063103535 | 8504409590 | 27400 | 27400 | 27400 | 73.103 | 152.6 |  | X
310354 | LG-310354 | LEGRAND MEGALINE 3,75 kVA 13 perc BEM: Schuko/FR dugó KIM: 4xSchuko RS232 online kettős konverziós szünetmentes torony (ST) (UPS) | 1812802 |  |  |  | PL6 - Szünetmentes áramforrások | 1453 | UPS - moduláris online kettős konverzió | 1 | 1 | db | 3245063103542 | n.a. | 3245063103542 | 3245063103542 | 8504409590 | 53300 | 53300 | 53300 | 73.103 | 162.81 |  | X
310355 | LG-310355 | LEGRAND MEGALINE 3,75 kVA - BEM: Schuko/FR dugó KIM: 4xSchuko RS232 online kettős konverziós szünetmentes torony (ST) (UPS) | 1524547 |  |  |  | PL6 - Szünetmentes áramforrások | 1453 | UPS - moduláris online kettős konverzió | 1 | 1 | db | 3245063103559 | n.a. | 3245063103559 | 3245063103559 | 8504409590 | 27170 | 27170 | 31100 | 73.103 | 152.6 |  | X
310356 | LG-310356 | LEGRAND MEGALINE 5 kVA 13 perc BEM: Schuko/FR dugó KIM: 4xSchuko RS232 online kettős konverziós szünetmentes torony (ST) (UPS) | 2222762 |  |  |  | PL6 - Szünetmentes áramforrások | 1453 | UPS - moduláris online kettős konverzió | 1 | 1 | db | 3245063103566 | n.a. | 3245063103566 | 3245063103566 | 8504409590 | 63000 | 63000 | 63000 | 73.103 | 166.47 |  | X
310357 | LG-310357 | LEGRAND MEGALINE 5 kVA - BEM: Schuko/FR dugó KIM: 4xSchuko RS232 online kettős konverziós szünetmentes torony (ST) (UPS) | 1790379 |  |  |  | PL6 - Szünetmentes áramforrások | 1453 | UPS - moduláris online kettős konverzió | 1 | 1 | db | 3245063103573 | n.a. | 3245063103573 | n.a. | 8504409590 | 36630 | 36630 | 33300 | 73.103 | 152.6 |  | X
310360 | LG-310360 | LEGRAND MEGALINE 5 kVA - BEM: 6mm2 KIM: 6mm2 RS232 online kettős konverziós szünetmentes torony (DT) (UPS) | 1972941 |  |  |  | PL6 - Szünetmentes áramforrások | 1453 | UPS - moduláris online kettős konverzió | 1 | 3 | db | 3245063103603 | n.a. | 3245063103603 | 3414970674487 | 8504409590 | 31900 | 31900 | 31900 | 146.205 | 166.47 |  | X
310363 | LG-310363 | LEGRAND MEGALINE 6,25 kVA - BEM: 6mm2 KIM: 6mm2 RS232 online kettős konverziós szünetmentes torony (DT) (UPS) | 2241977 |  |  |  | PL6 - Szünetmentes áramforrások | 1453 | UPS - moduláris online kettős konverzió | 1 | 1 | db | 3245063103634 | n.a. | 3245063103634 | 3414970639240 | 8504409590 | 34200 | 34200 | 34200 | 146.205 | 166.47 |  | X
310366 | LG-310366 | LEGRAND MEGALINE 7,5 kVA - BEM: 6mm2 KIM: 6mm2 RS232 online kettős konverziós szünetmentes torony (DT) (UPS) | 2511015 |  |  |  | PL6 - Szünetmentes áramforrások | 1453 | UPS - moduláris online kettős konverzió | 1 | 1 | db | 3245063103665 | n.a. | 3245063103665 | n.a. | 8504409590 | 36200 | 36200 | 36200 | 146.205 | 166.47 |  | X
310369 | LG-310369 | LEGRAND MEGALINE 8,75 kVA - BEM: 6mm2 KIM: 6mm2 RS232 online kettős konverziós szünetmentes torony (DT) (UPS) | 2683973 |  |  |  | PL6 - Szünetmentes áramforrások | 1453 | UPS - moduláris online kettős konverzió | 1 | 1 | db | 3245063103696 | n.a. | 3245063103696 | 3245063103696 | 8504409590 | 39400 | 39400 | 39400 | 146.205 | 166.47 |  | X
310372 | LG-310372 | LEGRAND MEGALINE 10 kVA - BEM: 6mm2 KIM: 6mm2 RS232 online kettős konverziós szünetmentes torony (DT) (UPS) | 2959413 |  |  |  | PL6 - Szünetmentes áramforrások | 1453 | UPS - moduláris online kettős konverzió | 1 | 1 | db | 3245063103726 | n.a. | 3245063103726 | 3414970639264 | 8504409590 | 39600 | 39600 | 41300 | 146.205 | 166.47 |  | X
310373 | LG-310373 | LEGRAND MEGALINE 1,25 kVA 30 perc BEM: Schuko/FR dugó KIM: 4xSchuko RS232 online kettős konverziós szünetmentes torony (ST) (UPS) | 1120992 |  |  |  | PL6 - Szünetmentes áramforrások | 1453 | UPS - moduláris online kettős konverzió | 1 | 3 | db | 3245063103733 | n.a. | 3245063103733 | n.a. | 8504409590 | 46500 | 46500 | 46500 | 73.103 | 140.11 |  | X
310374 | LG-310374 | LEGRAND MEGALINE 1,25 kVA 52 perc BEM: Schuko/FR dugó KIM: 4xSchuko RS232 online kettős konverziós szünetmentes torony (ST) (UPS) | 1242699 |  |  |  | PL6 - Szünetmentes áramforrások | 1453 | UPS - moduláris online kettős konverzió | 1 | 1 | db | 3245063103740 | n.a. | 3245063103740 | n.a. | 8504409590 | 51300 | 51300 | 51300 | 73.103 | 152.49 |  | X
310375 | LG-310375 | LEGRAND MEGALINE 1,25 kVA 75 perc BEM: Schuko/FR dugó KIM: 4xSchuko RS232 online kettős konverziós szünetmentes torony (ST) (UPS) | 1364403 |  |  |  | PL6 - Szünetmentes áramforrások | 1453 | UPS - moduláris online kettős konverzió | 1 | 1 | db | 3245063103757 | n.a. | 3245063103757 | n.a. | 8504409590 | 59300 | 59300 | 59300 | 73.103 | 160.84 |  | X
310376 | LG-310376 | LEGRAND MEGALINE 2,5 kVA 22 perc BEM: Schuko/FR dugó KIM: 4xSchuko RS232 online kettős konverziós szünetmentes torony (ST) (UPS) | 1550168 |  |  |  | PL6 - Szünetmentes áramforrások | 1453 | UPS - moduláris online kettős konverzió | 1 | 3 | db | 3245063103764 | n.a. | 3245063103764 | n.a. | 8504409590 | 39180 | 39180 | 39180 | 73.103 | 136.76 |  | X
310377 | LG-310377 | LEGRAND MEGALINE 2,5 kVA 30 perc BEM: Schuko/FR dugó KIM: 4xSchuko RS232 online kettős konverziós szünetmentes torony (ST) (UPS) | 1671882 |  |  |  | PL6 - Szünetmentes áramforrások | 1453 | UPS - moduláris online kettős konverzió | 1 | 1 | db | 3245063103771 | n.a. | 3245063103771 | n.a. | 8504409590 | 59200 | 59200 | 59200 | 73.103 | 166.47 |  | X
310378 | LG-310378 | LEGRAND MEGALINE 3,75 kVA 18 perc BEM: Schuko/FR dugó KIM: 4xSchuko RS232 online kettős konverziós szünetmentes torony (ST) (UPS) | 1934507 |  |  |  | PL6 - Szünetmentes áramforrások | 1453 | UPS - moduláris online kettős konverzió | 1 | 1 | db | 3245063103788 | n.a. | 3245063103788 | n.a. | 8504409590 | 64000 | 64000 | 64000 | 73.103 | 166.47 |  | X
310379 | LG-310379 | LEGRAND MEGALINE 1,25 kVA 13 perc BEM: Schuko/FR dugó KIM: 4xSchuko RS232 online kettős konverziós szünetmentes rack (UPS) | 1130598 |  |  |  | PL6 - Szünetmentes áramforrások | 1453 | UPS - moduláris online kettős konverzió | 1 | 1 | db | 3245063103795 | n.a. | 3245063103795 | n.a. | 8504409590 | 32400 | 32400 | 32400 | 73.103 | 166.47 |  | X
310381 | LG-310381 | LEGRAND MEGALINE 2,5 kVA 13 perc BEM: Schuko/FR dugó KIM: 4xSchuko RS232 online kettős konverziós szünetmentes rack (UPS) | 1470097 |  |  |  | PL6 - Szünetmentes áramforrások | 1453 | UPS - moduláris online kettős konverzió | 1 | 1 | db | 3245063103818 | n.a. | 3245063103818 | 3414970796943 | 8504409590 | 42800 | 42800 | 42800 | 73.103 | 187.6 |  | X
310383 | LG-310383 | LEGRAND MEGALINE 3,75 kVA 13 perc BEM: Schuko/FR dugó KIM: 4xSchuko RS232 online kettős konverziós szünetmentes rack (UPS) | 1822411 |  |  |  | PL6 - Szünetmentes áramforrások | 1453 | UPS - moduláris online kettős konverzió | 1 | 1 | db | 3245063103832 | n.a. | 3245063103832 | 3245063103832 | 8504409590 | 54010 | 54010 | 53300 | 73.103 | 166.47 |  | X
310385 | LG-310385 | LEGRAND MEGALINE 5 kVA 13 perc BEM: Schuko/FR dugó KIM: 4xSchuko RS232 online kettős konverziós szünetmentes rack (UPS) | 2219558 |  |  |  | PL6 - Szünetmentes áramforrások | 1453 | UPS - moduláris online kettős konverzió | 1 | 1 | db | 3245063103856 | n.a. | 3245063103856 | 3245063103856 | 8504409590 | 63700 | 63700 | 63700 | 73.103 | 166.47 |  | X
310387 | LG-310387 | LEGRAND MEGALINE 1,25 kVA 30 perc BEM: Schuko/FR dugó KIM: 4xSchuko RS232 online kettős konverziós szünetmentes rack (UPS) | 1252303 |  |  |  | PL6 - Szünetmentes áramforrások | 1453 | UPS - moduláris online kettős konverzió | 1 | 1 | db | 3245063103870 | n.a. | 3245063103870 | n.a. | 8504409590 | 40600 | 40600 | 40600 | 73.103 | 166.47 |  | X
310388 | LG-310388 | LEGRAND MEGALINE 1,25 kVA 52 perc BEM: Schuko/FR dugó KIM: 4xSchuko RS232 online kettős konverziós szünetmentes rack (UPS) | 1374012 |  |  |  | PL6 - Szünetmentes áramforrások | 1453 | UPS - moduláris online kettős konverzió | 1 | 1 | db | 3245063103887 | n.a. | 3245063103887 | n.a. | 8504409590 | 49000 | 49000 | 49000 | 73.103 | 166.47 |  | X
310389 | LG-310389 | LEGRAND MEGALINE 1,25 kVA 75 perc BEM: Schuko/FR dugó KIM: 4xSchuko RS232 online kettős konverziós szünetmentes rack (UPS) | 1495720 |  |  |  | PL6 - Szünetmentes áramforrások | 1453 | UPS - moduláris online kettős konverzió | 1 | 1 | db | 3245063103894 | n.a. | 3245063103894 | n.a. | 8504409590 | 56200 | 56200 | 56200 | 73.103 | 166.47 |  | X
310390 | LG-310390 | LEGRAND MEGALINE 2,5 kVA 22 perc BEM: Schuko/FR dugó KIM: 4xSchuko RS232 online kettős konverziós szünetmentes rack (UPS) | 1591807 |  |  |  | PL6 - Szünetmentes áramforrások | 1453 | UPS - moduláris online kettős konverzió | 1 | 1 | db | 3245063103900 | n.a. | 3245063103900 | n.a. | 8504409590 | 50900 | 50900 | 50900 | 73.103 | 166.47 |  | X
310391 | LG-310391 | LEGRAND MEGALINE 2,5 kVA 30 perc BEM: Schuko/FR dugó KIM: 4xSchuko RS232 online kettős konverziós szünetmentes rack (UPS) | 1713509 |  |  |  | PL6 - Szünetmentes áramforrások | 1453 | UPS - moduláris online kettős konverzió | 1 | 1 | db | 3245063103917 | n.a. | 3245063103917 | 3245063103917 | 8504409590 | 60400 | 60400 | 60400 | 73.103 | 166.47 |  | X
310392 | LG-310392 | LEGRAND MEGALINE 3,75 kVA 18 perc BEM: Schuko/FR dugó KIM: 4xSchuko RS232 online kettős konverziós szünetmentes rack (UPS) | 1944114 |  |  |  | PL6 - Szünetmentes áramforrások | 1453 | UPS - moduláris online kettős konverzió | 1 | 1 | db | 3245063103924 | n.a. | 3245063103924 | 3245063103924 | 8504409590 | 61700 | 61700 | 61700 | 73.103 | 166.47 |  | X
310396 | LG-310396 | LEGRAND TRIMOD HE szünetmentes áramforrás 10 kVA/kW 3:3/3:1/1:1/1:3 PCMC Tartalmaz: 1xCM, 3xPM Befogad: 12xBM(7,2) 1370x414x628 133 kg | 0 | Megszűnt termék! |  |  | PL6 - Szünetmentes áramforrások | 1454 |  | 1 | 1 | db | 3414970328281 | n.a. | 3414970328281 | 3414970328281 | 8504409590 | 132440 | 132440 | 133500 | 356.189 | 1526.4
310397 | LG-310397 | LEGRAND TRIMOD HE szünetmentes áramforrás 10 kVA/kW 3:3/3:1/1:1/1:3 PCMC Tartalmaz: 1xCM, 3xPM Befogad: 16xBM(7,2) 1650x414x628 143 kg | 0 | Megszűnt termék! |  |  | PL6 - Szünetmentes áramforrások | 1454 |  | 1 | 1 | db | 3245063103979 | n.a. | 3245063103979 | 3245063103979 | 8504409590 | 143200 | 143200 | 143200 | 428.987 | 776.44
310402 | LG-310402 | LEGRAND TRIMOD HE 10 kVA/kW szünetmentes áramforrás(UPS) C4 | 0 | Megszűnt termék! |  |  | PL6 - Szünetmentes áramforrások | 1454 |  | 1 | 1 | db | 3245063104020 | n.a. | 3245063104020 | 3245063104020 | 8504409590 | 364700 | 364700 | 364700 | 428.987 | 1795.2
310403 | LG-310403 | LEGRAND TRIMOD HE szünetmentes áramforrás 20 kVA/kW 3:3/3:1/1:1/1:3 PCMC Tartalmaz: 1xCM, 6xPM Befogad: 16xBM(9) 1650x414x628 148 kg | 0 | Megszűnt termék! |  |  | PL6 - Szünetmentes áramforrások | 1454 |  | 1 | 1 | db | 3245063104037 | n.a. | 3245063104037 | 3245063104037 | 8504409590 | 148200 | 148200 | 148200 | 428.987 | 1804.8
310407 | LG-310407 | LEGRAND TRIMOD HE 15 kVA/kW szünetmentes áramforrás(UPS) C3 | 0 | Megszűnt termék! |  |  | PL6 - Szünetmentes áramforrások | 1454 |  | 1 | 1 | db | 3245063104075 | n.a. | 3245063104075 | 3245063104075 | 8504409590 | 373200 | 373200 | 373200 | 428.987 | 2020.8
310408 | LG-310408 | LEGRAND TRIMOD HE szünetmentes áramforrás 20 kVA/kW 3:3/3:1/1:1/1:3 PCMC Tartalmaz: 1xCM, 3xPM Befogad: 12xBM(9) 1370x414x628 133 kg | 0 | Megszűnt termék! |  |  | PL6 - Szünetmentes áramforrások | 1454 |  | 1 | 1 | db | 3414970328410 | n.a. | 3414970328410 | 3414970328410 | 8504409590 | 132440 | 132440 | 133400 | 356.189 | 684.82
310409 | LG-310409 | LEGRAND TRIMOD HE szünetmentes áramforrás 30 kVA/kW 3:3/3:1/1:1/1:3 PCMC Tartalmaz: 1xCM, 6xPM Befogad: 16xBM(9) 1370x414x628 146 kg | 0 | Megszűnt termék! |  |  | PL6 - Szünetmentes áramforrások | 1454 |  | 1 | 1 | db | 3245063104099 | n.a. | 3245063104099 | 3245063104099 | 8504409590 | 146000 | 146000 | 146000 | 428.987 | 769.09
310413 | LG-310413 | LEGRAND TRIMOD HE 20 kVA/kW szünetmentes áramforrás(UPS) C3 | 0 | Megszűnt termék! |  |  | PL6 - Szünetmentes áramforrások | 1454 |  | 1 | 1 | db | 3245063104136 | n.a. | 3245063104136 | 3245063104136 | 8504409590 | 365500 | 365500 | 365500 | 428.987 | 2020.8
310414 | LG-310414 | LEGRAND TRIMOD HE szünetmentes áramforrás 20 kVA/kW 3:3/3:1/1:1/1:3 PCMC Tartalmaz: 1xCM, 3xPM Befogad: 12xBM(9) 1370x414x628 137 kg | 0 | Megszűnt termék! |  |  | PL6 - Szünetmentes áramforrások | 1454 |  | 1 | 1 | db | 3414970328427 | n.a. | 3414970328427 | 3414970328427 | 8504409590 | 132440 | 132440 | 137500 | 356.189 | 1516.8
310415 | LG-310415 | LEGRAND TRIMOD HE szünetmentes áramforrás 30 kVA/kW 3:3 PCMC Tartalmaz: 1xCM, 6xPM Befogad: 12xBM(9) 1650x414x628 171 kg | 0 | Megszűnt termék! |  |  | PL6 - Szünetmentes áramforrások | 1454 |  | 1 | 1 | db | 3245063104150 | n.a. | 3245063104150 | 3245063104150 | 8504409590 | 171800 | 171800 | 171800 | 428.987 | 1804.8
310417 | LG-310417 | LEGRAND TRIMOD HE 20 kVA/kW szünetmentes áramforrás(UPS) C4 | 0 | Megszűnt termék! |  |  | PL6 - Szünetmentes áramforrások | 1454 |  | 1 | 1 | db | 3245063104174 | n.a. | 3245063104174 | 3245063104174 | 8504409590 | 335700 | 335700 | 335700 | 356.189 | 1814.4
310418 | LG-310418 | LEGRAND TRIMOD HE szünetmentes áramforrás 30 kVA/kW 3:3 PCMC Tartalmaz: 1xCM, 6xPM Befogad: 0xBM 1650x414x628 148 kg | 0 | Megszűnt termék! |  |  | PL6 - Szünetmentes áramforrások | 1454 |  | 1 | 1 | db | 3414970328335 | n.a. | 3414970328335 | 3414970328335 | 8504409590 | 164120 | 164120 | 148700 | 356.189 | 1516.8
310419 | LG-310419 | LEGRAND TRIMOD HE szünetmentes áramforrás 40 kVA/kW 3:3 PCMC Tartalmaz: 1xCM, 6xPM Befogad: 0xBM 1650x414x628 155 kg | 0 | Megszűnt termék! |  |  | PL6 - Szünetmentes áramforrások | 1454 |  | 1 | 1 | db | 3414970328380 | n.a. | 3414970328380 | 3414970328380 | 8504409590 | 155400 | 155400 | 155400 | 356.189 | 1516.8
310420 | LG-310420 | LEGRAND TRIMOD HE szünetmentes áramforrás 60 kVA/kW 3:3 PCMC Tartalmaz: 1xCM, 9xPM Befogad: 0xBM 1650x414x628 188 kg | 0 | Megszűnt termék! |  |  | PL6 - Szünetmentes áramforrások | 1454 |  | 1 | 1 | db | 3414970328298 | n.a. | 3414970328298 | 3414970328298 | 8504409590 | 181280 | 181280 | 188300 | 356.189 | 1516.8
310422 | LG-310422 | LEGRAND TRIMOD HE szünetmentes áramforrás 10 kVA/kW 3:3/3:1/1:1/1:3 CMC Tartalmaz: 1xCM Befogad: 3xPM, 12xBM 1370x414x628 105 kg | 0 | Megszűnt termék! |  |  | PL6 - Szünetmentes áramforrások | 1454 |  | 1 | 1 | db | 3414970328342 | n.a. | 3414970328342 | 3414970328342 | 8538100000 | 104700 | 104700 | 104700 | 356.189 | 1516.8
310423 | LG-310423 | LEGRAND TRIMOD HE szünetmentes áramforrás 20 kVA/kW 3:3/3:1/1:1/1:3 CMC Tartalmaz: 1xCM Befogad: 3xPM, 12xBM 1370x414x628 107 kg | 0 | Megszűnt termék! |  |  | PL6 - Szünetmentes áramforrások | 1454 |  | 1 | 1 | db | 3414970328328 | n.a. | 3414970328328 | 3414970328328 | 8538100000 | 107300 | 107300 | 107300 | 428.987 | 1377.6
310424 | LG-310424 | LEGRAND TRIMOD HE szünetmentes áramforrás 30 kVA/kW 3:3/3:1/1:1/1:3 CMC Tartalmaz: 1xCM Befogad: 6xPM 1370x414x628 99 kg | 0 | Megszűnt termék! |  |  | PL6 - Szünetmentes áramforrások | 1454 |  | 1 | 1 | db | 3414970328397 | n.a. | 3414970328397 | 3414970328397 | 8538100000 | 98700 | 98700 | 98700 | 356.189 | 1516.8
310425 | LG-310425 | LEGRAND TRIMOD HE szünetmentes áramforrás 30 kVA/kW 3:3 CMC Tartalmaz: 1xCM Befogad: 6xPM 1650x414x628 102 kg | 0 | Megszűnt termék! |  |  | PL6 - Szünetmentes áramforrások | 1454 |  | 1 | 1 | db | 3414970328441 | n.a. | 3414970328441 | 3414970328441 | 8538100000 | 102400 | 102400 | 102400 | 428.987 | 1516.8
310426 | LG-310426 | LEGRAND TRIMOD HE szünetmentes áramforrás 40 kVA/kW 3:3 CMC Tartalmaz: 1xCM Befogad: 6xPM 1650x414x628 101 kg | 0 | Megszűnt termék! |  |  | PL6 - Szünetmentes áramforrások | 1454 |  | 1 | 1 | db | 3414970328267 | n.a. | 3414970328267 | 3414970328267 | 8538100000 | 101400 | 101400 | 101400 | 356.189 | 1516.8
310427 | LG-310427 | LEGRAND TRIMOD HE szünetmentes áramforrás 60 kVA/kW 3:3 CMC Tartalmaz: 1xCM Befogad: 9xPM 1650x414x628 108 kg | 0 | Megszűnt termék! |  |  | PL6 - Szünetmentes áramforrások | 1454 |  | 1 | 1 | db | 3414970328373 | n.a. | 3414970328373 | 3414970328373 | 8538100000 | 108200 | 108200 | 108200 | 356.189 | 1516.8
310431 | LG-310431 | LEGRAND TRIMOD HE szünetmentes áramforrás 10 kVA/kW 3:3/3:1/1:1/1:3 CMC Tartalmaz: 1xCM Befogad: 3xPM, 16xBM 1650x414x628 117 kg | 0 | Megszűnt termék! |  |  | PL6 - Szünetmentes áramforrások | 1454 |  | 1 | 1 | db | 3245063104310 | n.a. | 3245063104310 | n.a. | 8538100000 | 116700 | 116700 | 116700 | 428.987 | 2020.8
310432 | LG-310432 | LEGRAND TRIMOD HE szünetmentes áramforrás 20 kVA/kW 3:3/3:1/1:1/1:3 CMC Tartalmaz: 1xCM Befogad: 6xPM, 12xBM 1650x414x628 123 kg | 0 | Megszűnt termék! |  |  | PL6 - Szünetmentes áramforrások | 1454 |  | 1 | 1 | db | 3245063104327 | n.a. | 3245063104327 | n.a. | 8538100000 | 122500 | 122500 | 122500 | 428.987 | 815.37
310433 | LG-310433 | LEGRAND TRIMOD HE szünetmentes áramforrás 20 kVA/kW 3:3/3:1/1:1/1:3 CMC Tartalmaz: 1xCM Befogad: 3xPM, 16xBM 1370x414x628 120 kg | 0 | Megszűnt termék! |  |  | PL6 - Szünetmentes áramforrások | 1454 |  | 1 | 1 | db | 3245063104334 | n.a. | 3245063104334 | n.a. | 8538100000 | 120000 | 120000 | 120000 | 428.987 | 776.44
310434 | LG-310434 | LEGRAND TRIMOD HE szünetmentes áramforrás 30 kVA/kW 3:3 CMC Tartalmaz: 1xCM Befogad: 6xPM, 12xBM 1650x414x628 121 kg | 0 | Megszűnt termék! |  |  | PL6 - Szünetmentes áramforrások | 1454 |  | 1 | 1 | db | 3245063104341 | n.a. | 3245063104341 | n.a. | 8538100000 | 125000 | 125000 | 125000 | 428.987 | 1800
310442 | LG-310442 | LEGRAND TRIMOD HE 10 kVA/kW szünetmentes áramforrás(UPS) C1 | 0 | Megszűnt termék! |  |  | PL6 - Szünetmentes áramforrások | 1454 |  | 1 | 1 | db | 3414970328274 | n.a. | 3414970328274 | 3414970328274 | 8504409590 | 189300 | 189300 | 189300 | 356.189 | 1516.8
310443 | LG-310443 | LEGRAND TRIMOD HE 10 kVA/kW szünetmentes áramforrás(UPS) C2 | 0 | Megszűnt termék! |  |  | PL6 - Szünetmentes áramforrások | 1454 |  | 1 | 1 | db | 3414970328366 | n.a. | 3414970328366 | 3414970328366 | 8504409590 | 233300 | 233300 | 233300 | 356.189 | 613.93
310444 | LG-310444 | LEGRAND TRIMOD HE 10 kVA/kW szünetmentes áramforrás(UPS) C3 | 0 | Megszűnt termék! |  |  | PL6 - Szünetmentes áramforrások | 1454 |  | 1 | 1 | db | 3414970328359 | n.a. | 3414970328359 | 3414970328359 | 8504409590 | 294500 | 294500 | 294500 | 356.189 | 1516.8
310445 | LG-310445 | LEGRAND TRIMOD HE 15 kVA/kW szünetmentes áramforrás(UPS) C1 | 0 | Megszűnt termék! |  |  | PL6 - Szünetmentes áramforrások | 1454 |  | 1 | 1 | db | 3414970328311 | n.a. | 3414970328311 | n.a. | 8504409590 | 242000 | 242000 | 242000 | 356.189 | 1516.8
310446 | LG-310446 | LEGRAND TRIMOD HE 15 kVA/kW szünetmentes áramforrás(UPS) C2 | 0 | Megszűnt termék! |  |  | PL6 - Szünetmentes áramforrások | 1454 |  | 1 | 1 | db | 3414970328403 | n.a. | 3414970328403 | 3414970328403 | 8504409590 | 300800 | 300800 | 300800 | 356.189 | 1516.8
310447 | LG-310447 | LEGRAND TRIMOD HE 20 kVA/kW szünetmentes áramforrás(UPS) C1 | 0 | Megszűnt termék! |  |  | PL6 - Szünetmentes áramforrások | 1454 |  | 1 | 1 | db | 3414970328434 | n.a. | 3414970328434 | 3414970328434 | 8504409590 | 243300 | 243300 | 243300 | 356.189 | 1516.8
310448 | LG-310448 | LEGRAND TRIMOD HE 20 kVA/kW szünetmentes áramforrás(UPS) C2 | 0 | Megszűnt termék! |  |  | PL6 - Szünetmentes áramforrások | 1454 |  | 1 | 1 | db | 3414970328304 | n.a. | 3414970328304 | 3414970328304 | 8504409590 | 301700 | 301700 | 301700 | 356.189 | 1516.8
310468 | LG-310468 | LEGRAND TRIMOD HE szünetmentes áramforrás 30 kVA/kW 3:3/3:1/1:1/1:3 CMC-DI Tartalmaz: 2xCM Befogad: 6xPM, 0xBM 1370x414x628 121 kg | 0 | Megszűnt termék! |  |  | PL6 - Szünetmentes áramforrások | 1454 |  | 1 | 1 | db | 3414970827173 | n.a. | 3414970827173 | 3414970827173 | 8538100000 | 105700 | 105700 | 105700 | 356.189 | 1368
310469 | LG-310469 | LEGRAND TRIMOD HE szünetmentes áramforrás 30 kVA/kW 3:3 CMC-DI Tartalmaz: 2xCM Befogad: 6xPM, 12xBM 1650x414x628 141 kg | 0 | Megszűnt termék! |  |  | PL6 - Szünetmentes áramforrások | 1454 |  | 1 | 1 | db | 3414970827180 | n.a. | 3414970827180 | 3414970827180 | 8538100000 | 140250 | 140250 | 140250 | 428.987 | 1920
310471 | LG-310471 | LEGRAND TRIMOD HE szünetmentes áramforrás 40 kVA/kW 3:3 CMC-DI Tartalmaz: 2xCM Befogad: 6xPM, 0xBM 1370x414x628 106 kg | 0 | Megszűnt termék! |  |  | PL6 - Szünetmentes áramforrások | 1454 |  | 1 | 1 | db | 3414970827197 | n.a. | 3414970827197 | 3414970827197 | 8538100000 | 132440 | 132440 | 106300 | 356.189 | 598.15
310472 | LG-310472 | LEGRAND TRIMOD HE szünetmentes áramforrás 60 kVA/kW 3:3 CMC-DI Tartalmaz: 3xCM Befogad: 9xPM, 0xBM 1370x414x628 80 kg | 0 | Megszűnt termék! |  |  | PL6 - Szünetmentes áramforrások | 1454 |  | 1 | 1 | db | 3414970827203 | n.a. | 3414970827203 | 3414970827203 | 8538100000 | 132440 | 132440 | 80300 | 356.189 | 598.15
310473 | LG-310473 | LEGRAND TRIMOD HE szünetmentes áramforrás 80 kVA/kW 3:3 CMC-DI Tartalmaz: 4xCM Befogad: 12xPM, 0xBM 1650x414x628 140 kg | 0 | Megszűnt termék! |  |  | PL6 - Szünetmentes áramforrások | 1454 |  | 1 | 1 | db | 3414970827210 | n.a. | 3414970827210 | 3414970827210 | 8538100000 | 140250 | 140250 | 146050 | 428.987 | 753.25
310480 | LG-310480 | LEGRAND KEOR MOD szünetmentes elektronika szekrény 125 kVA/kW 3:3 | 0 | Megszűnt termék! |  |  | PL6 - Szünetmentes áramforrások | 1454 |  | 1 | 1 | db | 3414971211384 | n.a. | 3414971211384 | n.a. | 8538100000 | 281600 | 281600 | 201501 | 1165.344 | 1540
310481 | LG-310481 | LEGRAND KEOR MOD szünetmentes elektronika szekrény 250 kVA/kW 3:3 | 0 | Megszűnt termék! |  |  | PL6 - Szünetmentes áramforrások | 1454 |  | 1 | 1 | db | 3414971211391 | n.a. | 3414971211391 | 3414971211391 | 8538100000 | 256300 | 256300 | 201600 | 1165.344 | 2049.84
310482 | LG-310482 | LEGRAND KEOR MOD RI hőmérséklet szenzor - aq | 0 | Megszűnt termék! |  |  | PL6 - Szünetmentes áramforrások | 1454 |  | 1 | 192 | db | 3414972227377 | n.a. | 3414972227377 | n.a. | 9026802000 | 1450 | 1450 | 277 | 5.945 | 5.95
310598 | LG-310598 | LEGRAND KEOR LP 1 kVA 12x7,2Ah akku-pack | 385516 |  |  |  | PL6 - Szünetmentes áramforrások | 1452 | UPS - online kettős konverziós | 1 | 6 | db | 3414970499332 | n.a. | 3414970499332 | 3414970517234 | 8507202090 | 15730 | 15730 | 34500 | 21.588 | 86.54
310599 | LG-310599 | LEGRAND KEOR LP 2 KVA 12x7,2Ah akku-pack | 385516 |  |  |  | PL6 - Szünetmentes áramforrások | 1452 | UPS - online kettős konverziós | 1 | 6 | db | 3414970499349 | n.a. | 3414970499349 | 3414970517241 | 8507202090 | 34100 | 34100 | 34100 | 21.588 | 88.02
310600 | LG-310600 | LEGRAND KEOR LP 3 KVA 12x7,2Ah akku-pack | 385516 |  |  |  | PL6 - Szünetmentes áramforrások | 1452 | UPS - online kettős konverziós | 1 | 6 | db | 3414970499356 | n.a. | 3414970499356 | 3414970517258 | 8507202090 | 34300 | 34300 | 34300 | 21.588 | 89.02
310620 | LG-310620 | LEGRAND üres akkumulátor szekrény biztosító aljaz és betét nélkül szállítva polcok száma:4 1420x800x900 210 kg | 0 | Megszűnt termék! |  |  | PL6 - Szünetmentes áramforrások | 1466 |  | 1 | 1 | db | 3414971270374 | n.a. | 3414971270374 | 3414971270374 | 8538100000 | 185000 | 185000 | 185000 | 1022.4 | 1022.4
310621 | LG-310621 | LEGRAND üres akkumulátor szekrény biztosító aljaz és betét nélkül szállítva polcok száma:5 1900x800x900 250 kg | 0 | Megszűnt termék! |  |  | PL6 - Szünetmentes áramforrások | 1466 |  | 1 | 1 | db | 3414971270381 | n.a. | 3414971270381 | 3414971270381 | 8538100000 | 275000 | 275000 | 250010 | 1368 | 1387.84
310622 | LG-310622 | LEGRAND üres akkumulátor szekrény biztosító aljaz és betét nélkül szállítva polcok száma:5 1900x1200x900 330 kg | 0 | Megszűnt termék! |  |  | PL6 - Szünetmentes áramforrások | 1466 |  | 1 | 1 | db | 3414971270398 | n.a. | 3414971270398 | n.a. | 8538100000 | 290500 | 290500 | 290500 | 2052 | 2074.26
310623 | LG-310623 | LEGRAND üres akkumulátor szekrény biztosító aljaz és betét nélkül szállítva polcok száma:5 1900x1400x900 380 kg | 0 | Megszűnt termék! |  |  | PL6 - Szünetmentes áramforrások | 1466 |  | 1 | 1 | db | 3414971270404 | n.a. | 3414971270404 | n.a. | 8538100000 | 310000 | 310000 | 310000 | 2394 | 2407.3
310626 | LG-310626 | LEGRAND/Keor T üres akkumulátor szekrény max kapacitás: 60x24Ah biztosító: 1x3P NH1 betét: 3x100A 1420x800x900 214 kg | 0 | Megszűnt termék! |  |  | PL6 - Szünetmentes áramforrások | 1466 |  | 1 | 1 | db | 3414971254046 | n.a. | 3414971254046 | n.a. | 8538100000 | 189300 | 189300 | 189300 | 1022.4 | 1067.69
310627 | LG-310627 | LEGRAND/Trimod üres akkumulátor szekrény max kapacitás: 40x24Ah biztosító: 1x4P NH1 betét: 4x100A 1420x800x900 215 kg | 0 | Megszűnt termék! |  |  | PL6 - Szünetmentes áramforrások | 1466 |  | 1 | 1 | db | 3414971254053 | n.a. | 3414971254053 | n.a. | 8538100000 | 188200 | 188200 | 188200 | 1022.4 | 1038.15
310655 | LG-310655 | LEGRAND/Trimod üres akkumulátor szekrény max kapacitás: 20x55Ah biztosító: 1x2P NH1 betét: 2x250A 1420x800x900 213 kg | 0 | Megszűnt termék! |  |  | PL6 - Szünetmentes áramforrások | 1466 |  | 1 | 1 | db | 3414971254091 | n.a. | 3414971254091 | n.a. | 8538100000 | 187040 | 187040 | 187040 | 1022.4 | 1019.5
310656 | LG-310656 | LEGRAND/Trimod üres akkumulátor szekrény max kapacitás: 20x70-93Ah biztosító: 1x3P NH2 betét: 2x315A 1420x800x900 215 kg | 0 | Megszűnt termék! |  |  | PL6 - Szünetmentes áramforrások | 1466 |  | 1 | 1 | db | 3414971254107 | n.a. | 3414971254107 | n.a. | 8538100000 | 191500 | 191500 | 191500 | 1022.4 | 1086.34
310657 | LG-310657 | LEGRAND/Trimod üres akkumulátor szekrény max kapacitás: 20x105Ah biztosító: 1x3P NH2 betét: 2x350A 1420x800x900 215 kg | 0 | Megszűnt termék! |  |  | PL6 - Szünetmentes áramforrások | 1466 |  | 1 | 1 | db | 3414971254114 | n.a. | 3414971254114 | n.a. | 8538100000 | 188200 | 188200 | 188200 | 1022.4 | 1022.4
310659 | LG-310659 | LEGRAND/Keor HPE üres akkumulátor szekrény max kapacitás: 60-62x24Ah biztosító: 1x3P NH1 betét: 3x100Q 1900x800x900 254 kg | 0 | Megszűnt termék! |  |  | PL6 - Szünetmentes áramforrások | 1466 |  | 1 | 1 | db | 3414971254138 | n.a. | 3414971254138 | n.a. | 8538100000 | 210000 | 210000 | 210000 | 1368 | 1468.38
310660 | LG-310660 | LEGRAND DAKER DK+ 1 kVA 12x7,2Ah UPS akku-pack 4U/425mm mély | 0 | Megszűnt termék! |  | Keor DK: www.legrand.hu/ups | PL6 - Szünetmentes áramforrások | 1452 | UPS - online kettős konverziós | 1 | 10 | db | 3414970827012 | n.a. | 3414970827012 | 3414971299849 | 8507202090 | 29900 | 29900 | 29900 | 32.912 | 104.16
310661 | LG-310661 | LEGRAND DAKER DK+ 2 kVA 12x7,2Ah UPS akku-pack 2U/650mm mély | 0 | Megszűnt termék! |  | Keor DK: www.legrand.hu/ups | PL6 - Szünetmentes áramforrások | 1452 | UPS - online kettős konverziós | 1 | 14 | db | 3414970827029 | n.a. | 3414970827029 | 3414971299801 | 8507202090 | 32750 | 32750 | 32750 | 23.232 | 97.55 | igen
310662 | LG-310662 | LEGRAND DAKER DK+ 3 kVA 12x9Ah UPS akku-pack 2U/650mm mély | 0 | Megszűnt termék! |  | Keor DK: www.legrand.hu/ups | PL6 - Szünetmentes áramforrások | 1452 | UPS - online kettős konverziós | 1 | 6 | db | 3414970827036 | n.a. | 3414970827036 | 3414971133150 | 8507202090 | 39500 | 39500 | 39500 | 23.232 | 97.55
310663 | LG-310663 | LEGRAND DAKER DK+ 5-6 kVA 20x5Ah UPS akku-pack 2U/650mm mély | 0 | Megszűnt termék! |  | Keor DK: www.legrand.hu/ups | PL6 - Szünetmentes áramforrások | 1452 | UPS - online kettős konverziós | 1 | 12 | db | 3414970827043 | n.a. | 3414970827043 | 3414972004992 | 8507202090 | 45980 | 45980 | 42000 | 26.33 | 105.96
310664 | LG-310664 | LEGRAND DAKER DK+ 10 kVA 20x9Ah UPS akku-pack 3U/680mm mély | 0 | Megszűnt termék! |  | Keor DK: www.legrand.hu/ups | PL6 - Szünetmentes áramforrások | 1452 | UPS - online kettős konverziós | 1 | 1 | db | 3414970827050 | n.a. | 3414970827050 | 3414971615885 | 8507202090 | 66200 | 66200 | 66200 | 39.494 | 138.46
310665 | LG-310665 | LEGRAND DAKER DK+ 1 kVA üres UPS akku-pack 4U/425mm mély | 0 | Megszűnt termék! |  | Keor DK: www.legrand.hu/ups | PL6 - Szünetmentes áramforrások | 1452 | UPS - online kettős konverziós | 1 | 10 | db | 3414970827067 | n.a. | 3414970827067 | 3414971303461 | 8538100000 | 6710 | 6710 | 11827 | 32.912 | 108.66
310666 | LG-310666 | LEGRAND DAKER DK+ 2 kVA üres UPS akku-pack 2U/650mm mély | 0 | Megszűnt termék! |  | Keor DK: www.legrand.hu/ups | PL6 - Szünetmentes áramforrások | 1452 | UPS - online kettős konverziós | 1 | 14 | db | 3414970827074 | n.a. | 3414970827074 | 3414971299825 | 8538100000 | 6710 | 6710 | 7550 | 23.232 | 97.55
310667 | LG-310667 | LEGRAND DAKER DK+ 3 kVA üres UPS akku-pack 2U/650mm mély | 0 | Megszűnt termék! |  | Keor DK: www.legrand.hu/ups | PL6 - Szünetmentes áramforrások | 1452 | UPS - online kettős konverziós | 1 | 14 | db | 3414970827081 | n.a. | 3414970827081 | 3414971299832 | 8538100000 | 358.6 | 358.6 | 7550 | 23.232 | 97.55
310668 | LG-310668 | LEGRAND DAKER DK+ 6 kVA üres UPS akku-pack 2U/650mm mély | 0 | Megszűnt termék! |  | Keor DK: www.legrand.hu/ups | PL6 - Szünetmentes áramforrások | 1452 | UPS - online kettős konverziós | 1 | 14 | db | 3414970827098 | n.a. | 3414970827098 | 3414971326965 | 8538100000 | 12980 | 12980 | 13350 | 26.33 | 104.67
310669 | LG-310669 | LEGRAND DAKER DK+ 10 kVA üres UPS akku-pack 3U/680mm mély | 0 | Megszűnt termék! |  | Keor DK: www.legrand.hu/ups | PL6 - Szünetmentes áramforrások | 1452 | UPS - online kettős konverziós | 1 | 12 | db | 3414970827104 | n.a. | 3414970827104 | 3414971327979 | 8538100000 | 15730 | 15730 | 16000 | 39.494 | 129.72
310673 | LG-310673 | LEGRAND/Keor HPE, T üres akkumulátor szekrény max kapacitás: 60-62x41Ah biztosító: 1x3P NH1 betét: 3x125A 1900x800x900 254 kg | 0 | Megszűnt termék! |  |  | PL6 - Szünetmentes áramforrások | 1466 |  | 1 | 1 | db | 3414971254176 | n.a. | 3414971254176 | n.a. | 8538100000 | 213300 | 213300 | 213300 | 1368 | 1290.24
310675 | LG-310675 | LEGRAND KEOR MOD 3ph 25 kVA/kW teljesítmény modul | 0 | Megszűnt termék! |  |  | PL6 - Szünetmentes áramforrások | 1454 |  | 1 | 8 | db | 3414971211407 | n.a. | 3414971211407 | 3414971801073 | 8504909000 | 27500 | 27500 | 27004 | 25.662 | 96.31 | igen
310676 | LG-310676 | LEGRAND KEOR MOD akkumulátor blokk - üres | 0 | Megszűnt termék! |  |  | PL6 - Szünetmentes áramforrások | 1454 |  | 1 | 55 | db | 3414971430464 | n.a. | 3414971430464 | 3414972037686 | 8538100000 | 3166 | 3166 | 3166 | 7.111 | 6.61
310677 | LG-310677 | LEGRAND KEOR MOD akkumulátor fiók készel (2db) üres | 0 | Megszűnt termék! |  |  | PL6 - Szünetmentes áramforrások | 1454 |  | 1 | 8 | db | 3414971430471 | n.a. | 3414971430471 | n.a. | 8538100000 | 5500 | 5500 | 9027 | 37.59 | 51.84
310678 | LG-310678 | LEGRAND KEOR MOD akkumulátor fiók készel (2db) 9Ah akkumulátorral szerelve | 0 | Megszűnt termék! |  |  | PL6 - Szünetmentes áramforrások | 1454 |  | 1 | 1 | db | 3414971430488 | n.a. | 3414971430488 | 3414971784680 | 8507202090 | 75000 | 75000 | 75000 | 7.111 | 63.45
310679 | LG-310679 | LEGRAND KEOR MOD akkumulátor fiók készel (2db) 11Ah akkumulátorral szerelve | 0 | Megszűnt termék! |  |  | PL6 - Szünetmentes áramforrások | 1454 |  | 1 | 1 | db | 3414971430495 | n.a. | 3414971430495 | 3414971784697 | 8507202090 | 79100 | 79100 | 79100 | 7.111 | 70.59
310740 | LG-310740 | LEGRAND KEOR-S üres akku-pack | 391430 |  |  |  | PL6 - Szünetmentes áramforrások | 1451 | UPS - online kettős konverziós | 1 | 1 | db | 3245063107403 | n.a. | 3245063107403 | 3245063107403 | 8538100000 | 47700 | 47700 | 47700 | 152.794 | 276.76
310741 | LG-310741 | LEGRAND KEOR-S 3 KVA 12x12Ah akku-pack | 709463 |  |  |  | PL6 - Szünetmentes áramforrások | 1451 | UPS - online kettős konverziós | 1 | 1 | db | 3245063107410 | n.a. | 3245063107410 | 3245063107410 | 8507202090 | 85000 | 85000 | 85000 | 152.794 | 306
310742 | LG-310742 | LEGRAND KEOR-S 3 kVA 18x12Ah akku-pack | 856249 |  |  |  | PL6 - Szünetmentes áramforrások | 1451 | UPS - online kettős konverziós | 1 | 1 | db | 3245063107427 | n.a. | 3245063107427 | 3245063107427 | 8507202090 | 107000 | 107000 | 107000 | 152.794 | 295.8
310743 | LG-310743 | LEGRAND KEOR-S 3 kVA 36x12Ah akku-pack | 1370005 |  |  |  | PL6 - Szünetmentes áramforrások | 1451 | UPS - online kettős konverziós | 1 | 1 | db | 3245063107434 | n.a. | 3245063107434 | 3414970967183 | 8507202090 | 177100 | 177100 | 177100 | 152.794 | 299.2
310744 | LG-310744 | LEGRAND KEOR-S 6-10 kVA 20x12Ah akku-pack | 978570 |  |  |  | PL6 - Szünetmentes áramforrások | 1451 | UPS - online kettős konverziós | 1 | 1 | db | 3245063107441 | n.a. | 3245063107441 | 3414970967190 | 8507202090 | 110400 | 110400 | 110400 | 152.794 | 237.44
310745 | LG-310745 | LEGRAND KEOR-S 6-10 kVA 40x12Ah akku-pack | 1467859 |  |  |  | PL6 - Szünetmentes áramforrások | 1451 | UPS - online kettős konverziós | 1 | 1 | db | 3245063107458 | n.a. | 3245063107458 | 3414970967206 | 8507202090 | 193400 | 193400 | 193400 | 152.794 | 299.2
310775 | LG-310775 | LEGRAND MEGALINE torony 1 készlet akku-pack | 538538 |  |  |  | PL6 - Szünetmentes áramforrások | 1453 | UPS - moduláris online kettős konverzió | 1 | 3 | db | 3245063107755 | n.a. | 3245063107755 | 3414970639271 | 8507202090 | 24080 | 24080 | 24080 | 73.103 | 136.76
310776 | LG-310776 | LEGRAND MEGALINE torony 2 készlet akku-pack | 661816 |  |  |  | PL6 - Szünetmentes áramforrások | 1453 | UPS - moduláris online kettős konverzió | 1 | 1 | db | 3245063107762 | n.a. | 3245063107762 | 3414970639288 | 8507202090 | 44300 | 44300 | 44300 | 73.103 | 320.96
310777 | LG-310777 | LEGRAND MEGALINE torony 3 készlet akku-pack | 785099 |  |  |  | PL6 - Szünetmentes áramforrások | 1453 | UPS - moduláris online kettős konverzió | 1 | 1 | db | 3245063107779 | n.a. | 3245063107779 | 3414970639295 | 8507202090 | 45500 | 45500 | 45500 | 73.103 | 182.76
310778 | LG-310778 | LEGRAND MEGALINE torony 4 készlet akku-pack | 908370 |  |  |  | PL6 - Szünetmentes áramforrások | 1453 | UPS - moduláris online kettős konverzió | 1 | 1 | db | 3245063107786 | n.a. | 3245063107786 | 3245063107786 | 8507202090 | 57600 | 57600 | 57600 | 73.103 | 165.54
310779 | LG-310779 | LEGRAND MEGALINE torony 5 készlet akku-pack | 1031657 |  |  |  | PL6 - Szünetmentes áramforrások | 1453 | UPS - moduláris online kettős konverzió | 1 | 1 | db | 3245063107793 | n.a. | 3245063107793 | 3414970797032 | 4911109000 | 450 | 450 | 64000 | 73.103 | 166.47
310780 | LG-310780 | LEGRAND MEGALINE torony 6 készlet akku-pack | 1154929 |  |  |  | PL6 - Szünetmentes áramforrások | 1453 | UPS - moduláris online kettős konverzió | 1 | 100 | db | 3245063107809 | n.a. | 3245063107809 | n.a. | 8507202090 | 20 | 20 | 20 | 73.103 | 0.5
310781 | LG-310781 | LEGRAND MEGALINE torony 7 készlet akku-pack | 1278211 |  |  |  | PL6 - Szünetmentes áramforrások | 1453 | UPS - moduláris online kettős konverzió | 1 | 26 | db | 3245063107816 | n.a. | 3245063107816 | n.a. | 4911109000 | 82000 | 82000 | 450 | 73.103 | 0.5
310782 | LG-310782 | LEGRAND MEGALINE torony 8 készlet akku-pack | 1401488 |  |  |  | PL6 - Szünetmentes áramforrások | 1453 | UPS - moduláris online kettős konverzió | 1 | 1 | db | 3245063107823 | n.a. | 3245063107823 | 3414970797063 | 4911109000 | 500 | 500 | 79400 | 73.103 | 141.05
310783 | LG-310783 | LEGRAND MEGALINE torony 9 készlet akku-pack | 1524772 |  |  |  | PL6 - Szünetmentes áramforrások | 1453 | UPS - moduláris online kettős konverzió | 1 | 1 | db | 3245063107830 | n.a. | 3245063107830 | n.a. | 8507202090 | 97900 | 97900 | 97900 | 73.103 | 166.47
310784 | LG-310784 | LEGRAND MEGALINE torony 10 készlet akku-pack | 1648052 |  |  |  | PL6 - Szünetmentes áramforrások | 1453 | UPS - moduláris online kettős konverzió | 1 | 1 | db | 3245063107847 | n.a. | 3245063107847 | 3414970797087 | 4911109000 | 500 | 500 | 100430 | 73.103 | 145.6
310785 | LG-310785 | LEGRAND MEGALINE töltő | 233581 |  |  |  | PL6 - Szünetmentes áramforrások | 1453 | UPS - moduláris online kettős konverzió | 1 | 72 | db | 3245063107854 | n.a. | 3245063107854 | 3414970336040 | 8504406090 | 2151 | 2151 | 2151 | 2.419 | 13.44
310786 | LG-310786 | LEGRAND MEGALINE torony 1 készlet gyorstöltővel akku-pack | 772118 |  |  |  | PL6 - Szünetmentes áramforrások | 1453 | UPS - moduláris online kettős konverzió | 1 | 3 | db | 3245063107861 | n.a. | 3245063107861 | 3414972450645 | 8507202090 | 39800 | 39800 | 39800 | 73.103 | 136.76
310787 | LG-310787 | LEGRAND MEGALINE torony 2 készlet gyorstöltővel akku-pack | 895401 |  |  |  | PL6 - Szünetmentes áramforrások | 1453 | UPS - moduláris online kettős konverzió | 1 | 3 | db | 3245063107878 | n.a. | 3245063107878 | 3414970797094 | 8507202090 | 43480 | 43480 | 43480 | 73.103 | 136.76
310788 | LG-310788 | LEGRAND MEGALINE torony 3 készlet gyorstöltővel akku-pack | 1018675 |  |  |  | PL6 - Szünetmentes áramforrások | 1453 | UPS - moduláris online kettős konverzió | 1 | 3 | db | 3245063107885 | n.a. | 3245063107885 | n.a. | 4911109000 | 49800 | 49800 | 49800 | 73.103 | 166.47
310789 | LG-310789 | LEGRAND MEGALINE torony 4 készlet gyorstöltővel akku-pack | 1141955 |  |  |  | PL6 - Szünetmentes áramforrások | 1453 | UPS - moduláris online kettős konverzió | 1 | 3 | db | 3245063107892 | n.a. | 3245063107892 | 3414972450652 | 4911109000 | 77280 | 77280 | 77280 | 73.103 | 136.76
310790 | LG-310790 | LEGRAND MEGALINE torony 5 készlet gyorstöltővel akku-pack | 1265237 |  |  |  | PL6 - Szünetmentes áramforrások | 1453 | UPS - moduláris online kettős konverzió | 1 | 26 | db | 3245063107908 | n.a. | 3245063107908 | n.a. | 8507202090 | 61610 | 61610 | 450 | 73.103 | 0.5
310791 | LG-310791 | LEGRAND MEGALINE torony 6 készlet gyorstöltővel akku-pack | 1388514 |  |  |  | PL6 - Szünetmentes áramforrások | 1453 | UPS - moduláris online kettős konverzió | 1 | 26 | db | 3245063107915 | n.a. | 3245063107915 | n.a. | 4911109000 | 500 | 500 | 500 | 73.103 | 0.5
310792 | LG-310792 | LEGRAND MEGALINE torony 7 készlet gyorstöltővel akku-pack | 1511793 |  |  |  | PL6 - Szünetmentes áramforrások | 1453 | UPS - moduláris online kettős konverzió | 1 | 3 | db | 3245063107922 | n.a. | 3245063107922 | 3414970797100 | 8507202090 | 78410 | 78410 | 78410 | 73.103 | 148.99
310793 | LG-310793 | LEGRAND MEGALINE torony 8 készlet gyorstöltővel akku-pack | 1635071 |  |  |  | PL6 - Szünetmentes áramforrások | 1453 | UPS - moduláris online kettős konverzió | 1 | 1 | db | 3245063107939 | n.a. | 3245063107939 | 3245063107939 | 4911109000 | 94853 | 94853 | 91400 | 73.103 | 162.95
310794 | LG-310794 | LEGRAND MEGALINE torony 9 készlet gyorstöltővel akku-pack | 1758350 |  |  |  | PL6 - Szünetmentes áramforrások | 1453 | UPS - moduláris online kettős konverzió | 1 | 3 | db | 3245063107946 | n.a. | 3245063107946 | 3414972450676 | 8507202090 | 94610 | 94610 | 94610 | 73.103 | 136.76
310795 | LG-310795 | LEGRAND MEGALINE torony 10 készlet gyorstöltővel akku-pack | 1881625 |  |  |  | PL6 - Szünetmentes áramforrások | 1453 | UPS - moduláris online kettős konverzió | 1 | 1 | db | 3245063107953 | n.a. | 3245063107953 | 3245063107953 | 8507202090 | 108600 | 108600 | 108600 | 73.103 | 166.47
310796 | LG-310796 | LEGRAND MEGALINE rack 1 készlet akku-pack | 476894 |  |  |  | PL6 - Szünetmentes áramforrások | 1453 | UPS - moduláris online kettős konverzió | 1 | 100 | db | 3245063107960 | n.a. | 3245063107960 | n.a. | 4911109000 | 23200 | 23200 | 2000 | 37.516 | 0.5
310797 | LG-310797 | LEGRAND MEGALINE rack 2 készlet akku-pack | 600173 |  |  |  | PL6 - Szünetmentes áramforrások | 1453 | UPS - moduláris online kettős konverzió | 1 | 2 | db | 3245063107977 | n.a. | 3245063107977 | 3414970787521 | 4911109000 | 2000 | 2000 | 31800 | 37.516 | 154.18
310798 | LG-310798 | LEGRAND MEGALINE rack 3 készlet akku-pack | 723452 |  |  |  | PL6 - Szünetmentes áramforrások | 1453 | UPS - moduláris online kettős konverzió | 1 | 2 | db | 3245063107984 | n.a. | 3245063107984 | 3414970787538 | 8507202090 | 2000 | 2000 | 40000 | 37.516 | 168.72
310799 | LG-310799 | LEGRAND MEGALINE rack 4 készlet akku-pack | 846734 |  |  |  | PL6 - Szünetmentes áramforrások | 1453 | UPS - moduláris online kettős konverzió | 1 | 1 | db | 3245063107991 | n.a. | 3245063107991 | 3414970787545 | 4911109000 | 69600 | 69600 | 69600 | 37.516 | 129.72
310800 | LG-310800 | LEGRAND MEGALINE rack 1 készlet gyorstöltővel akku-pack | 710481 |  |  |  | PL6 - Szünetmentes áramforrások | 1453 | UPS - moduláris online kettős konverzió | 1 | 2 | db | 3245063108004 | n.a. | 3245063108004 | 3414970787552 | 8507202090 | 2000 | 2000 | 23700 | 37.516 | 164.16
310801 | LG-310801 | LEGRAND MEGALINE rack 2 készlet gyorstöltővel akku-pack | 833755 |  |  |  | PL6 - Szünetmentes áramforrások | 1453 | UPS - moduláris online kettős konverzió | 1 | 2 | db | 3245063108011 | n.a. | 3245063108011 | 3414970787569 | 8507202090 | 32600 | 32600 | 32600 | 37.516 | 119.02
310802 | LG-310802 | LEGRAND MEGALINE rack 3 készlet gyorstöltővel akku-pack | 957034 |  |  |  | PL6 - Szünetmentes áramforrások | 1453 | UPS - moduláris online kettős konverzió | 1 | 100 | db | 3245063108028 | n.a. | 3245063108028 | n.a. | 8507202090 | 2000 | 2000 | 2000 | 37.516 | 0.5
310803 | LG-310803 | LEGRAND MEGALINE rack 4 készlet gyorstöltővel akku-pack | 1080314 |  |  |  | PL6 - Szünetmentes áramforrások | 1453 | UPS - moduláris online kettős konverzió | 1 | 100 | db | 3245063108035 | n.a. | 3245063108035 | n.a. | 4911109000 | 2000 | 2000 | 2000 | 37.516 | 0.5
310804 | LG-310804 | LEGRAND MEGALINE rack üres akku-pack | 353621 |  |  |  | PL6 - Szünetmentes áramforrások | 1453 | UPS - moduláris online kettős konverzió | 1 | 2 | db | 3245063108042 | n.a. | 3245063108042 | 3245063108042 | 8538100000 | 14000 | 14000 | 14000 | 37.516 | 119.02
310805 | LG-310805 | LEGRAND TRIMOD HE üres akkumulátor szekrény moduláris Befogad: 16xBM 107 kg | 0 | Megszűnt termék! |  |  | PL6 - Szünetmentes áramforrások | 1454 |  | 1 | 1 | db | 3245063108059 | n.a. | 3245063108059 | n.a. | 8538100000 | 107000 | 107000 | 107000 | 1632 | 683.3
310806 | LG-310806 | LEGRAND TRIMOD HE üres akkumulátor szekrény moduláris Befogad: 20xBM 121 kg | 0 | Megszűnt termék! |  |  | PL6 - Szünetmentes áramforrások | 1454 |  | 1 | 1 | db | 3245063108066 | n.a. | 3245063108066 | n.a. | 8538100000 | 104500 | 104500 | 121600 | 1920 | 2020.8
310835 | LG-310835 | LEGRAND MEGALINE 1250VA teljesítmény-kártya | 492602 |  |  |  | PL6 - Szünetmentes áramforrások | 1453 | UPS - moduláris online kettős konverzió | 1 | 48 | db | 3245063108356 | n.a. | 3245063108356 | 3414970644046 | 8504909000 | 2618 | 2618 | 3102 | 17.228 | 17.23
310845 | LG-310845 | LEGRAND TRIMOD HE akkumulátor modul (BM) 1 modul 5x9Ah 15 kg | 0 | Megszűnt termék! |  |  | PL6 - Szünetmentes áramforrások | 1454 |  | 1 | 1 | db | 3245063108455 | n.a. | 3245063108455 | n.a. | 8504909000 | 15327 | 15327 | 15327 | 37.632 | 28.73
310851 | LG-310851 | LEGRAND TRIMOD HE töltő modul 15A 9 kg | 0 | Megszűnt termék! |  |  | PL6 - Szünetmentes áramforrások | 1454 |  | 1 | 30 | db | 3245063108516 | n.a. | 3245063108516 | 3414970811127 | 8504406090 | 9219 | 9219 | 9219 | 34.5 | 34.5
310854 | LG-310854 | LEGRAND TRIMOD HE akkumulátor modul (BM) 1 modul akkumulátor nélkül kapacitás: 5x7,2/9Ah 7 kg | 0 | Megszűnt termék! |  |  | PL6 - Szünetmentes áramforrások | 1454 |  | 1 | 20 | db | 3245063108547 | n.a. | 3245063108547 | n.a. | 8538100000 | 6034.6 | 6034.6 | 6570 | 40.463 | 40.47
310857 | LG-310857 | LEGRAND MEGALINE 3x9Ah akkumodul ST | 123283 |  |  |  | PL6 - Szünetmentes áramforrások | 1453 | UPS - moduláris online kettős konverzió | 1 | 24 | db | 3245063108578 | n.a. | 3245063108578 | 3414970675088 | 8507202090 | 8845 | 8845 | 9280 | 16.128 | 15.24
310858 | LG-310858 | LEGRAND MEGALINE 3x9Ah akkumodul DT | 123283 |  |  |  | PL6 - Szünetmentes áramforrások | 1453 | UPS - moduláris online kettős konverzió | 1 | 18 | db | 3245063108585 | n.a. | 3245063108585 | 3414970323620 | 8507202090 | 8952 | 8952 | 8952 | 23.04 | 23.04
310859 | LG-310859 | LEGRAND MEGALINE üres akku-pack | 415257 |  |  |  | PL6 - Szünetmentes áramforrások | 1453 | UPS - moduláris online kettős konverzió | 1 | 1 | db | 3245063108592 | n.a. | 3245063108592 | 3414970797131 | 4911109000 | 23000 | 23000 | 23000 | 80.941 | 160.35
310860 | LG-310860 | LEGRAND MEGALINE Y összekötő kábel | 81755 |  |  |  | PL6 - Szünetmentes áramforrások | 1453 | UPS - moduláris online kettős konverzió | 1 | 24 | db | 3245063108608 | n.a. | 3245063108608 | 3414970675095 | 8544429090 | 1330 | 1330 | 1330 | 8.151 | 8.16
310861 | LG-310861 | LEGRAND MEGALINE torony összekötő kábel | 72675 |  |  |  | PL6 - Szünetmentes áramforrások | 1453 | UPS - moduláris online kettős konverzió | 1 | 40 | db | 3245063108615 | n.a. | 3245063108615 | 3414970818737 | 4911109000 | 2000 | 2000 | 1432 | 8.091 | 8.1
310862 | LG-310862 | LEGRAND MEGALINE kézi bypass (RACK/ST) | 0 | Megszűnt termék! |  |  | PL6 - Szünetmentes áramforrások | 1453 | UPS - moduláris online kettős konverzió | 1 | 1 | db | 3245063108622 | n.a. | 3245063108622 | n.a. | 8536508000 | 793 | 793 | 793 | 8.042 | 8.05
310863 | LG-310863 | LEGRAND MEGALINE kézi bypass (DT) | 0 | Megszűnt termék! |  |  | PL6 - Szünetmentes áramforrások | 1453 | UPS - moduláris online kettős konverzió | 1 | 1 | db | 3245063108639 | n.a. | 3245063108639 | n.a. | 8536508000 | 1309 | 1309 | 1309 | 7.839 | 7.84
310869 | LG-310869 | LEGRAND TRIMOD HE teljesítmény modul (PM) 3,4 kVA/kW 9 kg | 0 | Megszűnt termék! |  |  | PL6 - Szünetmentes áramforrások | 1454 |  | 1 | 30 | db | 3414970328540 | n.a. | 3414970328540 | 3414970820495 | 8504909000 | 9020 | 9020 | 9076 | 34.5 | 34.5
310871 | LG-310871 | LEGRAND TRIMOD HE teljesítmény modul (PM) 5 kVA/kW 10 kg | 0 | Megszűnt termék! |  |  | PL6 - Szünetmentes áramforrások | 1454 |  | 1 | 30 | db | 3414970328533 | n.a. | 3414970328533 | 3414970811141 | 8504909000 | 9240 | 9240 | 9916 | 37.224 | 37.23
310873 | LG-310873 | LEGRAND ARCHIMOD/TRIMOD HE teljesítmény modul (PM) 6,7 kVA/kW 10 kg | 0 | Megszűnt termék! |  |  | PL6 - Szünetmentes áramforrások | 1454 |  | 1 | 30 | db | 3414970328526 | n.a. | 3414970328526 | 3414970811158 | 8504909000 | 9900 | 9900 | 9943 | 34.5 | 34.5
310875 | LG-310875 | LEGRAND TRIMOD HE akkumulátor modul (BM) 1 modul 5x9Ah LL 17 kg | 0 | Megszűnt termék! |  |  | PL6 - Szünetmentes áramforrások | 1454 |  | 1 | 1 | db | 3414970433053 | n.a. | 3414970433053 | n.a. | 8504909000 | 15623.7 | 15623.7 | 16446 | n.a. | 28.73
310879 | LG-310879 | LEGRAND UPS szoftver RS232 | 0 | Megszűnt termék! |  |  | PL6 - Szünetmentes áramforrások | 1463 | UPS - kiegészítők | 1 | 8 | db | 3245063108790 | 3245063108790 | 3414970311733 | n.a. | 8537109899 | 298 | 298 | 2684 | 1.92 | 17.64
310880 | LG-310880 | LEGRAND UPS szoftver USB | 0 | Megszűnt termék! |  |  | PL6 - Szünetmentes áramforrások | 1463 | UPS - kiegészítők | 1 | 1 | db | 3245063108806 | n.a. | 3245063108806 | n.a. | 8537109899 | 352 | 352 | 352 | 2.321 | 2.33
310885 | LG-310885 | LEGRAND UPS szoftver RCCMD 1LIC | 0 | Megszűnt termék! |  |  | PL6 - Szünetmentes áramforrások | 1463 | UPS - kiegészítők | 1 | 50 | db | 3245063108851 | 3245063108851 | n.a. | n.a. | 8473308000 | 8 | 8 | 700 | 0.07 | 3.84
310886 | LG-310886 | LEGRAND UPS szoftver RCCMD 5LIC | 0 | Megszűnt termék! |  |  | PL6 - Szünetmentes áramforrások | 1463 | UPS - kiegészítők | 1 | 100 | db | 3245063108868 | 3245063108868 | n.a. | n.a. | 8523491000 | 8.8 | 8.8 | 4400 | 0.17 | 5.95
310887 | LG-310887 | LEGRAND UPS szoftver RCCMD 10LIC | 0 | Megszűnt termék! |  |  | PL6 - Szünetmentes áramforrások | 1463 | UPS - kiegészítők | 1 | 1 | db | 3245063108875 | n.a. | 3245063108875 | n.a. | 8523491000 | 90 | 90 | 90 | 0.156 | 0.16
310888 | LG-310888 | LEGRAND UPS szoftver RCCMD 25LIC | 0 | Megszűnt termék! |  |  | PL6 - Szünetmentes áramforrások | 1463 | UPS - kiegészítők | 1 | 12 | db | 3245063108882 | 3245063108882 | 3414970311757 | n.a. | 8523491000 | 206 | 206 | 2760 | 0.64 | 28.2
310892 | LG-310892 | LEGRAND UPS szoftver UNMS 50LIC | 1993789 |  |  |  | PL6 - Szünetmentes áramforrások | 1463 | UPS - kiegészítők | 1 | 8 | db | 3245063108929 | 3245063108929 | n.a. | n.a. | 9999999999 | 197 | 197 | 1876 | 1.92 | 17.64
310893 | LG-310893 | LEGRAND UPS szoftver UNMS 150LIC | 2955425 |  |  |  | PL6 - Szünetmentes áramforrások | 1463 | UPS - kiegészítők | 1 | 8 | db | 3245063108936 | 3245063108936 | n.a. | n.a. | 9999999999 | 188 | 188 | 2090 | 1.92 | 17.64
310897 | LG-310897 | LEGRAND UPS hőmérséklet érzékelő szimpla/COM2 | 108474 |  |  |  | PL6 - Szünetmentes áramforrások | 1463 | UPS - kiegészítők | 1 | 16 | db | 3245063108974 | 3245063108974 | 3414970316028 | 3414970316011 | 9026802000 | 165 | 165 | 2940 | 0.82 | 19.25
310898 | LG-310898 | LEGRAND UPS hőmérséklet/páratartalom érzékelő szimpla/COM2 | 190318 |  |  |  | PL6 - Szünetmentes áramforrások | 1463 | UPS - kiegészítők | 1 | 16 | db | 3245063108981 | 3245063108981 | 3414970309600 | 3414970309617 | 9026802000 | 99 | 99 | 5692 | 0.82 | 17.64
310899 | LG-310899 | LEGRAND UPS szenzor központ | 354661 |  |  |  | PL6 - Szünetmentes áramforrások | 1463 | UPS - kiegészítők | 1 | 9 | db | 3245063108998 | 3245063108998 | 3414972690201 | 3414972690317 | 8542399000 | 740 | 740 | 7020 | 3.06 | 25.78
310900 | LG-310900 | LEGRAND UPS hőmérséklet érzékelő központi | 119189 |  |  |  | PL6 - Szünetmentes áramforrások | 1463 | UPS - kiegészítők | 1 | 16 | db | 3245063109001 | 3245063109001 | 3414971912274 | 3414971563698 | 9026802000 | 195 | 195 | 3420 | 0.82 | 19.25
310901 | LG-310901 | LEGRAND UPS hőmérséklet/páratartalom érzékelő központi | 196814 |  |  |  | PL6 - Szünetmentes áramforrások | 1463 | UPS - kiegészítők | 1 | 9 | db | 3245063109018 | 3245063109018 | 3414972684903 | 3414972521680 | 9026802000 | 198 | 198 | 2182 | 1.01 | 25.78
310902 | LG-310902 | LEGRAND UPS ajtónyitás érzékelő szimpla/központi | 42061 |  |  |  | PL6 - Szünetmentes áramforrások | 1463 | UPS - kiegészítők | 1 | 9 | db | 3245063109025 | 3245063109025 | 3414973013580 | 3414972589178 | 8536508000 | 70 | 70 | 1236 | 0.82 | 25.78
310903 | LG-310903 | LEGRAND UPS jelzőfény szimpla/központi | 94318 |  |  |  | PL6 - Szünetmentes áramforrások | 1463 | UPS - kiegészítők | 1 | 9 | db | 3245063109032 | 3245063109032 | 3414972501712 | 3414971563711 | 8531807000 | 264 | 264 | 2776 | 1.5 | 25.78
310930 | LG-310930 | LEGRAND UPS távfelügyeleti interfész kártya CS141SK | 277012 |  |  |  | PL6 - Szünetmentes áramforrások | 1463 | UPS - kiegészítők | 1 | 8 | db | 3414970911940 | 3414970911940 | 3414970927859 | 3414970930217 | 8517620000 | 232 | 232 | 2221 | 1.92 | 17.64
310931 | LG-310931 | LEGRAND UPS távfelügyeleti interfész kártya CS141BSK | 196923 |  |  |  | PL6 - Szünetmentes áramforrások | 1463 | UPS - kiegészítők | 1 | 8 | db | 3414970911933 | 3414970911933 | 3414970927866 | 3414970930224 | 8517620000 | 121 | 121 | 2400 | 1.92 | 17.64 | igen
310932 | LG-310932 | LEGRAND UPS távfelügyeleti interfész modul CS141 | 285240 |  |  |  | PL6 - Szünetmentes áramforrások | 1463 | UPS - kiegészítők | 1 | 5 | db | 3414970911902 | 3414970911902 | 3414970927873 | 3414970930231 | 8517620000 | 546 | 546 | 3104 | 3.84 | 17.64
310934 | LG-310934 | LEGRAND UPS távfelügyeleti interfész modul CS141M | 471541 |  |  |  | PL6 - Szünetmentes áramforrások | 1463 | UPS - kiegészítők | 1 | 5 | db | 3414970911919 | 3414970911919 | 3414970927897 | 3414970930255 | 8517620000 | 551 | 551 | 2955 | 3.84 | 17.64
310935 | LG-310935 | LEGRAND UPS távfelügyeleti interfész kártya CS141M SK | 432245 |  |  |  | PL6 - Szünetmentes áramforrások | 1463 | UPS - kiegészítők | 1 | 8 | db | 3414970911926 | 3414970911926 | 3414970927903 | 3414970930262 | 8517620000 | 110 | 110 | 2227 | 1.92 | 17.64
310938 | LG-310938 | LEGRAND UPS távfelügyeleti interfész kártya CS101SK | 126827 | Készlet erejéig! |  | 311058 | PL6 - Szünetmentes áramforrások | 1463 | UPS - online kettős konverziós | 1 | 25 | db | 3414971150041 | 3414971150041 | 3414971982765 | n.a. | 8534009000 | 170 | 170 | 4742 | 1.62 | 65.27
310941 | LG-310941 | LEGRAND/Archimod/Trimod üres akkumulátor szekrény max kapacitás: 42x55Ah biztosító: 1x4P NH1 betét: 4x250A 1900x800x900 255 kg | 0 | Megszűnt termék! |  |  | PL6 - Szünetmentes áramforrások | 1466 |  | 1 | 1 | db | 3414971254213 | n.a. | 3414971254213 | n.a. | 8538100000 | 219100 | 219100 | 219100 | 1368 | 1335.89
310944 | LG-310944 | LEGRAND/Keor HPE, T üres akkumulátor szekrény max kapacitás: 60-62x55Ah biztosító: 1x3P NH1 betét: 3x250A 1900x1200x900 334 kg | 0 | Megszűnt termék! |  |  | PL6 - Szünetmentes áramforrások | 1466 |  | 1 | 1 | db | 3414971254244 | n.a. | 3414971254244 | 3414971254244 | 8538100000 | 272500 | 272500 | 272500 | 2052 | 2691
310952 | LG-310952 | LEGRAND UPS csúsztatósín fix állítható mélység: 543..925 (max 4U) | 31022 |  |  |  | PL6 - Szünetmentes áramforrások | 1452 | UPS - online kettős konverziós | 1 | 4 | db | 3245063109520 | 3245063109520 | 3414970325143 | 3414970325136 | 8538909999 | 55 | 55 | 7995 | 3.03 | 19.09 | igen
310953 | LG-310953 | LEGRAND UPS kézi bypass DK/LP | 160645 |  |  |  | PL6 - Szünetmentes áramforrások | 1452 | UPS - online kettős konverziós | 1 | 2 | db | 3245063109537 | 3245063109537 | 3414971004238 | n.a. | 8536508000 | 4169 | 4169 | 11094 | 26.63 | 62.76
310954 | LG-310954 | LEGRAND UPS gyorstöltő S/DK | 197742 |  |  |  | PL6 - Szünetmentes áramforrások | 1452 | UPS - online kettős konverziós | 1 | 2 | db | 3245063109544 | 3245063109544 | 3414972408516 | n.a. | 8504406090 | 4027 | 4027 | 8454 | 14.69 | 80
310958 | LG-310958 | LEGRAND UPS gyorstöltő LP 24V | 197742 |  |  |  | PL6 - Szünetmentes áramforrások | 1452 | UPS - online kettős konverziós | 1 | 4 | db | 3414970627056 | 3414970627056 | 3414970627445 | 3414970644572 | 8504406090 | 2446 | 2446 | 9784 | 11.98 | 59
310959 | LG-310959 | LEGRAND UPS gyorstöltő DK 36V | 197742 |  |  |  | PL6 - Szünetmentes áramforrások | 1452 | UPS - online kettős konverziós | 1 | 4 | db | 3414970627032 | 3414970627032 | 3414970627452 | n.a. | 8504406090 | 2460 | 2460 | 9840 | 11.98 | 59
310960 | LG-310960 | LEGRAND UPS gyorstöltő LP 48V | 197742 |  |  |  | PL6 - Szünetmentes áramforrások | 1452 | UPS - online kettős konverziós | 1 | 4 | db | 3414970627049 | 3414970627049 | 3414970627469 | 3414970644596 | 8504406090 | 2465 | 2465 | 9860 | 11.98 | 59
310962 | LG-310962 | LEGRAND KEOR MOD akkumulátor fiók készel (2db) 9Ah LL akkumulátorral szerelve | 0 | Megszűnt termék! |  |  | PL6 - Szünetmentes áramforrások | 1454 |  | 1 | 1 | db | 3414971430501 | n.a. | 3414971430501 | 3414971784703 | 8507202090 | 75600 | 75600 | 75600 | 7.111 | 63.45
310963 | LG-310963 | LEGRAND UPS kézi bypass DK | 293573 |  |  |  | PL6 - Szünetmentes áramforrások | 1452 | UPS - online kettős konverziós | 1 | 2 | db | 3414970630773 | 3414970630773 | 3414970646132 | 3414970674036 | 8536508000 | 4400 | 4400 | 14487 | 42.28 | 102.82
310965 | LG-310965 | LEGRAND/Keor HP üres akkumulátor szekrény max kapacitás: 50-52x70-93Ah biztosító: 1x3P NH2 betét: 2x315A 1900x1200x900 335 kg | 0 | Megszűnt termék! |  |  | PL6 - Szünetmentes áramforrások | 1466 |  | 1 | 1 | db | 3414971254268 | n.a. | 3414971254268 | n.a. | 8538100000 | 297060 | 297060 | 297060 | 2052 | 2137.35
310966 | LG-310966 | LEGRAND/Archimod/Trimod üres akkumulátor szekrény max kapacitás: 40-42x70-93Ah biztosító: 1x4P NH2 betét: 4x315A 1900x1200x900 337 kg | 0 | Megszűnt termék! |  |  | PL6 - Szünetmentes áramforrások | 1466 |  | 1 | 1 | db | 3414971254275 | n.a. | 3414971254275 | n.a. | 8538100000 | 30000 | 30000 | 30000 | 2052 | 2237.96
310967 | LG-310967 | LEGRAND/Keor HP üres akkumulátor szekrény max kapacitás: 50-52x105Ah biztosító: 1x3P NH2 betét: 2x350A 1900x1200x900 335 kg | 0 | Megszűnt termék! |  |  | PL6 - Szünetmentes áramforrások | 1466 |  | 1 | 1 | db | 3414971254282 | n.a. | 3414971254282 | n.a. | 8538100000 | 291400 | 291400 | 291400 | 2052 | 2237.96
310968 | LG-310968 | LEGRAND/Archimod/Trimod üres akkumulátor szekrény max kapacitás: 42x105Ah biztosító: 1x4P NH2 betét: 4x350A 1900x1200x900 337 kg | 0 | Megszűnt termék! |  |  | PL6 - Szünetmentes áramforrások | 1466 |  | 1 | 1 | db | 3414971254299 | n.a. | 3414971254299 | n.a. | 8538100000 | 343800 | 343800 | 343800 | 2052 | 2033.58
310969 | LG-310969 | LEGRAND UPS szárazkontakt kártya DK | 65543 |  |  |  | PL6 - Szünetmentes áramforrások | 1452 | UPS - online kettős konverziós | 1 | 100 | db | 3245063109698 | n.a. | 3245063109698 | n.a. | 8504909000 | 500 | 500 | 2000 | n.a. | 0.5
310972 | LG-310972 | LEGRAND UPS szárazkontakt kártya MEGALINE | 38354 |  |  |  | PL6 - Szünetmentes áramforrások | 1463 | UPS - kiegészítők | 1 | 18 | db | 3245063109728 | 3245063109728 | 3414971985247 | n.a. | 8504909000 | 152 | 152 | 3036 | 1.21 | 25.78
310973 | LG-310973 | LEGRAND UPS 19" készüléktartó tálca kihúzható | 174480 |  |  |  | PL6 - Szünetmentes áramforrások | 1453 | UPS - moduláris online kettős konverzió | 1 | 10 | db | 3245063109735 | n.a. | 3245063109735 | 3414970977588 | 8538100000 | 6254 | 6254 | 6254 | 72.51 | 72.52
310980 | LG-310980 | LEGRAND/Keor HPE, T üres akkumulátor szekrény max kapacitás: 60-62x70-93Ah biztosító: 1x3P NH2 betét: 3x315A 1900x1400x900 385 kg | 0 | Megszűnt termék! |  |  | PL6 - Szünetmentes áramforrások | 1466 |  | 1 | 1 | db | 3414971254305 | n.a. | 3414971254305 | n.a. | 8538100000 | 334000 | 334000 | 334000 | 2394 | 2639.52
310981 | LG-310981 | LEGRAND/Trimod üres akkumulátor szekrény max kapacitás: 60x70-93Ah biztosító: 2x3P NH2 betét: 6x315A 1900x1400x900 385 kg | 0 | Megszűnt termék! |  |  | PL6 - Szünetmentes áramforrások | 1466 |  | 1 | 1 | db | 3414971254312 | n.a. | 3414971254312 | n.a. | 8538100000 | 340000 | 340000 | 340000 | 2394 | 2479.48
310982 | LG-310982 | LEGRAND/Keor HPE, T üres akkumulátor szekrény max kapacitás: 60-62x105Ah biztosító: 1x3P NH2 betét: 3x350A 1900x1400x900 385 kg | 0 | Megszűnt termék! |  |  | PL6 - Szünetmentes áramforrások | 1466 |  | 1 | 1 | db | 3414971254329 | n.a. | 3414971254329 | n.a. | 8538100000 | 316300 | 316300 | 316300 | 2394 | 2468.67
310983 | LG-310983 | LEGRAND/Trimod üres akkumulátor szekrény max kapacitás: 60x105Ah biztosító: 2x3P NH2 betét: 6x350A 1900x1400x900 385 kg | 0 | Megszűnt termék! |  |  | PL6 - Szünetmentes áramforrások | 1466 |  | 1 | 1 | db | 3414971254336 | n.a. | 3414971254336 | n.a. | 8538100000 | 339000 | 339000 | 339000 | 2394 | 2598.92
311008 | LG-311008 | LEGRAND TRIMOD HE szünetmentes áramforrás 80 kVA/kW 3:3 PCMC Tartalmaz: 1xCM, 12xPM Befogad: 0xBM 1650x414x628 | 0 | Megszűnt termék! |  |  | PL6 - Szünetmentes áramforrások | 1454 |  | 1 | 1 | db | 3414971982192 | n.a. | 3414971982192 | n.a. | 8504409590 | 248000 | 248000 | 194300 | n.a. | 846.25
311017 | LG-311017 | LEGRAND KEOR PDU 19" szünetmentes elosztósor 800 VA 480 W BEM: C14 aljzat + C13-SCH kábel KIM: 8xC13 USB-B kommunikációs port - fekete | 0 | Megszűnt termék! |  |  | PL6 - Szünetmentes áramforrások | 1450 | UPS - vonali interaktív | 1 | 1 | db | 3414971765610 | n.a. | 3414971765610 | n.a. | 8504409590 | 6216 | 6216 | 6216 | 5.6 | 20.56
311018 | LG-311018 | LEGRAND KEOR PDU 19" szünetmentes elosztósor 800 VA 480 W BEM: C14 aljzat + C13-SCH kábel KIM: 8xSchuko USB-B kommunikációs port - fekete | 66289 |  |  |  | PL6 - Szünetmentes áramforrások | 1450 | UPS - vonali interaktív | 1 | 48 | db | 3414971765627 | n.a. | 3414971765627 | n.a. | 8504409590 | 6267 | 6267 | 6267 | 5.6 | 19.89
311021 | LG-311021 | LEGRAND KEOR-T EVO 10 kVA/kW szünetmentes áramforrás(UPS) C1 | 0 | Megszűnt termék! |  |  | PL6 - Szünetmentes áramforrások | 1456 |  | 1 | 1 | db | 3414971528857 | n.a. | 3414971528857 | n.a. | 8504409590 | 279400 | 279400 | 279400 | 430.4 | 592.91
311022 | LG-311022 | LEGRAND KEOR-T EVO 10 kVA/kW szünetmentes áramforrás(UPS) C2 | 0 | Megszűnt termék! |  |  | PL6 - Szünetmentes áramforrások | 1456 |  | 1 | 1 | db | 3414971528796 | n.a. | 3414971528796 | n.a. | 8504409590 | 299000 | 299000 | 299000 | 430.4 | 592.91
311023 | LG-311023 | LEGRAND KEOR-T EVO 10 kVA/kW szünetmentes áramforrás(UPS) C3 | 0 | Megszűnt termék! |  |  | PL6 - Szünetmentes áramforrások | 1456 |  | 1 | 1 | db | 3414971528772 | n.a. | 3414971528772 | n.a. | 8504409590 | 446600 | 446600 | 443600 | 528 | 723.76
311025 | LG-311025 | LEGRAND KEOR-T EVO 15 kVA/kW szünetmentes áramforrás(UPS) C1 | 0 | Megszűnt termék! |  |  | PL6 - Szünetmentes áramforrások | 1456 |  | 1 | 1 | db | 3414971528697 | n.a. | 3414971528697 | n.a. | 8504409590 | 286300 | 286300 | 286300 | 430.4 | 597
311026 | LG-311026 | LEGRAND KEOR-T EVO 15 kVA/kW szünetmentes áramforrás(UPS) C2 | 0 | Megszűnt termék! |  |  | PL6 - Szünetmentes áramforrások | 1456 |  | 1 | 1 | db | 3414971528840 | n.a. | 3414971528840 | n.a. | 8504409590 | 304900 | 304900 | 304900 | 430.4 | 597
311027 | LG-311027 | LEGRAND KEOR-T EVO 15 kVA/kW szünetmentes áramforrás(UPS) C3 | 0 | Megszűnt termék! |  |  | PL6 - Szünetmentes áramforrások | 1456 |  | 1 | 1 | db | 3414971528734 | n.a. | 3414971528734 | n.a. | 8504409590 | 462000 | 462000 | 450000 | 528 | 719.67
311029 | LG-311029 | LEGRAND KEOR-T EVO 20 kVA/kW szünetmentes áramforrás(UPS) C1 | 0 | Megszűnt termék! |  |  | PL6 - Szünetmentes áramforrások | 1456 |  | 1 | 1 | db | 3414971528819 | n.a. | 3414971528819 | n.a. | 8504409590 | 294000 | 294000 | 294000 | 430.4 | 920.9
311030 | LG-311030 | LEGRAND KEOR-T EVO 20 kVA/kW szünetmentes áramforrás(UPS) C2 | 0 | Megszűnt termék! |  |  | PL6 - Szünetmentes áramforrások | 1456 |  | 1 | 1 | db | 3414971528680 | n.a. | 3414971528680 | n.a. | 8504409590 | 312000 | 312000 | 312000 | 430.4 | 920.9
311031 | LG-311031 | LEGRAND KEOR-T EVO 20 kVA/kW szünetmentes áramforrás(UPS) C3 | 0 | Megszűnt termék! |  |  | PL6 - Szünetmentes áramforrások | 1456 |  | 1 | 1 | db | 3414971528666 | n.a. | 3414971528666 | n.a. | 8504409590 | 543400 | 543400 | 497000 | 430.4 | 1157.1
311033 | LG-311033 | LEGRAND KEOR-T EVO 30 kVA/kW szünetmentes áramforrás(UPS) C1 | 0 | Megszűnt termék! |  |  | PL6 - Szünetmentes áramforrások | 1456 |  | 1 | 1 | db | 3414971528628 | n.a. | 3414971528628 | 3414971528628 | 8504409590 | 324000 | 324000 | 324000 | 430.4 | 958.3
311034 | LG-311034 | LEGRAND KEOR-T EVO 30 kVA/kW szünetmentes áramforrás(UPS) C2 | 0 | Megszűnt termék! |  |  | PL6 - Szünetmentes áramforrások | 1456 |  | 1 | 1 | db | 3414971528826 | n.a. | 3414971528826 | n.a. | 8504409590 | 470800 | 470800 | 452000 | 528 | 691.05
311035 | LG-311035 | LEGRAND KEOR-T EVO 30 kVA/kW szünetmentes áramforrás(UPS) C3 | 0 | Megszűnt termék! |  |  | PL6 - Szünetmentes áramforrások | 1456 |  | 1 | 1 | db | 3414971528802 | n.a. | 3414971528802 | n.a. | 8504409590 | 536800 | 536800 | 503000 | 528 | 1187.55
311037 | LG-311037 | LEGRAND KEOR-T EVO 40 kVA/kW szünetmentes áramforrás(UPS) C1 | 0 | Megszűnt termék! |  |  | PL6 - Szünetmentes áramforrások | 1456 |  | 1 | 1 | db | 3414971528864 | n.a. | 3414971528864 | n.a. | 8504409590 | 559000 | 559000 | 559000 | 891 | 1123.56
311038 | LG-311038 | LEGRAND KEOR-T EVO 40 kVA/kW szünetmentes áramforrás(UPS) C2 | 0 | Megszűnt termék! |  |  | PL6 - Szünetmentes áramforrások | 1456 |  | 1 | 1 | db | 3414971528741 | n.a. | 3414971528741 | n.a. | 8504409590 | 595600 | 595600 | 595600 | 891 | 1144.84
311039 | LG-311039 | LEGRAND KEOR-T EVO 40 kVA/kW szünetmentes áramforrás(UPS) C3 | 0 | Megszűnt termék! |  |  | PL6 - Szünetmentes áramforrások | 1456 |  | 1 | 1 | db | 3414971528659 | n.a. | 3414971528659 | n.a. | 8504409590 | 767000 | 767000 | 767000 | 891 | 1135.29
311041 | LG-311041 | LEGRAND KEOR-T EVO 60 kVA/kW szünetmentes áramforrás(UPS) C1 | 0 | Megszűnt termék! |  |  | PL6 - Szünetmentes áramforrások | 1456 |  | 1 | 1 | db | 3414971528833 | n.a. | 3414971528833 | n.a. | 8504409590 | 614000 | 614000 | 614000 | 891 | 1120.35
311042 | LG-311042 | LEGRAND KEOR-T EVO 60 kVA/kW szünetmentes áramforrás(UPS) C2 | 0 | Megszűnt termék! |  |  | PL6 - Szünetmentes áramforrások | 1456 |  | 1 | 1 | db | 3414971528673 | n.a. | 3414971528673 | n.a. | 8504409590 | 780000 | 780000 | 780000 | 891 | 1123.56
311058 | LG-311058 | LEGRAND UPS távfelügyeleti interfész kártya CS102SK | 78030 |  |  |  | PL6 - Szünetmentes áramforrások | 1463 | UPS - kiegészítők | 1 | 30 | db | 3414972226646 | 3414972226646 | 3414972226653 | 3414973176391 | 8542399000 | 159 | 159 | 5445 | 1.04 | 41.45 | igen
311059 | LG-311059 | LEGRAND UPS távfelügyeleti interfész kártya CS102SK + Wifi | 88954 |  |  |  | PL6 - Szünetmentes áramforrások | 1463 | UPS - kiegészítők | 1 | 30 | db | 3414972227070 | 3414972227070 | 3414972227087 | n.a. | 8542399000 | 160 | 160 | 5523 | 1.06 | 41.22
311060 | LG-311060 | LEGRAND KEOR SPE 750 VA BEM: C14 KIM: 6xC13 USB/RS232/SNMP vonali interaktív, tisztán szinuszos szünetmentes torony(UPS) | 146270 |  |  |  | PL6 - Szünetmentes áramforrások | 1450 | UPS - vonali interaktív | 1 | 45 | db | 3414972083522 | n.a. | 3414972083522 | 3414972294157 | 8504409590 | 13075 | 13075 | 13075 | 13.15 | 40.88 | igen | X
311061 | LG-311061 | LEGRAND KEOR SPE 1000 VA BEM: C14 KIM: 8xC13 USB/RS232/SNMP vonali interaktív, tisztán szinuszos szünetmentes torony(UPS) | 172687 |  |  |  | PL6 - Szünetmentes áramforrások | 1450 | UPS - vonali interaktív | 1 | 27 | db | 3414972083492 | n.a. | 3414972083492 | 3414972406420 | 8504409590 | 15500 | 15500 | 16160 | 13.15 | 40.88 | igen | X
311062 | LG-311062 | LEGRAND KEOR SPE 1500 VA BEM: C14 KIM: 8xC13 USB/RS232/SNMP vonali interaktív, tisztán szinuszos szünetmentes torony(UPS) | 220451 |  |  |  | PL6 - Szünetmentes áramforrások | 1450 | UPS - vonali interaktív | 1 | 18 | db | 3414972083485 | n.a. | 3414972083485 | 3414972294171 | 8504409590 | 20845 | 20845 | 20845 | 17.721 | 56.66 | igen | X
311063 | LG-311063 | LEGRAND KEOR SPE 2000 VA BEM: C20 KIM: 8xC13 USB/RS232/SNMP vonali interaktív, tisztán szinuszos szünetmentes torony(UPS) | 286585 |  |  |  | PL6 - Szünetmentes áramforrások | 1450 | UPS - vonali interaktív | 1 | 18 | db | 3414972083508 | n.a. | 3414972083508 | 3414972406437 | 8504409590 | 23790 | 23790 | 23790 | 17.721 | 56.66 | igen | X
311064 | LG-311064 | LEGRAND KEOR SPE 3000 VA BEM: C20 KIM: 8xC13+1xC19 USB/RS232/SNMP vonali interaktív, tisztán szinuszos szünetmentes torony(UPS) | 385788 |  |  |  | PL6 - Szünetmentes áramforrások | 1450 | UPS - vonali interaktív | 1 | 24 | db | 3414972083515 | n.a. | 3414972083515 | 3414972294195 | 8504409590 | 27152 | 27152 | 27152 | 17.721 | 56.66 | igen | X
311065 | LG-311065 | LEGRAND KEOR SPE 750 VA 1U/513mm mély BEM: C20 KIM: 5xC13 USB/RS232/SNMP vonali interaktív, tisztán szinuszos szünetmentes torony/rack(UPS) | 208122 |  |  |  | PL6 - Szünetmentes áramforrások | 1450 | UPS - vonali interaktív | 1 | 20 | db | 3414972083416 | n.a. | 3414972083416 | 3414972516686 | 8504409590 | 15119 | 15119 | 15119 | 9.932 | 55.54 |  | x
311066 | LG-311066 | LEGRAND KEOR SPE 1000 VA 1U/513mm mély BEM: C20 KIM: 5xC13 USB/RS232/SNMP vonali interaktív, tisztán szinuszos szünetmentes torony/rack(UPS) | 261947 |  |  |  | PL6 - Szünetmentes áramforrások | 1450 | UPS - vonali interaktív | 1 | 24 | db | 3414972083409 | n.a. | 3414972083409 | 3414972516693 | 8504409590 | 16228 | 16228 | 16228 | 9.932 | 56.03 |  | x
311067 | LG-311067 | LEGRAND KEOR SPE 1000 VA 2U/440mm mély BEM: C20 KIM: 8xC13 USB/RS232/SNMP vonali interaktív, tisztán szinuszos szünetmentes torony/rack(UPS) | 250599 |  |  |  | PL6 - Szünetmentes áramforrások | 1450 | UPS - vonali interaktív | 1 | 32 | db | 3414972083430 | n.a. | 3414972083430 | 3414972516709 | 8504409590 | 17344 | 17344 | 17344 | 17.037 | 58.88 | igen | x
311068 | LG-311068 | LEGRAND KEOR SPE 1500 VA 1U/557mm mély BEM: C20 KIM: 5xC13 USB/RS232/SNMP vonali interaktív, tisztán szinuszos szünetmentes torony/rack(UPS) | 339047 |  |  |  | PL6 - Szünetmentes áramforrások | 1450 | UPS - vonali interaktív | 1 | 24 | db | 3414972083393 | n.a. | 3414972083393 | 3414972516716 | 8504409590 | 19404 | 19404 | 19404 | 10.784 | 58.55 |  | x
311069 | LG-311069 | LEGRAND KEOR SPE 1500 VA 2U/440mm mély BEM: C20 KIM: 8xC13 USB/RS232/SNMP vonali interaktív, tisztán szinuszos szünetmentes torony/rack(UPS) | 317010 |  |  |  | PL6 - Szünetmentes áramforrások | 1450 | UPS - vonali interaktív | 1 | 32 | db | 3414972083423 | n.a. | 3414972083423 | 3414972516723 | 8504409590 | 19699 | 19699 | 19699 | 17.037 | 61.36 | igen | x
311070 | LG-311070 | LEGRAND KEOR SPE 2200 VA 2U/600mm mély BEM: C20 KIM: 8xC13+1xC19 USB/RS232/SNMP vonali interaktív, tisztán szinuszos szünetmentes torony/rack(UPS) | 442365 |  |  |  | PL6 - Szünetmentes áramforrások | 1450 | UPS - vonali interaktív | 1 | 16 | db | 3414972083447 | n.a. | 3414972083447 | 3414972516730 | 8504409590 | 29100 | 29100 | 29100 | 23.232 | 90.48 | igen | x
311071 | LG-311071 | LEGRAND KEOR SPE 2200 VA 3U/500mm mély BEM: C20 KIM: 8xC13+1xC19 USB/RS232/SNMP vonali interaktív, tisztán szinuszos szünetmentes torony/rack(UPS) | 486457 |  |  |  | PL6 - Szünetmentes áramforrások | 1450 | UPS - vonali interaktív | 1 | 12 | db | 3414972083461 | n.a. | 3414972083461 | 3414972516747 | 8504409590 | 28926 | 28926 | 28926 | 29.04 | 104.76 |  | x
311072 | LG-311072 | LEGRAND KEOR SPE 3000 VA 2U/600mm mély BEM: C20 KIM: 8xC13+1xC19 USB/RS232/SNMP vonali interaktív, tisztán szinuszos szünetmentes torony/rack(UPS) | 582428 |  |  |  | PL6 - Szünetmentes áramforrások | 1450 | UPS - vonali interaktív | 1 | 16 | db | 3414972083454 | n.a. | 3414972083454 | 3414972516754 | 8504409590 | 33500 | 33500 | 33500 | 23.232 | 90.44 | igen | x
311073 | LG-311073 | LEGRAND KEOR SPE 3000 VA 3U/500mm mély BEM: C20 KIM: 8xC13+1xC19 USB/RS232/SNMP vonali interaktív, tisztán szinuszos szünetmentes torony/rack(UPS) | 640502 |  |  |  | PL6 - Szünetmentes áramforrások | 1450 | UPS - vonali interaktív | 1 | 12 | db | 3414972083478 | n.a. | 3414972083478 | 3414972516761 | 8504409590 | 33100 | 33100 | 33100 | 29.04 | 97.47 |  | x
311074 | LG-311074 | LEGRAND KEOR SPE 1 kVA akku-pack 2U/440mm mély | 212858 |  |  |  | PL6 - Szünetmentes áramforrások | 1452 | UPS - online kettős konverziós | 1 | 32 | db | 3414972084543 | n.a. | 3414972084543 | 3414972516778 | 8507202090 | 20714 | 20714 | 20714 | 17.037 | 61.36 |  | x
311075 | LG-311075 | LEGRAND KEOR SPE 1,5 kVA akku-pack 2U/440mm mély | 221204 |  |  |  | PL6 - Szünetmentes áramforrások | 1452 | UPS - online kettős konverziós | 1 | 32 | db | 3414972084536 | n.a. | 3414972084536 | 3414972516785 | 8507202090 | 24779 | 24779 | 24779 | 17.037 | 54.87 |  | x
311076 | LG-311076 | LEGRAND KEOR SPE 2,2 kVA akku-pack 2U/440mm mély | 233725 |  |  |  | PL6 - Szünetmentes áramforrások | 1452 | UPS - online kettős konverziós | 1 | 32 | db | 3414972084550 | n.a. | 3414972084550 | 3414972516792 | 8507202090 | 21106 | 21106 | 21106 | 17.037 | 60.35 |  | x
311077 | LG-311077 | LEGRAND KEOR SPE 3 kVA akku-pack 2U/440mm mély | 250420 |  |  |  | PL6 - Szünetmentes áramforrások | 1452 | UPS - online kettős konverziós | 1 | 32 | db | 3414972084567 | n.a. | 3414972084567 | 3414972516808 | 8507202090 | 26572 | 26572 | 26572 | 17.037 | 60.35 |  | x
311083 | LG-311083 | LEGRAND KEOR DC szünetmentes tápegység 25 W BEM: C6 aljzat + C5+SCH kábel, KIM: DC adapter készlet | 0 | Megszűnt termék! |  |  | PL6 - Szünetmentes áramforrások | 1450 | UPS - vonali interaktív | 1 | 14 | db | 3414971973176 | 3414971973176 | 3414972024730 | n.a. | 8504409590 | 597 | 597 | 8814 | 1.82 | 44.33 |  | x
311087 | LG-311087 | LEGRAND KEOR HPE 60kW szünetmentes áramforrás 3:3 EBC | 0 | Megszűnt termék! |  |  | PL6 - Szünetmentes áramforrások | 1457 |  | 1 | 1 | db | 3414971986947 | n.a. | 3414971986947 | 3414971986947 | 8504409590 | 247500 | 247500 | 225500 | 789.6 | 1758.44
311088 | LG-311088 | LEGRAND KEOR HPE 60kW szünetmentes áramforrás 3:3 C1 | 0 | Megszűnt termék! |  |  | PL6 - Szünetmentes áramforrások | 1457 |  | 1 | 1 | db | 3414971986954 | n.a. | 3414971986954 | 3414971986954 | 8504409590 | 546800 | 546800 | 546800 | 789.6 | 1758.44
311089 | LG-311089 | LEGRAND KEOR HPE 60kW szünetmentes áramforrás 3:3 C2 | 0 | Megszűnt termék! |  |  | PL6 - Szünetmentes áramforrások | 1457 |  | 1 | 1 | db | 3414971986961 | n.a. | 3414971986961 | 3414971986961 | 8504409590 | 709100 | 709100 | 709100 | 789.6 | 1758.44
311090 | LG-311090 | LEGRAND KEOR HPE 80kW szünetmentes áramforrás 3:3 EBC | 0 | Megszűnt termék! |  |  | PL6 - Szünetmentes áramforrások | 1457 |  | 1 | 1 | db | 3414971986978 | n.a. | 3414971986978 | 3414971986978 | 8504409590 | 247900 | 247900 | 247900 | 789.6 | 1747.85
311091 | LG-311091 | LEGRAND KEOR HPE 80kW szünetmentes áramforrás 3:3 C1 | 0 | Megszűnt termék! |  |  | PL6 - Szünetmentes áramforrások | 1457 |  | 1 | 1 | db | 3414971986985 | n.a. | 3414971986985 | 3414971986985 | 8504409590 | 734700 | 734700 | 734700 | 789.6 | 1758.44
311094 | LG-311094 | LEGRAND KEOR COMPACT üres akkumulátor szekrény MAX: 2x40 9Ah | 664298 |  |  |  | PL6 - Szünetmentes áramforrások | 1481 |  | 1 | 1 | db | 3414972095761 | n.a. | 3414972095761 | 3414972095761 | 8538100000 | 66000 | 66000 | 67000 | 196.69 | 305.57 |  | x
311095 | LG-311095 | LEGRAND KEOR COMPACT akkumulátor szekrény, tartalmaz 2x30 9Ah | 1887260 |  |  |  | PL6 - Szünetmentes áramforrások | 1481 |  | 1 | 1 | db | 3414972095778 | n.a. | 3414972095778 | 3414972095778 | 8507202090 | 75900 | 75900 | 215400 | 196.69 | 342.16 |  | x
311096 | LG-311096 | LEGRAND KEOR COMPACT akkumulátor szekrény, tartalmaz 2x36 9Ah | 2131198 |  |  |  | PL6 - Szünetmentes áramforrások | 1481 |  | 1 | 1 | db | 3414972095785 | n.a. | 3414972095785 | 3414972095785 | 8507202090 | 246000 | 246000 | 246000 | 196.69 | 325.31 |  | x
311097 | LG-311097 | LEGRAND KEOR COMPACT akkumulátor szekrény, tartalmaz 2x40 9Ah | 2294551 |  |  |  | PL6 - Szünetmentes áramforrások | 1481 |  | 1 | 1 | db | 3414972095792 | n.a. | 3414972095792 | 3414972095792 | 8507202090 | 267000 | 267000 | 267000 | 196.69 | 347.62 |  | x
311098 | LG-311098 | LEGRAND KEOR COMPACT párhuzamosító készlet | 58806 |  |  |  | PL6 - Szünetmentes áramforrások | 1481 |  | 1 | 30 | db | 3414972095808 | n.a. | 3414972095808 | n.a. | 8504909000 | 784 | 784 | 784 | 3.386 | 3.39 |  | x
311099 | LG-311099 | LEGRAND KEOR COMPACT RS-485 Modbus kártya | 98011 |  |  |  | PL6 - Szünetmentes áramforrások | 1481 |  | 1 | 30 | db | 3414972095815 | n.a. | 3414972095815 | n.a. | 8504909000 | 174 | 174 | 174 | 1.949 | 1.95 |  | x
311100 | LG-311100 | LEGRAND KEOR COMPACT 10 kVA/kW szünetmentes áramforrás(UPS) C0/EBC 260x850x890 | 1995829 |  |  |  | PL6 - Szünetmentes áramforrások | 1481 |  | 1 | 1 | db | 3414972095822 | n.a. | 3414972095822 | 3414972095822 | 8504409590 | 75850 | 75850 | 75850 | 196.69 | 295.28 |  | x
311101 | LG-311101 | LEGRAND KEOR COMPACT 10 kVA/kW szünetmentes áramforrás(UPS) C1/EBC 260x850x890 | 2552079 |  |  |  | PL6 - Szünetmentes áramforrások | 1481 |  | 1 | 1 | db | 3414972095839 | n.a. | 3414972095839 | n.a. | 8504409590 | 163900 | 163900 | 165600 | 196.69 | 342.16 |  | x
311102 | LG-311102 | LEGRAND KEOR COMPACT 15 kVA/kW szünetmentes áramforrás(UPS) C0/EBC 260x850x890 | 2380204 |  |  |  | PL6 - Szünetmentes áramforrások | 1481 |  | 1 | 1 | db | 3414972095846 | n.a. | 3414972095846 | 3414972095846 | 8504409590 | 96400 | 96400 | 96400 | 196.69 | 350.74 |  | x
311103 | LG-311103 | LEGRAND KEOR COMPACT 15 kVA/kW szünetmentes áramforrás(UPS) C1/EBC 260x850x890 | 3047911 |  |  |  | PL6 - Szünetmentes áramforrások | 1481 |  | 1 | 1 | db | 3414972095853 | n.a. | 3414972095853 | n.a. | 8504409590 | 186500 | 186500 | 186500 | 196.69 | 342.16 |  | x
311104 | LG-311104 | LEGRAND KEOR COMPACT 20 kVA/kW szünetmentes áramforrás(UPS) C0/EBC 260x850x890 | 2380204 |  |  |  | PL6 - Szünetmentes áramforrások | 1481 |  | 1 | 1 | db | 3414972095860 | n.a. | 3414972095860 | 3414972095860 | 8504409590 | 83600 | 83600 | 96900 | 196.69 | 374.23 |  | x
311105 | LG-311105 | LEGRAND KEOR COMPACT 20 kVA/kW szünetmentes áramforrás(UPS) C1/EBC 260x850x890 | 3127078 |  |  |  | PL6 - Szünetmentes áramforrások | 1481 |  | 1 | 1 | db | 3414972095877 | n.a. | 3414972095877 | n.a. | 8504409590 | 190100 | 190100 | 190100 | 196.69 | 342.16 |  | x
311106 | LG-311106 | LEGRAND KEOR COMPACT szárazkontakt kártya | 93750 |  |  |  | PL6 - Szünetmentes áramforrások | 1481 |  | 1 | 30 | db | 3414972095884 | n.a. | 3414972095884 | n.a. | 8504909000 | 257 | 257 | 257 | 1.949 | 1.95 |  | x
311134 | LG-311134 | LEGRAND KEOR MOD-RI 19" rackbe illeszthető szünetmentes áramforrás keret FOGAD: 2xPM, 2xPM - 15U | 0 | Megszűnt termék! |  |  | PL6 - Szünetmentes áramforrások | 1454 |  | 1 | 1 | db | 3414972559126 | n.a. | 3414972559126 | n.a. | 8538100000 | 62700 | 62700 | 66000 | n.a. | 309.4
311135 | LG-311135 | LEGRAND KEOR MOD-RI 19" rackbe illeszthető szünetmentes áramforrás keret FOGAD: 3xPM, 4xPM - 21U | 0 | Megszűnt termék! |  |  | PL6 - Szünetmentes áramforrások | 1454 |  | 1 | 1 | db | 3414972559133 | n.a. | 3414972559133 | n.a. | 8538100000 | 114200 | 114200 | 114200 | 1036.8 | 1036.8
311136 | LG-311136 | LEGRAND KEOR MOD RI akkumulátor fiók készlet - üres | 0 | Megszűnt termék! |  |  | PL6 - Szünetmentes áramforrások | 1454 |  | 1 | 4 | db | 3414972559140 | n.a. | 3414972559140 | 3414972574341 | 8538100000 | 8133 | 8133 | 8133 | 51.84 | 51.84
311137 | LG-311137 | LEGRAND KEOR MOD RI akkumulátor fiók készlet 9Ah akkumulátorral szerelve | 0 | Megszűnt termék! |  |  | PL6 - Szünetmentes áramforrások | 1454 |  | 1 | 1 | db | 3414972559157 | n.a. | 3414972559157 | 3414972838856 | 8507202090 | 58615 | 58615 | 61700 | n.a. | 66.27
311138 | LG-311138 | LEGRAND KEOR MOD RI akkumulátor fiók készlet 11Ah akkumulátorral szerelve | 0 | Megszűnt termék! |  |  | PL6 - Szünetmentes áramforrások | 1454 |  | 1 | 1 | db | 3414972559164 | n.a. | 3414972559164 | 3414972574365 | 8507202090 | 65500 | 65500 | 65500 | 66.27 | 66.27
311139 | LG-311139 | LEGRAND KEOR MOD RI akkumulátor fiók készlet 9Ah LL akkumulátorral szerelve | 0 | Megszűnt termék! |  |  | PL6 - Szünetmentes áramforrások | 1454 |  | 1 | 1 | db | 3414972559171 | n.a. | 3414972559171 | 3414972574372 | 8507202090 | 50825 | 50825 | 53500 | n.a. | 66.27
311140 | LG-311140 | LEGRAND KEOR MOD RI üres akkumulátor blokk | 0 | Megszűnt termék! |  |  | PL6 - Szünetmentes áramforrások | 1454 |  | 1 | 20 | db | 3414972559188 | n.a. | 3414972559188 | 3414972782296 | 8538100000 | 4035.6 | 4035.6 | 4248 | n.a. | 43.52
311340 | LG-311340 | LEGRAND KEOR DK 1 kVA 2U-454mm BEM: C14 KIM: 6xC13 online kettős konverziós szünetmentes rack/torony(UPS) | 285500 |  |  |  | PL6 - Szünetmentes áramforrások | 1452 | UPS - online kettős konverziós | 1 | 14 | db | 3414972944724 | n.a. | 3414972944724 | n.a. | 8504409590 | 20680 | 20680 | 15000 | 17.579 | 84.15 | igen
311341 | LG-311341 | LEGRAND KEOR DK 2 kVA 2U-640mm BEM: C20 KIM: 6xC13+1xC19 online kettős konverziós szünetmentes rack/torony(UPS) | 450500 |  |  |  | PL6 - Szünetmentes áramforrások | 1452 | UPS - online kettős konverziós | 1 | 14 | db | 3414972944731 | n.a. | 3414972944731 | n.a. | 8504409590 | 31240 | 31240 | 24000 | 24.781 | 107.51 | igen
311342 | LG-311342 | LEGRAND KEOR DK 3 kVA 2U-640mm BEM: C20 KIM: 6xC13+1xC19 online kettős konverziós szünetmentes rack/torony(UPS) | 580500 |  |  |  | PL6 - Szünetmentes áramforrások | 1452 | UPS - online kettős konverziós | 1 | 14 | db | 3414972944748 | n.a. | 3414972944748 | n.a. | 8504409590 | 34100 | 34100 | 27000 | 24.781 | 107.51 | igen
311348 | LG-311348 | LEGRAND KEOR DK 5 kVA 4U-700mm BEM: 3x6mm2 KIM: 3x6mm2 + 8xC13+2xC19 online kettős konverziós szünetmentes rack/torony(UPS) | 993500 |  |  |  | PL6 - Szünetmentes áramforrások | 1452 | UPS - online kettős konverziós | 1 | 1 | db | 3414972944809 | n.a. | 3414972944809 | n.a. | 8504409590 | 64350 | 64350 | 54000 | 54.208 | 163.31 | igen
311349 | LG-311349 | LEGRAND KEOR DK 6 kVA 4U-700mm BEM: 3x6mm2 KIM: 3x6mm2 + 8xC13+2xC19 online kettős konverziós szünetmentes rack/torony(UPS) | 993500 |  |  |  | PL6 - Szünetmentes áramforrások | 1452 | UPS - online kettős konverziós | 1 | 1 | db | 3414972944816 | n.a. | 3414972944816 | n.a. | 8504409590 | 64350 | 64350 | 54000 | 54.208 | 163.31 | igen
311350 | LG-311350 | LEGRAND KEOR DK 5 kVA 2U-700mm BEM: 3x6mm2 KIM: 3x6mm2 online kettős konverziós szünetmentes rack/torony(UPS) | 780500 |  |  |  | PL6 - Szünetmentes áramforrások | 1452 | UPS - online kettős konverziós | 1 | 4 | db | 3414972944823 | n.a. | 3414972944823 | n.a. | 8504409590 | 23100 | 23100 | 16000 | 27.104 | 115.17
311351 | LG-311351 | LEGRAND KEOR DK 6 kVA 2U-700mm BEM: 3x16mm2 KIM: 3x16mm2 online kettős konverziós szünetmentes rack/torony(UPS) | 780500 |  |  |  | PL6 - Szünetmentes áramforrások | 1452 | UPS - online kettős konverziós | 1 | 4 | db | 3414972944830 | n.a. | 3414972944830 | n.a. | 8504409590 | 23100 | 23100 | 16000 | 27.104 | 115.17
311352 | LG-311352 | LEGRAND KEOR DK 10 kVA 2U-700mm BEM: 3x16mm2 KIM: 3x16mm2 online kettős konverziós szünetmentes rack/torony(UPS) | 985500 |  |  |  | PL6 - Szünetmentes áramforrások | 1452 | UPS - online kettős konverziós | 1 | 14 | db | 3414972944847 | n.a. | 3414972944847 | n.a. | 8504409590 | 25850 | 25850 | 18000 | 27.104 | 115.17 | igen
311353 | LG-311353 | LEGRAND KEOR DK+ 10 kVA 3U-535mm 1:1, 3:1, 3:3 online kettős konverziós szünetmentes rack(UPS) | 1210500 |  |  |  | PL6 - Szünetmentes áramforrások | 1452 | UPS - online kettős konverziós | 1 | 12 | db | 3414972944854 | n.a. | 3414972944854 | n.a. | 8504409590 | 20900 | 20900 | 20000 | 30.463 | 102.06
311354 | LG-311354 | LEGRAND KEOR DK+ 15 kVA 3U-535mm 1:1, 3:1, 3:3 online kettős konverziós szünetmentes rack(UPS) | 1560500 |  |  |  | PL6 - Szünetmentes áramforrások | 1452 | UPS - online kettős konverziós | 1 | 12 | db | 3414972944861 | n.a. | 3414972944861 | n.a. | 8504409590 | 23650 | 23650 | 20000 | 30.463 | 100.21
311355 | LG-311355 | LEGRAND KEOR DK+ 20 kVA 3U-535mm 1:1, 3:1, 3:3 online kettős konverziós szünetmentes rack(UPS) | 1720500 |  |  |  | PL6 - Szünetmentes áramforrások | 1452 | UPS - online kettős konverziós | 1 | 12 | db | 3414972944878 | n.a. | 3414972944878 | n.a. | 8504409590 | 23650 | 23650 | 20000 | 30.463 | 102.48
311360 | LG-311360 | LEGRAND KEOR DK 2U-583mm akkupack rack/torony 1 kVA taralmaz: 12x7Ah | 373000 |  |  |  | PL6 - Szünetmentes áramforrások | 1452 | UPS - online kettős konverziós | 1 | 4 | db | 3414972944885 | n.a. | 3414972944885 | n.a. | 8507202090 | 26950 | 26950 | 48000 | 22.574 | 85.17
311361 | LG-311361 | LEGRAND KEOR DK 2U-583mm akkupack rack/torony 2 kVA taralmaz: 12x7Ah | 373000 |  |  |  | PL6 - Szünetmentes áramforrások | 1452 | UPS - online kettős konverziós | 1 | 4 | db | 3414972944892 | n.a. | 3414972944892 | n.a. | 8507202090 | 44440 | 44440 | 37000 | 22.574 | 99.85
311362 | LG-311362 | LEGRAND KEOR DK 2U-583mm akkupack rack/torony 3 kVA taralmaz: 12x9Ah | 420000 |  |  |  | PL6 - Szünetmentes áramforrások | 1452 | UPS - online kettős konverziós | 1 | 14 | db | 3414972944908 | n.a. | 3414972944908 | n.a. | 8507202090 | 44440 | 44440 | 40400 | 22.574 | 99.85
311363 | LG-311363 | LEGRAND KEOR DK 2U-680mm akkupack rack/torony 5/6 kVA taralmaz: 20x5Ah | 515000 |  |  |  | PL6 - Szünetmentes áramforrások | 1452 | UPS - online kettős konverziós | 1 | 14 | db | 3414972944915 | n.a. | 3414972944915 | n.a. | 8507202090 | 53900 | 53900 | 44000 | 26.33 | 113.13
311364 | LG-311364 | LEGRAND KEOR DK 3U-700mm akkupack rack/torony 10 kVA taralmaz: 20x9Ah | 696000 |  |  |  | PL6 - Szünetmentes áramforrások | 1452 | UPS - online kettős konverziós | 1 | 1 | db | 3414972944922 | n.a. | 3414972944922 | n.a. | 8507202090 | 76230 | 76230 | 69300 | 40.656 | 140.42
311365 | LG-311365 | LEGRAND KEOR DK 3U-570mm akkupack rack 10 /15/20kVA taralmaz: 16x11Ah | 809000 |  |  |  | PL6 - Szünetmentes áramforrások | 1452 | UPS - online kettős konverziós | 1 | 1 | db | 3414972944939 | n.a. | 3414972944939 | n.a. | 8507202090 | 76450 | 76450 | 62000 | 30.463 | 96.36
311366 | LG-311366 | LEGRAND KEOR DK 2U-583mm üres akkupack rack/torony 1 kVA beszerelhető:12x7Ah | 259600 |  |  |  | PL6 - Szünetmentes áramforrások | 1452 | UPS - online kettős konverziós | 1 | 2 | db | 3414972944946 | n.a. | 3414972944946 | n.a. | 8538100000 | 10890 | 10890 | 12273 | 22.574 | 96.1
311367 | LG-311367 | LEGRAND KEOR DK 2U-583mm üres akkupack rack/torony 2 kVA beszerelhető:12x7Ah | 259600 |  |  |  | PL6 - Szünetmentes áramforrások | 1452 | UPS - online kettős konverziós | 1 | 2 | db | 3414972944953 | n.a. | 3414972944953 | n.a. | 8538100000 | 12320 | 12320 | 12379 | 22.574 | 95.91
311368 | LG-311368 | LEGRAND KEOR DK 2U-583mm üres akkupack rack/torony 3 kVA beszerelhető:12x9Ah | 259600 |  |  |  | PL6 - Szünetmentes áramforrások | 1452 | UPS - online kettős konverziós | 1 | 2 | db | 3414972944960 | n.a. | 3414972944960 | n.a. | 8538100000 | 12320 | 12320 | 12284 | 22.574 | 96.35
311369 | LG-311369 | LEGRAND KEOR DK 2U-680mm üres akkupack rack/torony 5/6 kVA beszerelhető:20x5Ah | 320000 |  |  |  | PL6 - Szünetmentes áramforrások | 1452 | UPS - online kettős konverziós | 1 | 14 | db | 3414972944977 | n.a. | 3414972944977 | n.a. | 8538100000 | 17600 | 17600 | 15607 | 26.33 | 113.64
311370 | LG-311370 | LEGRAND KEOR DK 3U-700mm üres akkupack rack/torony 10 kVA beszerelhető:20x9Ah | 343000 |  |  |  | PL6 - Szünetmentes áramforrások | 1452 | UPS - online kettős konverziós | 1 | 10 | db | 3414972944984 | n.a. | 3414972944984 | n.a. | 8538100000 | 19030 | 19030 | 19472 | 39.494 | 135.9
311371 | LG-311371 | LEGRAND KEOR DK 3U-570mm üres akkupack rack/torony 10/15/20 kVA beszerelhető:16x11Ah | 302000 |  |  |  | PL6 - Szünetmentes áramforrások | 1452 | UPS - online kettős konverziós | 1 | 12 | db | 3414972944991 | n.a. | 3414972944991 | n.a. | 8538100000 | 24750 | 24750 | 17852 | 30.463 | 96.77
311373 | LG-311373 | LEGRAND KEOR DK száraz-kontakt kártya 1-10 kVA | 51500 |  |  |  | PL6 - Szünetmentes áramforrások | 1452 | UPS - online kettős konverziós | 1 | 8 | db | 3414972968508 | 3414972968508 | 3414973172157 | n.a. | 8504909000 | 125 | 125 | 2349 | 1.95 | 20.5
311374 | LG-311374 | LEGRAND KEOR DK+ backfeed/bypass rack 10-20 kVA | 601500 |  |  |  | PL6 - Szünetmentes áramforrások | 1452 | UPS - online kettős konverziós | 1 | 8 | db | 3414972968539 | 3414972968539 | 3414973040654 | n.a. | 8504909000 | 126 | 126 | 1250 | 1.95 | 20.5
311375 | LG-311375 | LEGRAND KEOR DK párhuzamosító készlet 5-10 kVA | 26000 |  |  |  | PL6 - Szünetmentes áramforrások | 1452 | UPS - online kettős konverziós | 1 | 12 | db | 3414972968522 | n.a. | 3414972968522 | n.a. | 8504909000 | 17400 | 17400 | 17400 | 9.293 | 102.06
311376 | LG-311376 | LEGRAND KEOR DK+ száraz-kontakt kártya 10-20 kVA | 53500 |  |  |  | PL6 - Szünetmentes áramforrások | 1452 | UPS - online kettős konverziós | 1 | 8 | db | 3414972968515 | 3414972968515 | 3414973124163 | n.a. | 8542399000 | 332 | 332 | 3100 | 3.03 | 38.54
311377 | LG-311377 | LEGRAND KEOR DK+ BMS kártya 10-20 kVA | 44500 |  |  |  | PL6 - Szünetmentes áramforrások | 1452 | UPS - online kettős konverziós | 1 | 8 | db | 3414972968492 | 3414972968492 | 3414973124170 | n.a. | 8542399000 | 380 | 380 | 4015 | 3.03 | 40.64
311378 | LG-311378 | LEGRAND KEOR DK+ párhuzamosító készlet 10-20 kVA | 141500 |  |  |  | PL6 - Szünetmentes áramforrások | 1452 | UPS - online kettős konverziós | 1 | 8 | db | 3414972968546 | 3414972968546 | 3414973124187 | n.a. | 8504909000 | 440 | 440 | 3920 | 3.03 | 38.54
311379 | LG-311379 | LEGRAND KEOR DK gyorstöltő 1-3 kVA | 102500 |  |  |  | PL6 - Szünetmentes áramforrások | 1452 | UPS - online kettős konverziós | 1 | 4 | db | 3414972969666 | 3414972969666 | 3414973172164 | n.a. | 8504406090 | 1070 | 1070 | 10926 | 10.37 | 52.5
311380 | LG-311380 | LEGRAND KEOR DK gyorstöltő 5-10 kVA | 166500 |  |  |  | PL6 - Szünetmentes áramforrások | 1452 | UPS - online kettős konverziós | 1 | 2 | db | 3414972969673 | 3414972969673 | 3414973040906 | n.a. | 8504406090 | 2300 | 2300 | 8232 | 11.43 | 39.43
337202 | LG-337202B | XL3 S 160 2 sor 48 mod fém fali előszerelt elosztószekrény | 123064 |  |  |  | PL1 - Energiaelosztási megoldások | 0108 | XL3 S 160 elosztószekrények | 1 | 16 | db | 3414972504287 | n.a. | 3414972504287 | 3414972598002 | 8538100000 | 9257 | 9257 | 9257 | 35.343 | 41.64 | igen
337203 | LG-337203B | XL3 S 160 3 sor 72 mod fém fali előszerelt elosztószekrény | 136051 |  |  |  | PL1 - Energiaelosztási megoldások | 0108 | XL3 S 160 elosztószekrények | 1 | 8 | db | 3414972504294 | n.a. | 3414972504294 | 3414972598019 | 8538100000 | 11906 | 11906 | 11906 | 47.392 | 54.9 | igen
337204 | LG-337204B | XL3 S 160 4 sor 96 mod fém fali előszerelt elosztószekrény | 163140 |  |  |  | PL1 - Energiaelosztási megoldások | 0108 | XL3 S 160 elosztószekrények | 1 | 8 | db | 3414972504300 | n.a. | 3414972504300 | 3414972598026 | 8538100000 | 14478 | 14478 | 14478 | 59.441 | 69.54 | igen
337205 | LG-337205B | XL3 S 160 5 sor 120 mod fém fali előszerelt elosztószekrény | 192610 |  |  |  | PL1 - Energiaelosztási megoldások | 0108 | XL3 S 160 elosztószekrények | 1 | 8 | db | 3414972504317 | n.a. | 3414972504317 | 3414972598033 | 8538100000 | 16849 | 16849 | 16849 | 81.019 | 83.27 | igen
337206 | LG-337206B | XL3 S 160 6 sor 144 mod fém fali előszerelt elosztószekrény | 219655 |  |  |  | PL1 - Energiaelosztási megoldások | 0108 | XL3 S 160 elosztószekrények | 1 | 8 | db | 3414972504324 | n.a. | 3414972504324 | 3414972598040 | 8538100000 | 19784 | 19784 | 19784 | 71.489 | 96.08 | igen
337207 | LG-337207B | XL3 S 160 7 sor 168 mod fém fali előszerelt elosztószekrény | 306177 |  |  |  | PL1 - Energiaelosztási megoldások | 0108 | XL3 S 160 elosztószekrények | 1 | 6 | db | 3414972504331 | n.a. | 3414972504331 | 3414972598057 | 8538100000 | 22322 | 22322 | 22322 | 97.442 | 109.8 | igen
337208 | LG-337208B | XL3 S 160 8 sor 192 mod fém fali előszerelt elosztószekrény | 348703 |  |  |  | PL1 - Energiaelosztási megoldások | 0108 | XL3 S 160 elosztószekrények | 1 | 6 | db | 3414972504348 | n.a. | 3414972504348 | 3414972598064 | 8538100000 | 25118 | 25118 | 25118 | 83.538 | 123.99 | igen
337214 | LG-337214B | XL3 S 160 4 sor 144 mod fém fali előszerelt elosztószekrény | 221127 |  |  |  | PL1 - Energiaelosztási megoldások | 0108 | XL3 S 160 elosztószekrények | 1 | 8 | db | 3414972504355 | n.a. | 3414972504355 | 3414972598071 | 8538100000 | 18352 | 18352 | 18352 | 113.864 | 94 | igen
337215 | LG-337215B | XL3 S 160 5 sor 180 mod fém fali előszerelt elosztószekrény | 340197 |  |  |  | PL1 - Energiaelosztási megoldások | 0108 | XL3 S 160 elosztószekrények | 1 | 8 | db | 3414972504362 | n.a. | 3414972504362 | 3414972598088 | 8538100000 | 21355 | 21355 | 21400 | 95.587 | 111.93 | igen
337216 | LG-337216B | XL3 S 160 6 sor 216 mod fém fali előszerelt elosztószekrény | 391227 |  |  |  | PL1 - Energiaelosztási megoldások | 0108 | XL3 S 160 elosztószekrények | 1 | 8 | db | 3414972504379 | n.a. | 3414972504379 | 3414972598095 | 8538100000 | 24892 | 24892 | 25000 | 129.938 | 129.94 | igen
337217 | LG-337217B | XL3 S 160 7 sor 252 mod fém fali előszerelt elosztószekrény | 450762 |  |  |  | PL1 - Energiaelosztási megoldások | 0108 | XL3 S 160 elosztószekrények | 1 | 6 | db | 3414972504386 | n.a. | 3414972504386 | 3414972598101 | 8538100000 | 28430 | 28430 | 28430 | 107.636 | 148.5 | igen
337218 | LG-337218B | XL3 S 160 8 sor 288 mod fém fali előszerelt elosztószekrény | 503493 |  |  |  | PL1 - Energiaelosztási megoldások | 0108 | XL3 S 160 elosztószekrények | 1 | 6 | db | 3414972504393 | n.a. | 3414972504393 | 3414972598118 | 8538100000 | 31000 | 31000 | 31000 | 146.71 | 167.07 | igen
337222 | LG-337222B | XL3 S 160 2 sor 48 mod fém süllyesztett előszerelt elosztószekrény | 139368 |  |  |  | PL1 - Energiaelosztási megoldások | 0108 | XL3 S 160 elosztószekrények | 1 | 16 | db | 3414972504409 | n.a. | 3414972504409 | 3414972598125 | 8538100000 | 10989 | 10989 | 10989 | 35.343 | 45.21 | igen
337223 | LG-337223B | XL3 S 160 3 sor 72 mod fém süllyesztett előszerelt elosztószekrény | 149684 |  |  |  | PL1 - Energiaelosztási megoldások | 0108 | XL3 S 160 elosztószekrények | 1 | 8 | db | 3414972504416 | n.a. | 3414972504416 | 3414972598132 | 8538100000 | 13857 | 13857 | 13857 | 47.392 | 58.95 | igen
337224 | LG-337224B | XL3 S 160 4 sor 96 mod fém süllyesztett előszerelt elosztószekrény | 161343 |  |  |  | PL1 - Energiaelosztási megoldások | 0108 | XL3 S 160 elosztószekrények | 1 | 8 | db | 3414972504423 | n.a. | 3414972504423 | 3414972598149 | 8538100000 | 16629 | 16629 | 16629 | 59.441 | 74.1 | igen
337225 | LG-337225B | XL3 S 160 5 sor 120 mod fém süllyesztett előszerelt elosztószekrény | 183567 |  |  |  | PL1 - Energiaelosztási megoldások | 0108 | XL3 S 160 elosztószekrények | 1 | 8 | db | 3414972504430 | n.a. | 3414972504430 | 3414972598156 | 8538100000 | 19486 | 19486 | 19486 | 81.019 | 89.7 | igen
337226 | LG-337226B | XL3 S 160 6 sor 144 mod fém süllyesztett előszerelt elosztószekrény | 222829 |  |  |  | PL1 - Energiaelosztási megoldások | 0108 | XL3 S 160 elosztószekrények | 1 | 8 | db | 3414972504447 | n.a. | 3414972504447 | 3414972598163 | 8538100000 | 22442 | 22442 | 22442 | 81.019 | 103.48 | igen
337227 | LG-337227B | XL3 S 160 7 sor 168 mod fém süllyesztett előszerelt elosztószekrény | 374217 |  |  |  | PL1 - Energiaelosztási megoldások | 0108 | XL3 S 160 elosztószekrények | 1 | 6 | db | 3414972504454 | n.a. | 3414972504454 | 3414972598170 | 8538100000 | 25397 | 25397 | 25397 | 71.489 | 118.26 | igen
337228 | LG-337228B | XL3 S 160 8 sor 192 mod fém süllyesztett előszerelt elosztószekrény | 408237 |  |  |  | PL1 - Energiaelosztási megoldások | 0108 | XL3 S 160 elosztószekrények | 1 | 6 | db | 3414972504461 | n.a. | 3414972504461 | 3414972598187 | 8538100000 | 28145 | 28145 | 28145 | 97.442 | 133.65 | igen
337234 | LG-337234B | XL3 S 160 4 sor 144 mod fém süllyesztett előszerelt elosztószekrény | 224530 |  |  |  | PL1 - Energiaelosztási megoldások | 0108 | XL3 S 160 elosztószekrények | 1 | 8 | db | 3414972504478 | n.a. | 3414972504478 | 3414972598194 | 8538100000 | 20804 | 20804 | 20804 | 83.538 | 98.6
337235 | LG-337235B | XL3 S 160 5 sor 180 mod fém süllyesztett előszerelt elosztószekrény | 391227 |  |  |  | PL1 - Energiaelosztási megoldások | 0108 | XL3 S 160 elosztószekrények | 1 | 8 | db | 3414972504485 | n.a. | 3414972504485 | 3414972598200 | 8538100000 | 24020 | 24020 | 24020 | 113.864 | 118.08
337236 | LG-337236B | XL3 S 160 6 sor 216 mod fém süllyesztett előszerelt elosztószekrény | 425247 |  |  |  | PL1 - Energiaelosztási megoldások | 0108 | XL3 S 160 elosztószekrények | 1 | 8 | db | 3414972504492 | n.a. | 3414972504492 | 3414972598217 | 8538100000 | 28072 | 28072 | 28072 | 95.587 | 137.03 | igen
337237 | LG-337237B | XL3 S 160 7 sor 252 mod fém süllyesztett előszerelt elosztószekrény | 450762 |  |  |  | PL1 - Energiaelosztási megoldások | 0108 | XL3 S 160 elosztószekrények | 1 | 3 | db | 3414972504508 | n.a. | 3414972504508 | 3414972598224 | 8538100000 | 32129 | 32129 | 32129 | 130.287 | 157.49 | igen
337238 | LG-337238B | XL3 S 160 8 sor 288 mod fém süllyesztett előszerelt elosztószekrény | 503493 |  |  |  | PL1 - Energiaelosztási megoldások | 0108 | XL3 S 160 elosztószekrények | 1 | 5 | db | 3414972504515 | n.a. | 3414972504515 | 3414972598231 | 8538100000 | 36800 | 36800 | 36800 | 107.636 | 176.18 | igen
337252 | LG-337252 | XL3 S 160 teli ajtó 2X24 mod | 62449 |  |  |  | PL1 - Energiaelosztási megoldások | 0108 | XL3 S 160 elosztószekrények | 1 | 36 | db | 3414970897442 | n.a. | 3414970897442 | 3414971420311 | 8538909999 | 2447.687 | 2447.687 | 2776 | 5.501 | 13.96 | igen
337253 | LG-337253 | XL3 S 160 teli ajtó 3X24 mod | 67936 |  |  |  | PL1 - Energiaelosztási megoldások | 0108 | XL3 S 160 elosztószekrények | 1 | 40 | db | 3414970897459 | n.a. | 3414970897459 | 3414970936639 | 8538909999 | 4165 | 4165 | 4165 | 7.595 | 21.84 | igen
337254 | LG-337254 | XL3 S 160 teli ajtó 4X24 mod | 75364 |  |  |  | PL1 - Energiaelosztási megoldások | 0108 | XL3 S 160 elosztószekrények | 1 | 18 | db | 3414970897466 | n.a. | 3414970897466 | 3414970936646 | 8538909999 | 5463 | 5463 | 5463 | 9.69 | 27.35 | igen
337255 | LG-337255 | XL3 S 160 teli ajtó 5X24 mod | 82995 |  |  |  | PL1 - Energiaelosztási megoldások | 0108 | XL3 S 160 elosztószekrények | 1 | 18 | db | 3414970897473 | n.a. | 3414970897473 | 3414970936653 | 8538909999 | 6300 | 6300 | 6300 | 11.784 | 32.85 | igen
337256 | LG-337256 | XL3 S 160 teli ajtó 6X24 mod | 86416 |  |  |  | PL1 - Energiaelosztási megoldások | 0108 | XL3 S 160 elosztószekrények | 1 | 24 | db | 3414970897480 | n.a. | 3414970897480 | 3414970936660 | 8538909999 | 7128 | 7128 | 7128 | 13.878 | 38.36 | igen
337257 | LG-337257 | XL3 S 160 teli ajtó 7X24 mod | 110565 |  |  |  | PL1 - Energiaelosztási megoldások | 0108 | XL3 S 160 elosztószekrények | 1 | 10 | db | 3414970897497 | n.a. | 3414970897497 | 3414970936677 | 8538909999 | 8290 | 8290 | 8290 | 15.973 | 41.74 | igen
337258 | LG-337258 | XL3 S 160 teli ajtó 8X24 mod | 113966 |  |  |  | PL1 - Energiaelosztási megoldások | 0108 | XL3 S 160 elosztószekrények | 1 | 14 | db | 3414970897503 | n.a. | 3414970897503 | 3414970936684 | 8538909999 | 9100 | 9100 | 9100 | 18.067 | 49.19 | igen
337264 | LG-337264 | XL3 S 160 teli ajtó 4X36 mod | 90153 |  |  |  | PL1 - Energiaelosztási megoldások | 0108 | XL3 S 160 elosztószekrények | 1 | 25 | db | 3414970897510 | n.a. | 3414970897510 | 3414970936691 | 8538909999 | 6052 | 6052 | 6052 | 13.587 | 36.83 | igen
337265 | LG-337265 | XL3 S 160 teli ajtó 5X36 mod | 112265 |  |  |  | PL1 - Energiaelosztási megoldások | 0108 | XL3 S 160 elosztószekrények | 1 | 25 | db | 3414970897527 | n.a. | 3414970897527 | 3414970936707 | 8538909999 | 7237 | 7237 | 7237 | 16.524 | 44.84 | igen
337266 | LG-337266 | XL3 S 160 teli ajtó 6X36 mod | 122471 |  |  |  | PL1 - Energiaelosztási megoldások | 0108 | XL3 S 160 elosztószekrények | 1 | 20 | db | 3414970897534 | n.a. | 3414970897534 | 3414970936714 | 8538909999 | 9498 | 9498 | 9498 | 19.461 | 52.35 | igen
337267 | LG-337267 | XL3 S 160 teli ajtó 7X36 mod | 130975 |  |  |  | PL1 - Energiaelosztási megoldások | 0108 | XL3 S 160 elosztószekrények | 1 | 25 | db | 3414970897541 | n.a. | 3414970897541 | 3414970936721 | 8538909999 | 9578 | 9578 | 9578 | 22.397 | 59.87 | igen
337268 | LG-337268 | XL3 S 160 teli ajtó 8X36 mod | 136080 |  |  |  | PL1 - Energiaelosztási megoldások | 0108 | XL3 S 160 elosztószekrények | 1 | 14 | db | 3414970897558 | n.a. | 3414970897558 | 3414970936738 | 8538909999 | 12100 | 12100 | 12100 | 25.334 | 67.38 | igen
337272 | LG-337272 | Átlátszó ajtó XL³ S 160 2 soros 24 modul széles szekrényhez | 101508 |  |  |  | PL1 - Energiaelosztási megoldások | 0108 | XL3 S 160 elosztószekrények | 1 | 16 | db | 3414970897565 | n.a. | 3414970897565 | n.a. | 8538909999 | 3350 | 3350 | 3350 | 12.138 | 12.14
337273 | LG-337273 | Átlátszó ajtó XL³ S 160 3 soros 24 modul széles szekrényhez | 107717 |  |  |  | PL1 - Energiaelosztási megoldások | 0108 | XL3 S 160 elosztószekrények | 1 | 18 | db | 3414970897572 | n.a. | 3414970897572 | n.a. | 8538909999 | 4406 | 4406 | 4406 | 21.838 | 21.84
337274 | LG-337274 | Átlátszó ajtó XL³ S 160 4 soros 24 modul széles szekrényhez | 114454 |  |  |  | PL1 - Energiaelosztási megoldások | 0108 | XL3 S 160 elosztószekrények | 1 | 8 | db | 3414970897589 | n.a. | 3414970897589 | n.a. | 8538909999 | 5250 | 5250 | 5250 | 27.344 | 27.35 | igen
337275 | LG-337275 | Átlátszó ajtó XL³ S 160 5 soros 24 modul széles szekrényhez | 115889 |  |  |  | PL1 - Energiaelosztási megoldások | 0108 | XL3 S 160 elosztószekrények | 1 | 18 | db | 3414970897596 | n.a. | 3414970897596 | n.a. | 8538909999 | 6433 | 6433 | 6433 | 32.85 | 32.85 | igen
337276 | LG-337276 | Átlátszó ajtó XL³ S 160 6 soros 24 modul széles szekrényhez | 142182 |  |  |  | PL1 - Energiaelosztási megoldások | 0108 | XL3 S 160 elosztószekrények | 1 | 9 | db | 3414970897602 | n.a. | 3414970897602 | 3414972015745 | 8538909999 | 7586 | 7586 | 7586 | 32.818 | 32.82
337277 | LG-337277 | Átlátszó ajtó XL³ S 160 7 soros 24 modul széles szekrényhez | 161614 |  |  |  | PL1 - Energiaelosztási megoldások | 0108 | XL3 S 160 elosztószekrények | 1 | 4 | db | 3414970897619 | n.a. | 3414970897619 | 3414971204386 | 8538909999 | 8400 | 8400 | 8400 | 37.805 | 37.81
337278 | LG-337278 | Átlátszó ajtó XL³ S 160 8 soros 24 modul széles szekrényhez | 166490 |  |  |  | PL1 - Energiaelosztási megoldások | 0108 | XL3 S 160 elosztószekrények | 1 | 14 | db | 3414970897626 | n.a. | 3414970897626 | n.a. | 8538909999 | 9500 | 9500 | 9500 | 35.496 | 35.5
337284 | LG-337284 | Átlátszó ajtó XL³ S 160 4 soros 36 modul széles szekrényhez | 147979 |  |  |  | PL1 - Energiaelosztási megoldások | 0108 | XL3 S 160 elosztószekrények | 1 | 25 | db | 3414970897633 | n.a. | 3414970897633 | 3414971224759 | 8538909999 | 7292 | 7292 | 7292 | 36.828 | 36.83
337285 | LG-337285 | Átlátszó ajtó XL³ S 160 5 soros 36 modul széles szekrényhez | 159943 |  |  |  | PL1 - Energiaelosztási megoldások | 0108 | XL3 S 160 elosztószekrények | 1 | 25 | db | 3414970897640 | n.a. | 3414970897640 | 3414971224766 | 8538909999 | 8720 | 8720 | 8720 | 44.835 | 44.84
337286 | LG-337286 | Átlátszó ajtó XL³ S 160 6 soros 36 modul széles szekrényhez | 178547 |  |  |  | PL1 - Energiaelosztási megoldások | 0108 | XL3 S 160 elosztószekrények | 1 | 25 | db | 3414970897657 | n.a. | 3414970897657 | 3414971224773 | 8538909999 | 10049 | 10049 | 10049 | 52.35 | 52.35
337287 | LG-337287 | Átlátszó ajtó XL³ S 160 7 soros 36 modul széles szekrényhez | 203547 |  |  |  | PL1 - Energiaelosztási megoldások | 0108 | XL3 S 160 elosztószekrények | 1 | 10 | db | 3414970897664 | n.a. | 3414970897664 | 3414971224780 | 8538909999 | 11463 | 11463 | 11463 | 59.864 | 59.87
337288 | LG-337288 | Átlátszó ajtó XL³ S 160 8 soros 36 modul széles szekrényhez | 212692 |  |  |  | PL1 - Energiaelosztási megoldások | 0108 | XL3 S 160 elosztószekrények | 1 | 14 | db | 3414970897671 | n.a. | 3414970897671 | 3414971987036 | 8538909999 | 11800 | 11800 | 11800 | 62.964 | 62.97
337400 | LG-337400 | XL3 S 160 fali rögzítőtalp 4db | 10154 |  |  |  | PL1 - Energiaelosztási megoldások | 0108 | XL3 S 160 elosztószekrények | 1 | 12 | db | 3414970897923 | 3414970897923 | 3414970994486 | n.a. | 8538909999 | 520 | 520 | 6610 | 0.4 | 7.7
337404 | LG-337404 | XL3 S 160 készlet függőleges soroláshoz | 4457 |  |  |  | PL1 - Energiaelosztási megoldások | 0108 | XL3 S 160 elosztószekrények | 1 | 50 | db | 3414970897985 | 3414970897985 | 3414970991225 | n.a. | 7318156890 | 32 | 32 | 1684 | 0.03 | 3.49
337405 | LG-337405 | Kábelcsatorna rögzítő | 13385 |  |  |  | PL1 - Energiaelosztási megoldások | 0108 | XL3 S 160 elosztószekrények | 1 | 20 | db | 3414971222977 | 3414971222977 | 3414971254763 | n.a. | 8538909999 | 98 | 98 | 2024 | 0.12 | 3.68
337406 | LG-337406 | XL3 S 160 süllyesztett szekrény rögzítő készlet üreges falba | 53662 |  |  |  | PL1 - Energiaelosztási megoldások | 0108 | XL3 S 160 elosztószekrények | 1 | 5 | db | 3414971222991 | 3414971222991 | 3414971267589 | n.a. | 8538909999 | 715 | 715 | 3687 | 1 | 7.7
337407 | LG-337407 | Magasítókészlet DPX3 160-hoz | 20410 |  |  |  | PL1 - Energiaelosztási megoldások | 0108 | XL3 S 160 elosztószekrények | 1 | 20 | db | 3414971759510 | 3414971759510 | 3414971771574 | n.a. | 8538909999 | 110 | 110 | 2600 | 0.09 | 3.68 | igen
337410 | LG-337410 | XL3 S 160 szerelőlap DPX3 160 készülékhez - 24 mod | 73050 |  |  |  | PL1 - Energiaelosztási megoldások | 0108 | XL3 S 160 elosztószekrények | 1 | 60 | db | 3414971090224 | n.a. | 3414971090224 | 3414971284692 | 8538909999 | 3492 | 3492 | 3492 | 25.659 | 25.66
337411 | LG-337411 | XL3 S 160 szerelőlap DPX3 160 készülékhez - 36 mod | 119485 |  |  |  | PL1 - Energiaelosztási megoldások | 0108 | XL3 S 160 elosztószekrények | 1 | 36 | db | 3414971090231 | n.a. | 3414971090231 | n.a. | 8538909999 | 4847 | 4847 | 4847 | 35.253 | 35.26
337521 | LG-337521 | XL3 S 630 16M 750mm | 171852 |  |  |  | PL1 - Energiaelosztási megoldások | 0104 | XL3 S elosztószekrények | 1 | 2 | db | 3414970898029 | n.a. | 3414970898029 | 3414970951465 | 8538100000 | 18120 | 18120 | 18120 | 86.995 | 103.28
337531 | LG-337531 | XL3 S 630 16M 900mm | 175551 |  |  |  | PL1 - Energiaelosztási megoldások | 0104 | XL3 S elosztószekrények | 1 | 2 | db | 3414970898067 | n.a. | 3414970898067 | 3414970951496 | 8538100000 | 20353 | 20353 | 20353 | 102.831 | 129.54
337541 | LG-337541 | XL3 S 630 16M 1050mm | 184689 |  |  |  | PL1 - Energiaelosztási megoldások | 0104 | XL3 S elosztószekrények | 1 | 4 | db | 3414970898104 | n.a. | 3414970898104 | 3414970951526 | 8538100000 | 22284 | 22284 | 22284 | 118.667 | 139.73
337551 | LG-337551 | XL3 S 630 16M 1200mm | 188389 |  |  |  | PL1 - Energiaelosztási megoldások | 0104 | XL3 S elosztószekrények | 1 | 2 | db | 3414970898142 | n.a. | 3414970898142 | 3414970951564 | 8538100000 | 25100 | 25100 | 25100 | 134.504 | 157.95
337561 | LG-337561 | XL3 S 630 16M 1350mm | 192086 |  |  |  | PL1 - Energiaelosztási megoldások | 0104 | XL3 S elosztószekrények | 1 | 2 | db | 3414970898180 | n.a. | 3414970898180 | 3414970951601 | 8538100000 | 26700 | 26700 | 26700 | 150.34 | 176.18
337571 | LG-337571 | XL3 S 630 16M 1500mm | 213584 |  |  |  | PL1 - Energiaelosztási megoldások | 0104 | XL3 S elosztószekrények | 1 | 2 | db | 3414970898227 | n.a. | 3414970898227 | 3414970951649 | 8538100000 | 27102 | 27102 | 27102 | 166.177 | 194.4
337581 | LG-337581 | XL3 S 630 16M 1650mm | 217240 |  |  |  | PL1 - Energiaelosztási megoldások | 0104 | XL3 S elosztószekrények | 1 | 2 | db | 3414970898265 | n.a. | 3414970898265 | 3414970951687 | 8538100000 | 31400 | 31400 | 31400 | 182.013 | 212.63
337591 | LG-337591 | XL3 S 630 16M 1800mm | 220939 |  |  |  | PL1 - Energiaelosztási megoldások | 0104 | XL3 S elosztószekrények | 1 | 6 | db | 3414970898302 | n.a. | 3414970898302 | 3414970951724 | 8538100000 | 33100 | 33100 | 33100 | 197.849 | 230.85
337601 | LG-337601 | XL3 S 630 16M 1950mm | 224595 |  |  |  | PL1 - Energiaelosztási megoldások | 0104 | XL3 S elosztószekrények | 1 | 6 | db | 3414970898340 | n.a. | 3414970898340 | 3414970951762 | 8538100000 | 35500 | 35500 | 35500 | 213.686 | 249.08
337603 | LG-337603 | XL3 S 630 36M 1950mm | 251010 |  |  |  | PL1 - Energiaelosztási megoldások | 0104 | XL3 S elosztószekrények | 1 | 3 | db | 3414970898364 | n.a. | 3414970898364 | 3414970951786 | 8538100000 | 44979 | 44979 | 44979 | 390.077 | 442.8 | igen
337611 | LG-337611 | XL3 S 630 16M 2100mm | 228294 |  |  |  | PL1 - Energiaelosztási megoldások | 0104 | XL3 S elosztószekrények | 1 | 6 | db | 3414970898388 | n.a. | 3414970898388 | 3414970951809 | 8538100000 | 37500 | 37500 | 37500 | 229.522 | 267.3
337621 | LG-337621 | XL3 S 630 16M 2250mm | 231819 |  |  |  | PL1 - Energiaelosztási megoldások | 0104 | XL3 S elosztószekrények | 1 | 6 | db | 3414970898425 | n.a. | 3414970898425 | 3414970951847 | 8538100000 | 39500 | 39500 | 39500 | 245.359 | 285.53
337641 | LG-337641 | Fém ajtó XL3 S 630 16M 750mm | 105965 |  |  |  | PL1 - Energiaelosztási megoldások | 0104 | XL3 S elosztószekrények | 1 | 4 | db | 3414970898463 | n.a. | 3414970898463 | 3414970977601 | 8538909999 | 7094 | 7094 | 7094 | 18.599 | 33.27
337651 | LG-337651 | Fém ajtó XL3 S 630 16M 900mm | 109099 |  |  |  | PL1 - Energiaelosztási megoldások | 0104 | XL3 S elosztószekrények | 1 | 4 | db | 3414970898500 | n.a. | 3414970898500 | 3414970977632 | 8538909999 | 8090 | 8090 | 8090 | 21.985 | 39.07
337661 | LG-337661 | Fém ajtó XL3 S 630 16M 1050mm | 112275 |  |  |  | PL1 - Energiaelosztási megoldások | 0104 | XL3 S elosztószekrények | 1 | 4 | db | 3414970898548 | n.a. | 3414970898548 | 3414970977663 | 8538909999 | 9209 | 9209 | 9209 | 25.371 | 44.87
337671 | LG-337671 | Fém ajtó XL3 S 630 16M 1200mm | 115409 |  |  |  | PL1 - Energiaelosztási megoldások | 0104 | XL3 S elosztószekrények | 1 | 6 | db | 3414970898586 | n.a. | 3414970898586 | 3414970977687 | 8538909999 | 9534 | 9534 | 9534 | 28.757 | 50.67
337681 | LG-337681 | Fém ajtó XL3 S 630 16M 1350mm | 123763 |  |  |  | PL1 - Energiaelosztási megoldások | 0104 | XL3 S elosztószekrények | 1 | 6 | db | 3414970898623 | n.a. | 3414970898623 | n.a. | 8538909999 | 10745 | 10745 | 10745 | 32.143 | 56.47
337691 | LG-337691 | Fém ajtó XL3 S 630 16M 1500mm | 126898 |  |  |  | PL1 - Energiaelosztási megoldások | 0104 | XL3 S elosztószekrények | 1 | 6 | db | 3414970898661 | n.a. | 3414970898661 | n.a. | 8538909999 | 13200 | 13200 | 13200 | 35.528 | 62.27
337701 | LG-337701 | Fém ajtó XL3 S 630 16M 1650mm | 130074 |  |  |  | PL1 - Energiaelosztási megoldások | 0104 | XL3 S elosztószekrények | 1 | 6 | db | 3414970898708 | n.a. | 3414970898708 | 3414971614352 | 8538909999 | 14300 | 14300 | 14300 | 38.914 | 79.65
337711 | LG-337711 | Fém ajtó XL3 S 630 16M 1800mm | 133208 |  |  |  | PL1 - Energiaelosztási megoldások | 0104 | XL3 S elosztószekrények | 1 | 6 | db | 3414970898746 | n.a. | 3414970898746 | n.a. | 8538909999 | 15100 | 15100 | 15100 | 42.3 | 92.63
337721 | LG-337721 | Fém ajtó XL3 S 630 16M 1950mm | 136384 |  |  |  | PL1 - Energiaelosztási megoldások | 0104 | XL3 S elosztószekrények | 1 | 6 | db | 3414970898784 | n.a. | 3414970898784 | 3414970975560 | 8538909999 | 16200 | 16200 | 16200 | 45.686 | 97.76
337731 | LG-337731 | Fém ajtó XL3 S 630 16M 2100mm | 139518 |  |  |  | PL1 - Energiaelosztási megoldások | 0104 | XL3 S elosztószekrények | 1 | 8 | db | 3414970898821 | n.a. | 3414970898821 | 3414970975607 | 8538909999 | 15838 | 15838 | 15838 | 49.072 | 85.48
337741 | LG-337741 | Fém ajtó XL3 S 630 16M 2250mm | 142694 |  |  |  | PL1 - Energiaelosztási megoldások | 0104 | XL3 S elosztószekrények | 1 | 8 | db | 3414970898869 | n.a. | 3414970898869 | 3414970975645 | 8538909999 | 16857 | 16857 | 16857 | 52.457 | 91.28
337751 | LG-337751 | Transparent door XL3 S 630 16M 750mm | 146370 |  |  |  | PL1 - Energiaelosztási megoldások | 0104 | XL3 S elosztószekrények | 1 | 6 | db | 3414970898890 | n.a. | 3414970898890 | n.a. | 8538909999 | 7231 | 7231 | 7231 | 30.166 | 30.17
337761 | LG-337761 | Transparent door XL3 S 630 16M 900mm | 149927 |  |  |  | PL1 - Energiaelosztási megoldások | 0104 | XL3 S elosztószekrények | 1 | 4 | db | 3414970898920 | n.a. | 3414970898920 | 3414971614390 | 8538909999 | 8414 | 8414 | 8414 | 39.061 | 39.07
337771 | LG-337771 | Transparent door XL3 S 630 16M 1050mm | 166641 |  |  |  | PL1 - Energiaelosztási megoldások | 0104 | XL3 S elosztószekrények | 1 | 6 | db | 3414970898951 | n.a. | 3414970898951 | n.a. | 8538909999 | 8589 | 8589 | 8589 | 44.863 | 44.87
337781 | LG-337781 | Transparent door XL3 S 630 16M 120mm | 171821 |  |  |  | PL1 - Energiaelosztási megoldások | 0104 | XL3 S elosztószekrények | 1 | 6 | db | 3414970898982 | n.a. | 3414970898982 | n.a. | 8538909999 | 9600 | 9600 | 9600 | 50.664 | 50.67
337791 | LG-337791 | Transparent door XL3 S 630 16M 1350mm | 194662 |  |  |  | PL1 - Energiaelosztási megoldások | 0104 | XL3 S elosztószekrények | 1 | 6 | db | 3414970899019 | n.a. | 3414970899019 | n.a. | 8538909999 | 10771 | 10771 | 10771 | 56.465 | 56.47
337801 | LG-337801 | Transparent door XL3 S 630 16M 1500mm | 208534 |  |  |  | PL1 - Energiaelosztási megoldások | 0104 | XL3 S elosztószekrények | 1 | 6 | db | 3414970899040 | n.a. | 3414970899040 | n.a. | 8538909999 | 13000 | 13000 | 13000 | 62.266 | 62.27
337811 | LG-337811 | Transparent door XL3 S 630 16M 1650mm | 214097 |  |  |  | PL1 - Energiaelosztási megoldások | 0104 | XL3 S elosztószekrények | 1 | 6 | db | 3414970899071 | n.a. | 3414970899071 | n.a. | 8538909999 | 12815 | 12815 | 12815 | 68.068 | 68.07
337821 | LG-337821 | Transparent door XL3 S 630 16M 1800mm | 219286 |  |  |  | PL1 - Energiaelosztási megoldások | 0104 | XL3 S elosztószekrények | 1 | 6 | db | 3414970899101 | n.a. | 3414970899101 | n.a. | 8538909999 | 13836 | 13836 | 13836 | 73.869 | 73.87
337862 | LG-337862 | XL3 S 630 Sides 750mm | 58226 |  |  |  | PL1 - Energiaelosztási megoldások | 0104 | XL3 S elosztószekrények | 1 | 16 | db | 3414970899224 | n.a. | 3414970899224 | 3414970949189 | 8538909999 | 5220 | 5220 | 5220 | 13.77 | 13.77 | igen
337863 | LG-337863 | XL3 S 630 Sides 900mm | 59488 |  |  |  | PL1 - Energiaelosztási megoldások | 0104 | XL3 S elosztószekrények | 1 | 16 | db | 3414970899231 | n.a. | 3414970899231 | 3414970949196 | 8538909999 | 6711 | 6711 | 6711 | 16.2 | 16.2
337864 | LG-337864 | XL3 S 630 Sides 1050mm | 61099 |  |  |  | PL1 - Energiaelosztási megoldások | 0104 | XL3 S elosztószekrények | 1 | 12 | db | 3414970899248 | n.a. | 3414970899248 | 3414970949202 | 8538909999 | 7015 | 7015 | 7015 | 18.63 | 18.63
337865 | LG-337865 | XL3 S 630 Sides 1200mm | 62840 |  |  |  | PL1 - Energiaelosztási megoldások | 0104 | XL3 S elosztószekrények | 1 | 15 | db | 3414970899255 | n.a. | 3414970899255 | 3414970949219 | 8538909999 | 7641 | 7641 | 7641 | 21.06 | 21.06 | igen
337866 | LG-337866 | XL3 S 630 Sides 1350mm | 65582 |  |  |  | PL1 - Energiaelosztási megoldások | 0104 | XL3 S elosztószekrények | 1 | 15 | db | 3414970899262 | n.a. | 3414970899262 | 3414970949226 | 8538909999 | 8548 | 8548 | 8548 | 23.49 | 23.49
337867 | LG-337867 | XL3 S 630 Sides 1500mm | 66929 |  |  |  | PL1 - Energiaelosztási megoldások | 0104 | XL3 S elosztószekrények | 1 | 15 | db | 3414970899279 | n.a. | 3414970899279 | 3414970949233 | 8538909999 | 9400 | 9400 | 9400 | 28.35 | 28.35
337868 | LG-337868 | XL3 S 630 Sides 1650mm | 68323 |  |  |  | PL1 - Energiaelosztási megoldások | 0104 | XL3 S elosztószekrények | 1 | 15 | db | 3414970899286 | n.a. | 3414970899286 | 3414970949240 | 8538909999 | 10100 | 10100 | 10100 | 28.35 | 28.35 | igen
337869 | LG-337869 | XL3 S 630 Sides 1800mm | 69672 |  |  |  | PL1 - Energiaelosztási megoldások | 0104 | XL3 S elosztószekrények | 1 | 15 | db | 3414970899293 | n.a. | 3414970899293 | 3414970949257 | 8538909999 | 11138 | 11138 | 11138 | 30.78 | 30.78 | igen
337870 | LG-337870 | XL3 S 630 Sides 1950mm | 70804 |  |  |  | PL1 - Energiaelosztási megoldások | 0104 | XL3 S elosztószekrények | 1 | 15 | db | 3414970899309 | n.a. | 3414970899309 | 3414970949264 | 8538909999 | 11966 | 11966 | 11966 | 33.21 | 33.21 | igen
337871 | LG-337871 | XL3 S 630 Sides 2100mm | 72413 |  |  |  | PL1 - Energiaelosztási megoldások | 0104 | XL3 S elosztószekrények | 1 | 15 | db | 3414970899316 | n.a. | 3414970899316 | 3414970949271 | 8538909999 | 13000 | 13000 | 13000 | 35.64 | 35.64 | igen
337872 | LG-337872 | XL3 S 630 Sides 2250mm | 73806 |  |  |  | PL1 - Energiaelosztási megoldások | 0104 | XL3 S elosztószekrények | 1 | 18 | db | 3414970899323 | n.a. | 3414970899323 | 3414970949288 | 8538909999 | 13700 | 13700 | 13700 | 42.528 | 42.53
337949 | LG-337949 | Soroló lapok XL3 S 630 és 4000 szekrényekhez, erősítés | 10303 |  |  |  | PL1 - Energiaelosztási megoldások | 0106 | XL3 S elosztószekrény kiegészítők | 1 | 8 | db | 3414970992338 | 3414970992338 | 3414970996008 | 3414971002074 | 7318156890 | 402 | 402 | 3580 | 0.31 | 3.68 | igen
337950 | LG-337950 | Soroló csavarok XL3 S 630 és 4000 szekrényekhez | 3672 |  |  |  | PL1 - Energiaelosztási megoldások | 0106 | XL3 S elosztószekrény kiegészítők | 1 | 100 | db | 3414970899774 | 3414970899774 | 3414970995995 | 3414971002081 | 7318156890 | 76 | 76 | 7600 | 0.14 | 7.7
337951 | LG-337951 | Kit for IP43 | 6878 |  |  |  | PL1 - Energiaelosztási megoldások | 0104 | XL3 S elosztószekrények | 1 | 6 | db | 3414970899804 | 3414970899804 | 3414971153561 | n.a. | 8538909999 | 97 | 97 | 853 | 1.33 | 12.48 | igen
337952 | LG-337952 | Set for fixing XL3 S 630 on wall | 28701 |  |  |  | PL1 - Energiaelosztási megoldások | 0104 | XL3 S elosztószekrények | 1 | 8 | db | 3414970899828 | 3414970899828 | 3414970993281 | n.a. | 8538909999 | 131 | 131 | 1129 | 0.31 | 3.68
337954 | LG-337954 | Foam gasketcable entries XL3S 630 GAC | 25066 |  |  |  | PL1 - Energiaelosztási megoldások | 0104 | XL3 S elosztószekrények | 1 | 4 | db | 3414970899866 | 3414970899866 | 3414971153523 | n.a. | 8538909999 | 390 | 390 | 1686 | 0.55 | 5.16
337955 | LG-337955 | Foam gasketcable entries XL3S 630 16M | 27699 |  |  |  | PL1 - Energiaelosztási megoldások | 0104 | XL3 S elosztószekrények | 1 | 4 | db | 3414971130623 | 3414971130623 | 3414971153530 | n.a. | 8538909999 | 583 | 583 | 2775 | 0.66 | 5.64
337956 | LG-337956 | Foam gasketcable entries XL3S 630 24M | 28584 |  |  |  | PL1 - Energiaelosztási megoldások | 0104 | XL3 S elosztószekrények | 1 | 4 | db | 3414971130647 | 3414971130647 | 3414971153547 | n.a. | 8538909999 | 855 | 855 | 3959 | 1.22 | 7.37
337957 | LG-337957 | Foam gasketcable entries XL3S 630 36M | 43341 |  |  |  | PL1 - Energiaelosztási megoldások | 0104 | XL3 S elosztószekrények | 1 | 4 | db | 3414971130661 | 3414971130661 | 3414971153554 | n.a. | 8538909999 | 1055 | 1055 | 5070 | 1.52 | 10.86
337960 | LG-337960 | IP30 finish kit 750mm | 31201 |  |  |  | PL1 - Energiaelosztási megoldások | 0104 | XL3 S elosztószekrények | 1 | 3 | db | 3414970928856 | 3414970928856 | 3414970983633 | n.a. | 8538909999 | 1519 | 1519 | 4692 | 1.03 | 6.8
337961 | LG-337961 | IP30 finish kit 900mm | 32594 |  |  |  | PL1 - Energiaelosztási megoldások | 0104 | XL3 S elosztószekrények | 1 | 3 | db | 3414970928870 | 3414970928870 | 3414970983640 | n.a. | 8538909999 | 1768 | 1768 | 5511 | 0.9 | 5.7
337962 | LG-337962 | IP30 finish kit 1050mm | 33986 |  |  |  | PL1 - Energiaelosztási megoldások | 0104 | XL3 S elosztószekrények | 1 | 3 | db | 3414970928894 | 3414970928894 | 3414970983657 | n.a. | 8538909999 | 2041 | 2041 | 6328 | 1.42 | 9.2
337963 | LG-337963 | IP30 finish kit 1200mm | 35337 |  |  |  | PL1 - Energiaelosztási megoldások | 0104 | XL3 S elosztószekrények | 3 | 3 | db | 3414970928917 | n.a. | 3414970983664 | 3414971285309 | 8538909999 | 2366.666 | 7099.998 | 7100 | 0.796 | 10.4
337964 | LG-337964 | IP30 finish kit 1350mm | 36730 |  |  |  | PL1 - Energiaelosztási megoldások | 0104 | XL3 S elosztószekrények | 3 | 3 | db | 3414970928931 | n.a. | 3414970983671 | 3414971285316 | 8538909999 | 2941.666 | 8824.998 | 8825 | 0.889 | 11.6
337965 | LG-337965 | IP30 finish kit 1500mm | 38122 |  |  |  | PL1 - Energiaelosztási megoldások | 0104 | XL3 S elosztószekrények | 3 | 3 | db | 3414970928955 | n.a. | 3414970983688 | 3414971285293 | 8538909999 | 2946.666 | 8839.998 | 8840 | 0.983 | 12.8
337966 | LG-337966 | IP30 finish kit 1650mm | 39515 |  |  |  | PL1 - Energiaelosztási megoldások | 0104 | XL3 S elosztószekrények | 3 | 3 | db | 3414970928979 | n.a. | 3414970983695 | 3414971285323 | 8538909999 | 3166.666 | 9499.998 | 9500 | 1.077 | 14
337967 | LG-337967 | XL3 S 630 és 4000 IP30 borítás függőleges készlet 1800mm szekrényhez | 42848 |  |  |  | PL1 - Energiaelosztási megoldások | 0106 | XL3 S elosztószekrény kiegészítők | 3 | 3 | db | 3414970928993 | n.a. | 3414970983701 | 3414971285330 | 8538909999 | 3513.333 | 10539.999 | 10540 | 1.17 | 15.2
337968 | LG-337968 | IP30 finish kit 1950mm | 42255 |  |  |  | PL1 - Energiaelosztási megoldások | 0104 | XL3 S elosztószekrények | 3 | 3 | db | 3414970929013 | n.a. | 3414970983718 | 3414971285347 | 8538909999 | 3833.333 | 11499.999 | 11500 | 1.264 | 11.91
337969 | LG-337969 | IP30 finish kit 2100mm | 43649 |  |  |  | PL1 - Energiaelosztási megoldások | 0104 | XL3 S elosztószekrények | 3 | 3 | db | 3414970929037 | n.a. | 3414970983725 | 3414971285354 | 8538909999 | 3968 | 11904 | 11904 | 1.358 | 17.6
337970 | LG-337970 | IP30 finish kit 2250mm | 45041 |  |  |  | PL1 - Energiaelosztási megoldások | 0104 | XL3 S elosztószekrények | 3 | 3 | db | 3414970929051 | n.a. | 3414970983732 | 3414971285361 | 8538909999 | 4333.333 | 12999.999 | 13000 | 1.452 | 18.8
337971 | LG-337971 | XL3 S 630 és 4000 IP30 borítás vízszintes készlet kábeltokhoz | 40478 |  |  |  | PL1 - Energiaelosztási megoldások | 0104 | XL3 S elosztószekrény kiegészítők | 1 | 3 | db | 3414970929075 | 3414970929075 | 3414970983749 | n.a. | 8538909999 | 544 | 544 | 1693 | 0.29 | 1.82
337972 | LG-337972 | XL3 S 630 és 4000 IP30 borítás vízszintes készlet 16M-hoz | 18243 |  |  |  | PL1 - Energiaelosztási megoldások | 0106 | XL3 S elosztószekrény kiegészítők | 1 | 3 | db | 3414970929099 | 3414970929099 | 3414970983756 | n.a. | 8538909999 | 670 | 670 | 2140 | 0.37 | 2.09
337973 | LG-337973 | XL3 S 630 és 4000 IP30 borítás vízszintes készlet 24M-hoz | 20521 |  |  |  | PL1 - Energiaelosztási megoldások | 0106 | XL3 S elosztószekrény kiegészítők | 1 | 3 | db | 3414970929112 | 3414970929112 | 3414970983763 | n.a. | 8538909999 | 964 | 964 | 2978 | 0.68 | 4.28
337974 | LG-337974 | XL3 S 630 és 4000 IP30 borítás vízszintes készlet 36M-hoz | 22798 |  |  |  | PL1 - Energiaelosztási megoldások | 0106 | XL3 S elosztószekrény kiegészítők | 1 | 3 | db | 3414970929136 | 3414970929136 | 3414970983770 | n.a. | 8538909999 | 1310 | 1310 | 4060 | 0.9 | 5.76
337979 | LG-337979 | XL3 S 630 és 4000 keresztrúd külső kábeltokhoz, vékony | 40890 |  |  |  | PL1 - Energiaelosztási megoldások | 0104 | XL3 S 630 elosztószekrények | 1 | 8 | db | 3414971121393 | 3414971121393 | 3414971122147 | n.a. | 8538909999 | 356 | 356 | 2953 | 0.41 | 4.16
337980 | LG-337980 | XL3 S 630 és 4000 keresztrúd 16M szekrény vagy 450mm kábeltokhoz, vékony | 35101 |  |  |  | PL1 - Energiaelosztási megoldások | 0104 | XL3 S 630 elosztószekrények | 1 | 6 | db | 3414971002982 | 3414971002982 | 3414971027473 | 3414972883139 | 8538909999 | 451 | 451 | 2789 | 0.65 | 4.71 | igen
337981 | LG-337981 | XL3 S 630 és 4000 keresztrúd 24M szekrényhez, vékony | 36346 |  |  |  | PL1 - Energiaelosztási megoldások | 0104 | XL3 S 630 elosztószekrények | 1 | 6 | db | 3414971003002 | 3414971003002 | 3414971027480 | n.a. | 8538909999 | 628 | 628 | 3895 | 1.17 | 6.92
337982 | LG-337982 | XL3 S 630 és 4000 keresztrúd 36M szekrényhez, vékony | 43559 |  |  |  | PL1 - Energiaelosztási megoldások | 0104 | XL3 S 630 elosztószekrények | 1 | 6 | db | 3414971003026 | 3414971003026 | 3414971027497 | 3414972883153 | 8538909999 | 865 | 865 | 5427 | 1.17 | 9.69
337983 | LG-337983 | Crosspieces for depth XL3 S 630 | 26277 |  |  |  | PL1 - Energiaelosztási megoldások | 0104 | XL3 S elosztószekrények | 1 | 8 | db | 3414971090248 | 3414971090248 | 3414971122130 | n.a. | 8538909999 | 297 | 297 | 2453 | 0.33 | 3.35
337984 | LG-337984 | Kit fixing counter 24M | 77479 |  |  |  | PL1 - Energiaelosztási megoldások | 0104 | XL3 S elosztószekrények | 1 | 12 | db | 3414971090262 | n.a. | 3414971090262 | 3414972131056 | 8538909999 | 4611 | 4611 | 4611 | 37.752 | 37.76 | igen
337985 | LG-337985 | Kit fixing counter 36M | 82751 |  |  |  | PL1 - Energiaelosztási megoldások | 0104 | XL3 S elosztószekrények | 1 | 27 | db | 3414971090279 | n.a. | 3414971090279 | n.a. | 8538909999 | 5969 | 5969 | 5969 | 52.272 | 52.28 | igen
337986 | LG-337986 | Functionnal upright GAC 750mm | 28982 |  |  |  | PL1 - Energiaelosztási megoldások | 0104 | XL3 S elosztószekrények | 1 | 60 | db | 3414971090286 | n.a. | 3414971090286 | 3414971132702 | 8538909999 | 2336 | 2336 | 2336 | 2.813 | 4.49
337987 | LG-337987 | Functionnal upright GAC 900mm | 31299 |  |  |  | PL1 - Energiaelosztási megoldások | 0104 | XL3 S elosztószekrények | 1 | 60 | db | 3414971090293 | n.a. | 3414971090293 | n.a. | 8538909999 | 2721 | 2721 | 2721 | 3.375 | 5.18
337988 | LG-337988 | Functionnal upright GAC 1050mm | 37446 |  |  |  | PL1 - Energiaelosztási megoldások | 0104 | XL3 S elosztószekrények | 1 | 48 | db | 3414971090309 | n.a. | 3414971090309 | n.a. | 8538909999 | 3212 | 3212 | 3212 | 5.95 | 5.96
337989 | LG-337989 | Functionnal upright GAC 1200mm | 39357 |  |  |  | PL1 - Energiaelosztási megoldások | 0104 | XL3 S elosztószekrények | 1 | 78 | db | 3414971090316 | n.a. | 3414971090316 | n.a. | 8538909999 | 3665 | 3665 | 3665 | 4.5 | 6.74
337990 | LG-337990 | Functionnal upright GAC 1350mm | 42585 |  |  |  | PL1 - Energiaelosztási megoldások | 0104 | XL3 S elosztószekrények | 1 | 78 | db | 3414971090323 | n.a. | 3414971090323 | n.a. | 8538909999 | 4027 | 4027 | 4027 | 5.063 | 7.52
337991 | LG-337991 | Functionnal upright GAC 1500mm | 45068 |  |  |  | PL1 - Energiaelosztási megoldások | 0104 | XL3 S elosztószekrények | 1 | 78 | db | 3414971090330 | n.a. | 3414971090330 | n.a. | 8538909999 | 4491 | 4491 | 4491 | 5.625 | 8.3
337992 | LG-337992 | Functionnal upright GAC 1650mm | 46977 |  |  |  | PL1 - Energiaelosztási megoldások | 0104 | XL3 S elosztószekrények | 1 | 78 | db | 3414971090347 | n.a. | 3414971090347 | n.a. | 8538909999 | 4964 | 4964 | 4964 | 6.188 | 9.08
337993 | LG-337993 | Functionnal upright GAC 1800mm | 49170 |  |  |  | PL1 - Energiaelosztási megoldások | 0104 | XL3 S elosztószekrények | 1 | 78 | db | 3414971090354 | n.a. | 3414971090354 | n.a. | 8538909999 | 5417 | 5417 | 5417 | 6.75 | 9.86
337994 | LG-337994 | Functionnal upright GAC 1950mm | 53262 |  |  |  | PL1 - Energiaelosztási megoldások | 0104 | XL3 S elosztószekrények | 1 | 78 | db | 3414971090361 | n.a. | 3414971090361 | n.a. | 8538909999 | 5870 | 5870 | 5870 | 7.313 | 10.64
337995 | LG-337995 | Functionnal upright GAC 2100mm | 140376 |  |  |  | PL1 - Energiaelosztási megoldások | 0104 | XL3 S elosztószekrények | 1 | 78 | db | 3414971090378 | n.a. | 3414971090378 | n.a. | 8538909999 | 6400 | 6400 | 6400 | 7.875 | 11.42
337996 | LG-337996 | Functionnal upright GAC 2250mm | 123024 |  |  |  | PL1 - Energiaelosztási megoldások | 0104 | XL3 S elosztószekrények | 1 | 78 | db | 3414971090385 | n.a. | 3414971090385 | n.a. | 8538909999 | 7000 | 7000 | 7000 | 8.438 | 18.92
338000 | LG-338000 | XL3S 4000 szekrényváz 2000x350x400mm | 466672 |  |  |  | PL1 - Energiaelosztási megoldások | 0105 | XL3 S 4000 elosztószekrények | 1 | 1 | db | 3414970899880 | n.a. | 3414970899880 | 3414970899880 | 8538100000 | 26719 | 26719 | 26719 | 280 | 694.4
338001 | LG-338001 | XL3S 4000 szekrényváz 2000x450x400mm | 479786 |  |  |  | PL1 - Energiaelosztási megoldások | 0105 | XL3 S 4000 elosztószekrények | 1 | 1 | db | 3414970899897 | n.a. | 3414970899897 | 3414970899897 | 8538100000 | 28476 | 28476 | 28476 | 313.663 | 381.6 | igen
338002 | LG-338002 | XL3S 4000 szekrényváz 2000x600x400mm | 496558 |  |  |  | PL1 - Energiaelosztási megoldások | 0105 | XL3 S 4000 elosztószekrények | 1 | 1 | db | 3414970899903 | n.a. | 3414970899903 | 3414970899903 | 8538100000 | 31013 | 31013 | 31013 | 424.629 | 852 | igen
338003 | LG-338003 | XL3S 4000 szekrényváz 2000x800x400mm | 526831 |  |  |  | PL1 - Energiaelosztási megoldások | 0105 | XL3 S 4000 elosztószekrények | 1 | 1 | db | 3414970899910 | n.a. | 3414970899910 | 3414970899910 | 8538100000 | 40600 | 40600 | 40600 | 572.584 | 672 | igen
338004 | LG-338004 | XL3S 4000 szekrényváz 2000x350x600mm | 528573 |  |  |  | PL1 - Energiaelosztási megoldások | 0105 | XL3 S 4000 elosztószekrények | 1 | 1 | db | 3414970899927 | n.a. | 3414970899927 | 3414970899927 | 8538100000 | 29722 | 29722 | 29722 | 420 | 681.6 | igen
338005 | LG-338005 | XL3S 4000 szekrényváz 2000x450x600mm | 539724 |  |  |  | PL1 - Energiaelosztási megoldások | 0105 | XL3 S 4000 elosztószekrények | 1 | 1 | db | 3414970899934 | n.a. | 3414970899934 | 3414970899934 | 8538100000 | 31673 | 31673 | 31673 | 481.398 | 563.37
338006 | LG-338006 | XL3S 4000 szekrényváz 2000x600x600mm | 560544 |  |  |  | PL1 - Energiaelosztási megoldások | 0105 | XL3 S 4000 elosztószekrények | 1 | 1 | db | 3414970899941 | n.a. | 3414970899941 | 3414970899941 | 8538100000 | 42600 | 42600 | 42600 | 651.704 | 1008 | igen
338007 | LG-338007 | XL3S 4000 szekrényváz 2000x800x600mm | 593449 |  |  |  | PL1 - Energiaelosztási megoldások | 0105 | XL3 S 4000 elosztószekrények | 1 | 1 | db | 3414970899958 | n.a. | 3414970899958 | 3414970899958 | 8538100000 | 46200 | 46200 | 46200 | 878.778 | 1008 | igen
338008 | LG-338008 | XL3S 4000 szekrényváz 2000x350x800mm | 554499 |  |  |  | PL1 - Energiaelosztási megoldások | 0105 | XL3 S 4000 elosztószekrények | 1 | 1 | db | 3414970899965 | n.a. | 3414970899965 | 3414970899965 | 8538100000 | 42400 | 42400 | 42400 | 560 | 680.16
338009 | LG-338009 | XL3S 4000 szekrényváz 2000x450x800mm | 572927 |  |  |  | PL1 - Energiaelosztási megoldások | 0105 | XL3 S 4000 elosztószekrények | 1 | 1 | db | 3414970899972 | n.a. | 3414970899972 | 3414970899972 | 8538100000 | 35018 | 35018 | 35018 | 649.132 | 765.45
338010 | LG-338010 | XL3S 4000 szekrényváz 2000x600x800mm | 595515 |  |  |  | PL1 - Energiaelosztási megoldások | 0105 | XL3 S 4000 elosztószekrények | 1 | 1 | db | 3414970899989 | n.a. | 3414970899989 | 3414970899989 | 8538100000 | 45800 | 45800 | 45800 | 878.778 | 1008
338011 | LG-338011 | XL3S 4000 szekrényváz 2000x800x800mm | 633346 |  |  |  | PL1 - Energiaelosztási megoldások | 0105 | XL3 S 4000 elosztószekrények | 1 | 1 | db | 3414970899996 | n.a. | 3414970899996 | 3414970899996 | 8538100000 | 57100 | 57100 | 57100 | 1184.972 | 1323.1
338020 | LG-338020 | XL3S 4000 szekrényváz 2200x350x400mm | 471440 |  |  |  | PL1 - Energiaelosztási megoldások | 0105 | XL3 S 4000 elosztószekrények | 1 | 1 | db | 3414970900005 | n.a. | 3414970900005 | 3414970900005 | 8538100000 | 28147 | 28147 | 28147 | 308 | 742.4
338021 | LG-338021 | XL3S 4000 szekrényváz 2200x450x400mm | 485566 |  |  |  | PL1 - Energiaelosztási megoldások | 0105 | XL3 S 4000 elosztószekrények | 1 | 1 | db | 3414970900012 | n.a. | 3414970900012 | 3414970900012 | 8538100000 | 29904 | 29904 | 29904 | 344.744 | 742.4
338022 | LG-338022 | XL3S 4000 szekrényváz 2200x600x400mm | 502374 |  |  |  | PL1 - Energiaelosztási megoldások | 0105 | XL3 S 4000 elosztószekrények | 1 | 1 | db | 3414970900029 | n.a. | 3414970900029 | 3414970900029 | 8538100000 | 32481 | 32481 | 32481 | 466.706 | 1113.6
338023 | LG-338023 | XL3S 4000 szekrényváz 2200x800x400mm | 532711 |  |  |  | PL1 - Energiaelosztási megoldások | 0105 | XL3 S 4000 elosztószekrények | 1 | 1 | db | 3414970900036 | n.a. | 3414970900036 | 3414970900036 | 8538100000 | 36500 | 36500 | 36500 | 629.321 | 1104
338024 | LG-338024 | XL3S 4000 szekrényváz 2200x350x600mm | 536714 |  |  |  | PL1 - Energiaelosztási megoldások | 0105 | XL3 S 4000 elosztószekrények | 1 | 1 | db | 3414970900043 | n.a. | 3414970900043 | 3414970900043 | 8538100000 | 31190 | 31190 | 31190 | 462 | 742.4
338025 | LG-338025 | XL3S 4000 szekrényváz 2200x450x600mm | 547135 |  |  |  | PL1 - Energiaelosztási megoldások | 0105 | XL3 S 4000 elosztószekrények | 1 | 1 | db | 3414970900050 | n.a. | 3414970900050 | 3414970900050 | 8538100000 | 33141 | 33141 | 33141 | 529.099 | 928
338026 | LG-338026 | XL3S 4000 szekrényváz 2200x600x600mm | 566499 |  |  |  | PL1 - Energiaelosztási megoldások | 0105 | XL3 S 4000 elosztószekrények | 1 | 1 | db | 3414970900067 | n.a. | 3414970900067 | 3414970900067 | 8538100000 | 39612.346 | 39612.346 | 45600 | 716.281 | 1113.6
338027 | LG-338027 | XL3S 4000 szekrényváz 2200x800x600mm | 599473 |  |  |  | PL1 - Energiaelosztási megoldások | 0105 | XL3 S 4000 elosztószekrények | 1 | 1 | db | 3414970900074 | n.a. | 3414970900074 | 3414970900074 | 8538100000 | 39960 | 39960 | 39960 | 965.856 | 1966.14
338028 | LG-338028 | XL3S 4000 szekrényváz 2200x350x800mm | 559221 |  |  |  | PL1 - Energiaelosztási megoldások | 0105 | XL3 S 4000 elosztószekrények | 1 | 1 | db | 3414970900081 | n.a. | 3414970900081 | 3414970900081 | 8538100000 | 34158 | 34158 | 34158 | 616 | 928
338029 | LG-338029 | XL3S 4000 szekrényváz 2200x450x800mm | 577771 |  |  |  | PL1 - Energiaelosztási megoldások | 0105 | XL3 S 4000 elosztószekrények | 1 | 1 | db | 3414970900098 | n.a. | 3414970900098 | 3414970900098 | 8538100000 | 36486 | 36486 | 36486 | 713.455 | 920
338030 | LG-338030 | XL3S 4000 szekrényváz 2200x600x800mm | 600240 |  |  |  | PL1 - Energiaelosztási megoldások | 0105 | XL3 S 4000 elosztószekrények | 1 | 1 | db | 3414970900104 | n.a. | 3414970900104 | 3414970900104 | 8538100000 | 41497 | 41497 | 41497 | 965.856 | 1380
338031 | LG-338031 | XL3S 4000 szekrényváz 2200x800x800mm | 638024 |  |  |  | PL1 - Energiaelosztási megoldások | 0105 | XL3 S 4000 elosztószekrények | 1 | 1 | db | 3414970900111 | n.a. | 3414970900111 | 3414970900111 | 8538100000 | 44616 | 44616 | 44616 | 1302.391 | 1656
338040 | LG-338040 | XL3S 4000 sarok szekrény 2000x400x400mm | 1710206 |  |  |  | PL1 - Energiaelosztási megoldások | 0105 | XL3 S 4000 elosztószekrények | 1 | 1 | db | 3414970900128 | n.a. | 3414970900128 | n.a. | 8538100000 | 40010 | 40010 | 40010 | 320 | 1526.4
338041 | LG-338041 | XL3S 4000 sarok szekrény 2000x600x600mm | 2502051 |  |  |  | PL1 - Energiaelosztási megoldások | 0105 | XL3 S 4000 elosztószekrények | 1 | 1 | db | 3414970900135 | n.a. | 3414970900135 | n.a. | 8538100000 | 145000 | 145000 | 145000 | 720 | 2172.82
338042 | LG-338042 | XL3S 4000 sarok szekrény 2000x800x800mm | 2784077 |  |  |  | PL1 - Energiaelosztási megoldások | 0105 | XL3 S 4000 elosztószekrények | 1 | 1 | db | 3414970900142 | n.a. | 3414970900142 | 3414970900142 | 8538100000 | 179000 | 179000 | 179000 | 1280 | 3124.8
338050 | LG-338050 | XL3S 4000 sarok szekrény 2200x400x400mm | 1722305 |  |  |  | PL1 - Energiaelosztási megoldások | 0105 | XL3 S 4000 elosztószekrények | 1 | 1 | db | 3414970900159 | n.a. | 3414970900159 | n.a. | 8538100000 | 122000 | 122000 | 122000 | 352 | 152.88
338051 | LG-338051 | XL3S 4000 sarok szekrény 2200x600x600mm | 2658887 |  |  |  | PL1 - Energiaelosztási megoldások | 0105 | XL3 S 4000 elosztószekrények | 1 | 1 | db | 3414970900166 | n.a. | 3414970900166 | n.a. | 8538100000 | 154000 | 154000 | 154000 | 792 | 2424.14
338052 | LG-338052 | XL3S 4000 sarok szekrény 2200x800x800mm | 2799572 |  |  |  | PL1 - Energiaelosztási megoldások | 0105 | XL3 S 4000 elosztószekrények | 1 | 1 | db | 3414970900173 | n.a. | 3414970900173 | 3414970900173 | 8538100000 | 186000 | 186000 | 186000 | 1408 | 1554.96
338060 | LG-338060 | XL3S 4000 oldallap 2000x200mm | 287535 |  |  |  | PL1 - Energiaelosztási megoldások | 0105 | XL3 S 4000 elosztószekrények | 1 | 25 | db | 3414970900180 | n.a. | 3414970900180 | n.a. | 8538909999 | 9900 | 9900 | 9900 | 26.323 | 26.33
338061 | LG-338061 | XL3S 4000 oldallap 2000x400mm | 99770 |  |  |  | PL1 - Energiaelosztási megoldások | 0105 | XL3 S 4000 elosztószekrények | 1 | 14 | db | 3414970900197 | n.a. | 3414970900197 | 3414970949295 | 8538909999 | 8100 | 8100 | 8100 | 30.02 | 30.02 | igen
338062 | LG-338062 | XL3S 4000 oldal- vagy hátlap 2000x600mm | 115017 |  |  |  | PL1 - Energiaelosztási megoldások | 0105 | XL3 S 4000 elosztószekrények | 1 | 7 | db | 3414970900203 | n.a. | 3414970900203 | 3414970949301 | 8538909999 | 12300 | 12300 | 12300 | 22.92 | 22.92 | igen
338063 | LG-338063 | XL3S 4000 oldal- vagy hátlap 2000x800mm | 138968 |  |  |  | PL1 - Energiaelosztási megoldások | 0105 | XL3 S 4000 elosztószekrények | 1 | 7 | db | 3414970900210 | n.a. | 3414970900210 | 3414970949318 | 8538909999 | 16300 | 16300 | 16300 | 60.42 | 60.42 | igen
338070 | LG-338070 | XL3S 4000 oldallap 2200x200mm | 369815 |  |  |  | PL1 - Energiaelosztási megoldások | 0105 | XL3 S 4000 elosztószekrények | 1 | 25 | db | 3414970900227 | n.a. | 3414970900227 | n.a. | 8538909999 | 11200 | 11200 | 11200 | 29.097 | 29.1
338071 | LG-338071 | XL3S 4000 oldallap 2200x400mm | 102055 |  |  |  | PL1 - Energiaelosztási megoldások | 0105 | XL3 S 4000 elosztószekrények | 1 | 14 | db | 3414970900234 | n.a. | 3414970900234 | 3414970949325 | 8538909999 | 8983 | 8983 | 8983 | 28.535 | 28.54
338072 | LG-338072 | XL3S 4000 oldal- vagy hátlap 2200x600mm | 120964 |  |  |  | PL1 - Energiaelosztási megoldások | 0105 | XL3 S 4000 elosztószekrények | 1 | 7 | db | 3414970900241 | n.a. | 3414970900241 | 3414970949332 | 8538909999 | 13866.6 | 13866.6 | 13311 | 49.98 | 49.98 | igen
338073 | LG-338073 | XL3S 4000 oldal- vagy hátlap 2200x800mm | 143351 |  |  |  | PL1 - Energiaelosztási megoldások | 0105 | XL3 S 4000 elosztószekrények | 1 | 7 | db | 3414970900258 | n.a. | 3414970900258 | 3414970949349 | 8538909999 | 16614 | 16614 | 16614 | 66.78 | 66.78 | igen
338080 | LG-338080 | XL3S 4000 hátlap 2000x350mm | 98331 |  |  |  | PL1 - Energiaelosztási megoldások | 0105 | XL3 S 4000 elosztószekrények | 1 | 21 | db | 3414970900265 | n.a. | 3414970900265 | 3414970949356 | 8538909999 | 7300 | 7300 | 7300 | 18.944 | 18.95 | igen
338081 | LG-338081 | XL3S 4000 hátlap 2000x450mm | 101448 |  |  |  | PL1 - Energiaelosztási megoldások | 0105 | XL3 S 4000 elosztószekrények | 1 | 14 | db | 3414970900272 | n.a. | 3414970900272 | 3414970949363 | 8538909999 | 9133 | 9133 | 9133 | 16.91 | 16.91
338090 | LG-338090 | XL3S 4000 hátlap 2200x350mm | 100721 |  |  |  | PL1 - Energiaelosztási megoldások | 0105 | XL3 S 4000 elosztószekrények | 1 | 21 | db | 3414970900302 | n.a. | 3414970900302 | 3414970949370 | 8538909999 | 8100 | 8100 | 8100 | 17.983 | 17.99
338091 | LG-338091 | XL3S 4000 hátlap 2200x450mm | 103148 |  |  |  | PL1 - Energiaelosztási megoldások | 0105 | XL3 S 4000 elosztószekrények | 1 | 14 | db | 3414970900319 | n.a. | 3414970900319 | 3414970949387 | 8538909999 | 10061 | 10061 | 10061 | 37.38 | 37.38 | igen
338100 | LG-338100 | XL3S 4000 fém ajtó 2000x350mm | 215647 |  |  |  | PL1 - Energiaelosztási megoldások | 0105 | XL3 S 4000 elosztószekrények | 1 | 24 | db | 3414970900340 | n.a. | 3414970900340 | n.a. | 8538909999 | 12186 | 12186 | 12186 | 68.32 | 68.32 | igen
338101 | LG-338101 | XL3S 4000 fém ajtó 2000x450mm | 219232 |  |  |  | PL1 - Energiaelosztási megoldások | 0105 | XL3 S 4000 elosztószekrények | 1 | 16 | db | 3414970900357 | n.a. | 3414970900357 | n.a. | 8538909999 | 14765 | 14765 | 14765 | 58.75 | 88.24 | igen
338102 | LG-338102 | XL3S 4000 fém ajtó 2000x600mm | 237327 |  |  |  | PL1 - Energiaelosztási megoldások | 0105 | XL3 S 4000 elosztószekrények | 1 | 8 | db | 3414970900364 | n.a. | 3414970900364 | n.a. | 8538909999 | 18636 | 18636 | 18636 | 79.832 | 157.96 | igen
338103 | LG-338103 | XL3S 4000 fém ajtó 2000x800mm | 237920 |  |  |  | PL1 - Energiaelosztási megoldások | 0105 | XL3 S 4000 elosztószekrények | 1 | 8 | db | 3414970900371 | n.a. | 3414970900371 | n.a. | 8538909999 | 23792 | 23792 | 23792 | 107.942 | 157.96 | igen
338110 | LG-338110 | XL3S 4000 fém ajtó 2200x350mm | 225734 |  |  |  | PL1 - Energiaelosztási megoldások | 0105 | XL3 S 4000 elosztószekrények | 1 | 24 | db | 3414970900388 | n.a. | 3414970900388 | n.a. | 8538909999 | 13390 | 13390 | 13390 | 75.631 | 75.64
338111 | LG-338111 | XL3S 4000 fém ajtó 2200x450mm | 229763 |  |  |  | PL1 - Energiaelosztási megoldások | 0105 | XL3 S 4000 elosztószekrények | 1 | 16 | db | 3414970900395 | n.a. | 3414970900395 | n.a. | 8538909999 | 16226 | 16226 | 16226 | 65.02 | 97.69
338112 | LG-338112 | XL3S 4000 fém ajtó 2200x600mm | 248446 |  |  |  | PL1 - Energiaelosztási megoldások | 0105 | XL3 S 4000 elosztószekrények | 1 | 8 | db | 3414970900401 | n.a. | 3414970900401 | 3414971258358 | 8538909999 | 21493.89 | 21493.89 | 23400 | 88.352 | 130.76 | igen
338113 | LG-338113 | XL3S 4000 fém ajtó 2200x800mm | 253730 |  |  |  | PL1 - Energiaelosztási megoldások | 0105 | XL3 S 4000 elosztószekrények | 1 | 8 | db | 3414970900418 | n.a. | 3414970900418 | n.a. | 8538909999 | 26144 | 26144 | 26144 | 119.462 | 174.86 | igen
338120 | LG-338120 | XL3S 4000 üvegezett ajtó 2000x450mm | 306813 |  |  |  | PL1 - Energiaelosztási megoldások | 0105 | XL3 S 4000 elosztószekrények | 1 | 16 | db | 3414970900425 | n.a. | 3414970900425 | n.a. | 8538909999 | 14072 | 14072 | 14072 | 88.238 | 88.24
338121 | LG-338121 | XL3S 4000 üvegezett ajtó 2000x600mm | 347997 |  |  |  | PL1 - Energiaelosztási megoldások | 0105 | XL3 S 4000 elosztószekrények | 1 | 8 | db | 3414970900432 | n.a. | 3414970900432 | n.a. | 8538909999 | 20300 | 20300 | 20300 | 157.953 | 157.96
338122 | LG-338122 | XL3S 4000 üvegezett ajtó 2000x800mm | 381512 |  |  |  | PL1 - Energiaelosztási megoldások | 0105 | XL3 S 4000 elosztószekrények | 1 | 8 | db | 3414970900449 | n.a. | 3414970900449 | n.a. | 8538909999 | 24300 | 24300 | 24300 | 157.954 | 157.96
338130 | LG-338130 | XL3S 4000 üvegezett ajtó 2200x450mm | 324847 |  |  |  | PL1 - Energiaelosztási megoldások | 0105 | XL3 S 4000 elosztószekrények | 1 | 16 | db | 3414970900456 | n.a. | 3414970900456 | n.a. | 8538909999 | 15044 | 15044 | 15044 | 97.681 | 97.69
338131 | LG-338131 | XL3S 4000 üvegezett ajtó 2200x600mm | 368856 |  |  |  | PL1 - Energiaelosztási megoldások | 0105 | XL3 S 4000 elosztószekrények | 1 | 8 | db | 3414970900463 | n.a. | 3414970900463 | n.a. | 8538909999 | 21700 | 21700 | 21700 | 130.757 | 130.76
338132 | LG-338132 | XL3S 4000 üvegezett ajtó 2200x800mm | 416911 |  |  |  | PL1 - Energiaelosztási megoldások | 0105 | XL3 S 4000 elosztószekrények | 1 | 8 | db | 3414970900470 | n.a. | 3414970900470 | n.a. | 8538909999 | 26700 | 26700 | 26700 | 174.857 | 174.86
338143 | LG-338143 | XL3 S 4000 belső kábeltok készlet 2000x400mm | 243056 |  |  |  | PL1 - Energiaelosztási megoldások | 0105 | XL3 S 4000 elosztószekrények | 1 | 24 | db | 3414970900517 | n.a. | 3414970900517 | 3414971257948 | 8538909999 | 8208 | 8208 | 8208 | 24.09 | 24.09
338146 | LG-338146 | Kit for internal GAC 2200x400mm | 142744 |  |  |  | PL1 - Energiaelosztási megoldások | 0105 | XL3 S 4000 elosztószekrények | 1 | 42 | db | 3414971130708 | n.a. | 3414971130708 | 3414971337244 | 8538909999 | 5800 | 5800 | 5800 | 5 | 10.78
338147 | LG-338147 | Support frame facepl. XL3 S 4000 2000mm | 149795 |  |  |  | PL1 - Energiaelosztási megoldások | 0105 | XL3 S 4000 elosztószekrények | 1 | 42 | db | 3414971130715 | n.a. | 3414971130715 | 3414971337251 | 8538909999 | 6300 | 6300 | 6300 | 5.5 | 11.35
338150 | LG-338150 | Support frame facepl. XL3 S 4000 2200mm | 84704 |  |  |  | PL1 - Energiaelosztási megoldások | 0105 | XL3 S 4000 elosztószekrények | 1 | 18 | db | 3414970900524 | n.a. | 3414970900524 | n.a. | 8538909999 | 4891 | 4891 | 4891 | 12.453 | 12.46
338153 | LG-338153 | XL3 S 4000 belső kábeltok készlet 2200x400mm | 246032 |  |  |  | PL1 - Energiaelosztási megoldások | 0105 | XL3 S 4000 elosztószekrények | 1 | 24 | db | 3414970900555 | n.a. | 3414970900555 | 3414971257955 | 8538909999 | 9047 | 9047 | 9047 | 26.73 | 26.73
338155 | LG-338155 | Oldalsó függőleges tartó XL3 S 4000 2000mm | 142680 |  |  |  | PL1 - Energiaelosztási megoldások | 0105 | XL3 S 4000 elosztószekrények | 1 | 100 | db | 3414970900562 | n.a. | 3414970900562 | n.a. | 8538909999 | 6730 | 6730 | 6730 | 2.43 | 2.43 | igen
338156 | LG-338156 | XL3 S 4000 előlap tartó keret 2000mm | 65199 |  |  |  | PL1 - Energiaelosztási megoldások | 0105 | XL3 S 4000 elosztószekrények | 1 | 5 | db | 3414970900579 | 3414970900579 | 3414971135895 | 3414971432321 | 8538909999 | 1849 | 1849 | 9443 | 1.37 | 11.83 | igen
338157 | LG-338157 | Oldalsó függőleges tartó XL3 S 4000 2200mm | 155413 |  |  |  | PL1 - Energiaelosztási megoldások | 0105 | XL3 S 4000 elosztószekrények | 1 | 100 | db | 3414970900586 | n.a. | 3414970900586 | 3414973138108 | 8538909999 | 8102.6 | 8102.6 | 7400 | 2.424 | 3 | igen
338158 | LG-338158 | XL3 S 4000 előlap tartó keret 2200mm | 67643 |  |  |  | PL1 - Energiaelosztási megoldások | 0105 | XL3 S 4000 elosztószekrények | 1 | 5 | db | 3414970900593 | 3414970900593 | 3414971135901 | n.a. | 8538909999 | 2051 | 2051 | 10472 | 1.52 | 13.13 | igen
338160 | LG-338160 | Központi függőleges tartóoszlop 2000x450mm | 249528 |  |  |  | PL1 - Energiaelosztási megoldások | 0105 | XL3 S 4000 elosztószekrények | 1 | 25 | db | 3414970929150 | n.a. | 3414970929150 | n.a. | 8538909999 | 10614 | 10614 | 10614 | 8.03 | 26.76
338161 | LG-338161 | Központi függőleges tartóoszlop 2000x600mm | 224695 |  |  |  | PL1 - Energiaelosztási megoldások | 0105 | XL3 S 4000 elosztószekrények | 1 | 25 | db | 3414970929167 | n.a. | 3414970929167 | n.a. | 8538909999 | 11284 | 11284 | 11284 | 8.03 | 26.76
338162 | LG-338162 | Központi függőleges tartóoszlop 2000x800mm | 256432 |  |  |  | PL1 - Energiaelosztási megoldások | 0105 | XL3 S 4000 elosztószekrények | 1 | 25 | db | 3414970929174 | n.a. | 3414970929174 | n.a. | 8538909999 | 11804 | 11804 | 11804 | 8.03 | 26.76
338163 | LG-338163 | Központi függőleges tartóoszlop 2200x450mm | 253668 |  |  |  | PL1 - Energiaelosztási megoldások | 0105 | XL3 S 4000 elosztószekrények | 1 | 25 | db | 3414970929181 | n.a. | 3414970929181 | n.a. | 8538909999 | 11535 | 11535 | 11535 | 8.905 | 29.7
338164 | LG-338164 | Központi függőleges tartóoszlop 2200x600mm | 256766 |  |  |  | PL1 - Energiaelosztási megoldások | 0105 | XL3 S 4000 elosztószekrények | 1 | 25 | db | 3414970929198 | n.a. | 3414970929198 | n.a. | 8538909999 | 12205 | 12205 | 12205 | 8.905 | 29.7
338165 | LG-338165 | Központi függőleges tartóoszlop 2200x800mm | 260574 |  |  |  | PL1 - Energiaelosztási megoldások | 0105 | XL3 S 4000 elosztószekrények | 1 | 25 | db | 3414970929204 | n.a. | 3414970929204 | n.a. | 8538909999 | 12725 | 12725 | 12725 | 8.905 | 29.7
338170 | LG-338170 | XL3 S 4000 teljes magasságú szerelőlap 2000x600mm | 207061 |  |  |  | PL1 - Energiaelosztási megoldások | 0105 | XL3 S 4000 elosztószekrények | 1 | 8 | db | 3414971090392 | n.a. | 3414971090392 | 3414971614468 | 8538909999 | 25299 | 25299 | 25299 | 51.324 | 51.33
338171 | LG-338171 | XL3 S 4000 teljes magasságú szerelőlap 2000x600mm | 232863 |  |  |  | PL1 - Energiaelosztási megoldások | 0105 | XL3 S 4000 elosztószekrények | 1 | 4 | db | 3414971090408 | n.a. | 3414971090408 | 3414971614475 | 8538909999 | 32656 | 32656 | 32656 | 71.256 | 71.26
338172 | LG-338172 | XL3 S 4000 teljes magasságú szerelőlap 2200x600mm | 215919 |  |  |  | PL1 - Energiaelosztási megoldások | 0105 | XL3 S 4000 elosztószekrények | 1 | 8 | db | 3414971090415 | n.a. | 3414971090415 | 3414971614482 | 8538909999 | 27850 | 27850 | 27850 | 56.989 | 56.99
338173 | LG-338173 | XL3 S 4000 teljes magasságú szerelőlap 2200x600mm | 244811 |  |  |  | PL1 - Energiaelosztási megoldások | 0105 | XL3 S 4000 elosztószekrények | 1 | 4 | db | 3414971090422 | n.a. | 3414971090422 | 3414971614499 | 8538909999 | 36011 | 36011 | 36011 | 79.121 | 79.13
338174 | LG-338174 | XL3 S 4000 közbenső szerelőlap | 92157 |  |  |  | PL1 - Energiaelosztási megoldások | 0105 | XL3 S 4000 elosztószekrények | 1 | 110 | db | 3414971121409 | n.a. | 3414971121409 | n.a. | 8538909999 | 5700 | 5700 | 5700 | 8.009 | 8.01
338180 | LG-338180 | XL3 S 4000 IP30 borítás függőleges készlet 2000mm szekrényhez | 94140 |  |  |  | PL1 - Energiaelosztási megoldások | 0105 | XL3 S 4000 elosztószekrények | 3 | 3 | db | 3414970929211 | n.a. | 3414970983787 | 3414971241022 | 8538909999 | 3788 | 11364 | 11365 | 3.744 | 11.24
338200 | LG-338200 | XL3 S 630 és 4000 magasító keret sarokelemei 4 db/szett | 15321 |  |  |  | PL1 - Energiaelosztási megoldások | 0106 | XL3 S elosztószekrény kiegészítők | 1 | 4 | db | 3414970900609 | 3414970900609 | 3414970975447 | 3414970976963 | 8538909999 | 1682 | 1682 | 7058 | 1.74 | 9.26 | igen
338201 | LG-338201 | XL3 S 630 és 4000 burkolati lap magasító kerethez 350mm hossz, 2 db | 7728 |  |  |  | PL1 - Energiaelosztási megoldások | 0106 | XL3 S elosztószekrény kiegészítők | 1 | 4 | db | 3414970900616 | 3414970900616 | 3414970975454 | 3414970976970 | 8538909999 | 1138 | 1138 | 4852 | 0.37 | 5.2 | igen
338202 | LG-338202 | XL3 S 630 és 4000 burkolati lap magasító kerethez 450mm hossz, 2 db | 9412 |  |  |  | PL1 - Energiaelosztási megoldások | 0106 | XL3 S elosztószekrény kiegészítők | 1 | 4 | db | 3414970900623 | 3414970900623 | 3414970975461 | 3414970976987 | 8538909999 | 1497 | 1497 | 6073 | 0.96 | 6.73 | igen
338203 | LG-338203 | XL3 S 630 és 4000 burkolati lap magasító kerethez 600mm hossz, 2 db | 12410 |  |  |  | PL1 - Energiaelosztási megoldások | 0106 | XL3 S elosztószekrény kiegészítők | 1 | 4 | db | 3414970900630 | 3414970900630 | 3414970975478 | 3414970976994 | 8538909999 | 2218 | 2218 | 9272 | 1.3 | 9.02 | igen
338204 | LG-338204 | XL3 S 630 és 4000 burkolati lap magasító kerethez 800mm hossz, 2 db | 14610 |  |  |  | PL1 - Energiaelosztási megoldások | 0106 | XL3 S elosztószekrény kiegészítők | 1 | 2 | db | 3414970900647 | 3414970900647 | 3414972507851 | n.a. | 8538909999 | 2816 | 2816 | 6492 | 1.75 | 6.94 | igen
338205 | LG-338205 | Burkolati lap magasító kerethez 300mm hossz, 2 db | 8663 |  |  |  | PL1 - Energiaelosztási megoldások | 0106 | XL3 S elosztószekrény kiegészítők | 1 | 4 | db | 3414970900654 | 3414970900654 | 3414970975492 | 3414970977014 | 8538909999 | 903 | 903 | 3694 | 0.56 | 4.05 | igen
338206 | LG-338206 | XL3 S 630 és 4000 burkolati lap magasító kerethez 400mm hossz, 2 db | 9169 |  |  |  | PL1 - Energiaelosztási megoldások | 0106 | XL3 S elosztószekrény kiegészítők | 1 | 4 | db | 3414970900661 | 3414970900661 | 3414970975508 | 3414970977021 | 8538909999 | 1416 | 1416 | 5985 | 0.84 | 5.96 | igen
338210 | LG-338210 | XL3 S 4000 Magasító keret sarokszekrényhez 400x400mm | 89189 |  |  |  | PL1 - Energiaelosztási megoldások | 0106 | XL3 S 4000 elosztószekrények | 1 | 70 | db | 3414971345621 | n.a. | 3414971345621 | n.a. | 8538909999 | 6741 | 6741 | 6741 | 16 | 14.72
338211 | LG-338211 | XL3 S 4000 Magasító keret sarokszekrényhez 600x600mm | 135007 |  |  |  | PL1 - Energiaelosztási megoldások | 0106 | XL3 S 4000 elosztószekrények | 1 | 50 | db | 3414971345638 | n.a. | 3414971345638 | n.a. | 8538909999 | 8980 | 8980 | 8980 | 18.032 | 18.04
338212 | LG-338212 | XL3 S 4000 Magasító keret sarokszekrényhez 800x800mm | 142849 |  |  |  | PL1 - Energiaelosztási megoldások | 0106 | XL3 S 4000 elosztószekrények | 1 | 40 | db | 3414971345645 | n.a. | 3414971345645 | n.a. | 8538909999 | 10975 | 10975 | 10975 | 21.749 | 21.75
338220 | LG-338220 | Hárompozíciós kalapsín XL3 S 4000 16 modul szekrényhez | 10536 |  |  |  | PL1 - Energiaelosztási megoldások | 0106 | XL3 S elosztószekrény kiegészítők | 1 | 5 | db | 3414970900708 | 3414970900708 | 3414972631273 | 3414972808231 | 8538909999 | 815 | 815 | 4841 | 2.55 | 28.65 | igen
338223 | LG-338223 | Hárompozíciós kalapsín XL3 S 4000 24 modul szekrényhez | 12015 |  |  |  | PL1 - Energiaelosztási megoldások | 0106 | XL3 S elosztószekrény kiegészítők | 1 | 5 | db | 3414970900722 | 3414970900722 | 3414972631303 | 3414970967220 | 8538909999 | 908.82 | 908.82 | 5446 | 3.53 | 28.65 | igen
338226 | LG-338226 | Hárompozíciós kalapsín XL3 S 4000 36 modul szekrényhez | 13632 |  |  |  | PL1 - Energiaelosztási megoldások | 0106 | XL3 S elosztószekrény kiegészítők | 1 | 5 | db | 3414970900746 | 3414970900746 | 3414972787116 | 3414972803908 | 8538909999 | 1054 | 1054 | 6253 | 5.8 | 34.19 | igen
338240 | LG-338240 | Sínmagasító adapter moduláris és DPX3 160/250 | 11130 |  |  |  | PL1 - Energiaelosztási megoldások | 0106 | XL3 S elosztószekrény kiegészítők | 1 | 10 | db | 3414970900821 | 3414970900821 | 3414970948991 | 3414970967275 | 8538909999 | 250 | 250 | 2812 | 1.58 | 10.85 | igen
338241 | LG-338241 | Sínmagasító adapter moduláris és DRX | 5985 |  |  |  | PL1 - Energiaelosztási megoldások | 0106 | XL3 S elosztószekrény kiegészítők | 1 | 5 | db | 3414970900845 | 3414970900845 | 3414970900852 | n.a. | 8538909999 | 89 | 89 | 636 | 0.43 | 5.03 | igen
338242 | LG-338242 | Sínmagasító adapter DRX és DPX3 160/250 | 5909 |  |  |  | PL1 - Energiaelosztási megoldások | 0106 | XL3 S elosztószekrény kiegészítők | 1 | 5 | db | 3414970900869 | 3414970900869 | 3414970900876 | 3414972013680 | 8538909999 | 102 | 102 | 577 | 0.37 | 5.03
338243 | LG-338243 | Univerzális sín 16M | 10656 |  |  |  | PL1 - Energiaelosztási megoldások | 0106 | XL3 S elosztószekrény kiegészítők | 1 | 5 | db | 3414970900883 | 3414970900883 | 3414970900890 | n.a. | 8538909999 | 660 | 660 | 3473 | 1.8 | 9
338244 | LG-338244 | Univerzális sín 24M | 11380 |  |  |  | PL1 - Energiaelosztási megoldások | 0106 | XL3 S elosztószekrény kiegészítők | 1 | 5 | db | 3414970900906 | 3414970900906 | 3414970900913 | n.a. | 8538909999 | 763 | 763 | 4068 | 2.66 | 9.96 | igen
338245 | LG-338245 | Univerzális sín 36M | 12696 |  |  |  | PL1 - Energiaelosztási megoldások | 0106 | XL3 S elosztószekrény kiegészítők | 1 | 5 | db | 3414970900920 | 3414970900920 | 3414970900937 | n.a. | 8538909999 | 861 | 861 | 4540 | 3.1 | 19.75 | igen
338251 | LG-338251 | Előlap moduláris készülékekhez 16M 150mm | 13206 |  |  |  | PL1 - Energiaelosztási megoldások | 0106 | XL3 S elosztószekrény kiegészítők | 1 | 5 | db | 3414970900944 | 3414970900944 | 3414970900951 | 3414970953919 | 8538909999 | 452 | 452 | 2481 | 1.18 | 6.07
338252 | LG-338252 | Előlap moduláris készülékekhez 24M 150mm | 14189 |  |  |  | PL1 - Energiaelosztási megoldások | 0106 | XL3 S elosztószekrény kiegészítők | 1 | 5 | db | 3414970900968 | 3414970900968 | 3414970900975 | 3414970953926 | 8538909999 | 647 | 647 | 3490 | 1.78 | 8.64 | igen
338253 | LG-338253 | Előlap moduláris készülékekhez 36M 150mm | 15079 |  |  |  | PL1 - Energiaelosztási megoldások | 0106 | XL3 S elosztószekrény kiegészítők | 1 | 5 | db | 3414970900982 | 3414970900982 | 3414970900999 | 3414970953933 | 8538909999 | 927 | 927 | 4834 | 2.49 | 11.89 | igen
338261 | LG-338261 | Előlap moduláris készülékekhez 16M 200mm | 13816 |  |  |  | PL1 - Energiaelosztási megoldások | 0106 | XL3 S elosztószekrény kiegészítők | 1 | 5 | db | 3414970901002 | 3414970901002 | 3414970901019 | 3414970953940 | 8538909999 | 571 | 571 | 3245 | 1.63 | 7.11
338262 | LG-338262 | Előlap moduláris készülékekhez 24M 200mm | 14894 |  |  |  | PL1 - Energiaelosztási megoldások | 0106 | XL3 S elosztószekrény kiegészítők | 1 | 5 | db | 3414970901026 | 3414970901026 | 3414970901033 | 3414970955852 | 8538909999 | 902 | 902 | 4706 | 2.32 | 11.01 | igen
338263 | LG-338263 | Előlap moduláris készülékekhez 36M 200mm | 16062 |  |  |  | PL1 - Energiaelosztási megoldások | 0106 | XL3 S elosztószekrény kiegészítők | 1 | 5 | db | 3414970901040 | 3414970901040 | 3414970901057 | 3414970955869 | 8538909999 | 1232 | 1232 | 6524 | 3.31 | 15.29 | igen
338271 | LG-338271 | Előlap moduláris készülékekhez 16M 300mm | 17195 |  |  |  | PL1 - Energiaelosztási megoldások | 0106 | XL3 S elosztószekrény kiegészítők | 1 | 5 | db | 3414970901064 | 3414970901064 | 3414970901071 | 3414970955876 | 8538909999 | 1020 | 1020 | 5342 | 2.44 | 11.27
338272 | LG-338272 | Előlap moduláris készülékekhez 24M 300mm | 18870 |  |  |  | PL1 - Energiaelosztási megoldások | 0106 | XL3 S elosztószekrény kiegészítők | 1 | 5 | db | 3414970901088 | 3414970901088 | 3414970901095 | 3414970955883 | 8538909999 | 1389 | 1389 | 7256 | 3.53 | 15.91 | igen
338273 | LG-338273 | Előlap moduláris készülékekhez 36M 300mm | 20604 |  |  |  | PL1 - Energiaelosztási megoldások | 0106 | XL3 S elosztószekrény kiegészítők | 1 | 5 | db | 3414970901101 | 3414970901101 | 3414970901118 | 3414970955890 | 8538909999 | 1953 | 1953 | 10134 | 4.88 | 22.08 | igen
338281 | LG-338281 | Előlap moduláris készülékekhez 16M 400mm | 32950 |  |  |  | PL1 - Energiaelosztási megoldások | 0106 | XL3 S elosztószekrény kiegészítők | 1 | 36 | db | 3414971090439 | n.a. | 3414971090439 | 3414972014533 | 8538909999 | 1483 | 1483 | 1483 | 3.813 | 3.82
338282 | LG-338282 | Előlap moduláris készülékekhez 24M 400mm | 36592 |  |  |  | PL1 - Energiaelosztási megoldások | 0106 | XL3 S elosztószekrény kiegészítők | 1 | 24 | db | 3414971090453 | n.a. | 3414971090453 | n.a. | 8538909999 | 2078 | 2078 | 2078 | 5.898 | 5.9
338283 | LG-338283 | Előlap moduláris készülékekhez 36M 400mm | 40718 |  |  |  | PL1 - Energiaelosztási megoldások | 0106 | XL3 S elosztószekrény kiegészítők | 1 | 12 | db | 3414971090477 | n.a. | 3414971090477 | n.a. | 8538909999 | 2808 | 2808 | 2808 | 12.155 | 12.16
338300 | LG-338300 | Szerelőlap vízszintes szereléshez DPX3 160 3P 16M | 32669 |  |  |  | PL1 - Energiaelosztási megoldások | 0106 | XL3 S elosztószekrény kiegészítők | 1 | 25 | db | 3414970901125 | n.a. | 3414970901125 | 3414970967282 | 8538909999 | 1257 | 1257 | 1257 | 6.221 | 6.23
338301 | LG-338301 | Szerelőlap vízszintes szereléshez DPX3 160 4P/4P HÁVM 16M | 19913 |  |  |  | PL1 - Energiaelosztási megoldások | 0106 | XL3 S elosztószekrény kiegészítők | 1 | 17 | db | 3414970901132 | n.a. | 3414970901132 | 3414970967596 | 8538909999 | 1770 | 1770 | 1770 | 9.384 | 9.39
338303 | LG-338303 | Szerelőlap vízszintes szereléshez DPX3 160 3P 24M | 19848 |  |  |  | PL1 - Energiaelosztási megoldások | 0106 | XL3 S elosztószekrény kiegészítők | 1 | 16 | db | 3414970901156 | n.a. | 3414970901156 | 3414970967602 | 8538909999 | 1580 | 1580 | 1580 | 8.18 | 8.19
338304 | LG-338304 | Szerelőlap vízszintes szereléshez DPX3 160 4P/4P HÁVM 24M | 21410 |  |  |  | PL1 - Energiaelosztási megoldások | 0106 | XL3 S elosztószekrény kiegészítők | 1 | 11 | db | 3414970901163 | n.a. | 3414970901163 | 3414970967619 | 8538909999 | 2111 | 2111 | 2111 | 12.533 | 12.54
338306 | LG-338306 | Szerelőlap vízszintes szereléshez DPX3 160 3P 36M | 21035 |  |  |  | PL1 - Energiaelosztási megoldások | 0106 | XL3 S elosztószekrény kiegészítők | 1 | 12 | db | 3414970901187 | n.a. | 3414970901187 | 3414970967626 | 8538909999 | 2049 | 2049 | 2049 | 11.497 | 11.5
338307 | LG-338307 | Szerelőlap vízszintes szereléshez DPX3 160 4P/4P HÁVM 36M | 22814 |  |  |  | PL1 - Energiaelosztási megoldások | 0106 | XL3 S elosztószekrény kiegészítők | 1 | 12 | db | 3414970901194 | n.a. | 3414970901194 | 3414970967633 | 8538909999 | 2781 | 2781 | 2781 | 19.63 | 19.64
338320 | LG-338320 | Szerelőlap függőleges szereléshez DPX3 160 3P/4P 16M | 31887 |  |  |  | PL1 - Energiaelosztási megoldások | 0106 | XL3 S elosztószekrény kiegészítők | 1 | 17 | db | 3414970901309 | n.a. | 3414970901309 | n.a. | 8538909999 | 1636 | 1636 | 1636 | 9.384 | 9.39
338321 | LG-338321 | Szerelőlap függőleges szereléshez DPX3 160 4P HÁVM 16M | 34042 |  |  |  | PL1 - Energiaelosztási megoldások | 0106 | XL3 S elosztószekrény kiegészítők | 1 | 12 | db | 3414970901316 | n.a. | 3414970901316 | n.a. | 8538909999 | 2117 | 2117 | 2117 | 12.32 | 12.32
338323 | LG-338323 | Szerelőlap függőleges szereléshez DPX3 160 3P 24M | 32063 |  |  |  | PL1 - Energiaelosztási megoldások | 0106 | XL3 S elosztószekrény kiegészítők | 1 | 40 | db | 3414970901323 | n.a. | 3414970901323 | 3414971430150 | 8538909999 | 2161 | 2161 | 2161 | 11.369 | 11.37 | igen
338324 | LG-338324 | Szerelőlap függőleges szereléshez DPX3 160 3P 24M | 34407 |  |  |  | PL1 - Energiaelosztási megoldások | 0106 | XL3 S elosztószekrény kiegészítők | 1 | 11 | db | 3414970901330 | n.a. | 3414970901330 | n.a. | 8538909999 | 2053 | 2053 | 2053 | 11.824 | 11.83
338325 | LG-338325 | Szerelőlap függőleges szereléshez DPX3 160 3P 24M | 36596 |  |  |  | PL1 - Energiaelosztási megoldások | 0106 | XL3 S elosztószekrény kiegészítők | 1 | 9 | db | 3414970901347 | n.a. | 3414970901347 | n.a. | 8538909999 | 2794 | 2794 | 2794 | 14.575 | 14.58
338326 | LG-338326 | Szerelőlap függőleges szereléshez DPX3 160 3P 36M | 34945 |  |  |  | PL1 - Energiaelosztási megoldások | 0106 | XL3 S elosztószekrény kiegészítők | 1 | 8 | db | 3414970901354 | n.a. | 3414970901354 | 3414972014779 | 8538909999 | 1782 | 1782 | 1782 | 16.133 | 16.14
338327 | LG-338327 | Szerelőlap függőleges szereléshez DPX3 160 4P 36M | 35621 |  |  |  | PL1 - Energiaelosztási megoldások | 0106 | XL3 S elosztószekrény kiegészítők | 1 | 8 | db | 3414970901361 | n.a. | 3414970901361 | 3414972015370 | 8538909999 | 2678 | 2678 | 2678 | 18.742 | 18.75
338328 | LG-338328 | Szerelőlap függőleges szereléshez DPX3 160 4P HÁVM 36M | 39972 |  |  |  | PL1 - Energiaelosztási megoldások | 0106 | XL3 S elosztószekrény kiegészítők | 1 | 6 | db | 3414970901378 | n.a. | 3414970901378 | 3414972014922 | 8538909999 | 3590 | 3590 | 3590 | 24.255 | 24.26
338350 | LG-338350 | Előlap vízszintes szereléshez DPX3 160 3P 16M 100mm | 20810 |  |  |  | PL1 - Energiaelosztási megoldások | 0106 | XL3 S elosztószekrény kiegészítők | 1 | 144 | db | 3414970901460 | n.a. | 3414970901460 | 3414970955906 | 8538909999 | 478 | 478 | 478 | 1.825 | 1.83
338351 | LG-338351 | Előlap vízszintes szereléshez DPX3 160 4P/4P HÁVM 16M 150mm | 24954 |  |  |  | PL1 - Energiaelosztási megoldások | 0106 | XL3 S elosztószekrény kiegészítők | 1 | 54 | db | 3414970901484 | n.a. | 3414970901484 | 3414970955913 | 8538909999 | 658 | 658 | 658 | 2.555 | 2.56
338353 | LG-338353 | Előlap vízszintes szereléshez DPX3 160 3P 24M 100mm | 21417 |  |  |  | PL1 - Energiaelosztási megoldások | 0106 | XL3 S elosztószekrény kiegészítők | 1 | 96 | db | 3414970901521 | n.a. | 3414970901521 | 3414970955920 | 8538909999 | 626 | 626 | 626 | 2.575 | 2.58 | igen
338354 | LG-338354 | Előlap vízszintes szereléshez DPX3 160 4P/4P HÁVM 24M 150mm | 25892 |  |  |  | PL1 - Energiaelosztási megoldások | 0106 | XL3 S elosztószekrény kiegészítők | 1 | 60 | db | 3414970901545 | n.a. | 3414970901545 | 3414970955937 | 8538909999 | 929 | 929 | 929 | 3.605 | 3.61
338356 | LG-338356 | Előlap vízszintes szereléshez DPX3 160 3P 36M 100mm | 23592 |  |  |  | PL1 - Energiaelosztási megoldások | 0106 | XL3 S elosztószekrény kiegészítők | 1 | 54 | db | 3414970901583 | n.a. | 3414970901583 | 3414970955944 | 8538909999 | 932 | 932 | 932 | 4.73 | 4.73
338357 | LG-338357 | Előlap vízszintes szereléshez DPX3 160 4P/4P HÁVM 36M 150mm | 27126 |  |  |  | PL1 - Energiaelosztási megoldások | 0106 | XL3 S elosztószekrény kiegészítők | 1 | 42 | db | 3414970901606 | n.a. | 3414970901606 | 3414970955951 | 8538909999 | 1380 | 1380 | 1380 | 5.005 | 5.01
338380 | LG-338380 | Szerelőlap függőleges szereléshez DPX3 160/250 rotációs hajtással 3P/4P 16M | 38114 |  |  |  | PL1 - Energiaelosztási megoldások | 0106 | XL3 S elosztószekrény kiegészítők | 1 | 33 | db | 3414971347212 | n.a. | 3414971347212 | n.a. | 8538909999 | 1935 | 1935 | 1935 | 7.92 | 7.92
338381 | LG-338381 | Szerelőlap függőleges szereléshez DPX3 160/250 rotációs hajtással 3P/4P 24M | 41724 |  |  |  | PL1 - Energiaelosztási megoldások | 0106 | XL3 S elosztószekrény kiegészítők | 1 | 27 | db | 3414971347229 | n.a. | 3414971347229 | n.a. | 8538909999 | 2456 | 2456 | 2456 | 9.539 | 9.54
338382 | LG-338382 | Szerelőlap függőleges szereléshez DPX3 160/250 rotációs hajtással 3P/4P 36M | 47957 |  |  |  | PL1 - Energiaelosztási megoldások | 0106 | XL3 S elosztószekrény kiegészítők | 1 | 18 | db | 3414971347236 | n.a. | 3414971347236 | n.a. | 8538909999 | 3255 | 3255 | 3255 | 13.024 | 13.03
338386 | LG-338386 | Szerelőlap függőleges szereléshez DPX3 630 rotációs hajtással 3P/4P 16M | 38778 |  |  |  | PL1 - Energiaelosztási megoldások | 0106 | XL3 S elosztószekrény kiegészítők | 1 | 12 | db | 3414971347274 | n.a. | 3414971347274 | n.a. | 8538909999 | 3130 | 3130 | 3130 | 15.066 | 15.07
338387 | LG-338387 | Szerelőlap függőleges szereléshez DPX3 630 rotációs hajtással 3P/4P 24M | 40743 |  |  |  | PL1 - Energiaelosztási megoldások | 0106 | XL3 S elosztószekrény kiegészítők | 1 | 15 | db | 3414971347281 | n.a. | 3414971347281 | n.a. | 8538909999 | 4178 | 4178 | 4178 | 16.706 | 16.71
338388 | LG-338388 | Szerelőlap függőleges szereléshez DPX3 630 rotációs hajtással 3P/4P 36M | 70956 |  |  |  | PL1 - Energiaelosztási megoldások | 0106 | XL3 S elosztószekrény kiegészítők | 1 | 6 | db | 3414971347298 | n.a. | 3414971347298 | n.a. | 8538909999 | 5619 | 5619 | 5619 | 28.248 | 28.25
338389 | LG-338389 | Szerelőlap függőleges szereléshez DPX3 630 motoros hajtással 3P/4P 16M | 64744 |  |  |  | PL1 - Energiaelosztási megoldások | 0106 | XL3 S elosztószekrény kiegészítők | 1 | 36 | db | 3414971347304 | n.a. | 3414971347304 | n.a. | 8538909999 | 2593 | 2593 | 2593 | 7.47 | 7.47
338390 | LG-338390 | Szerelőlap függőleges szereléshez DPX3 630 motoros hajtással 3P/4P 24M | 40327 |  |  |  | PL1 - Energiaelosztási megoldások | 0106 | XL3 S elosztószekrény kiegészítők | 1 | 24 | db | 3414971347311 | n.a. | 3414971347311 | n.a. | 8538909999 | 3650 | 3650 | 3650 | 10.271 | 10.28
338391 | LG-338391 | Szerelőlap függőleges szereléshez DPX3 630 motoros hajtással 3P/4P 36M | 44351 |  |  |  | PL1 - Energiaelosztási megoldások | 0106 | XL3 S elosztószekrény kiegészítők | 1 | 18 | db | 3414971347328 | n.a. | 3414971347328 | n.a. | 8538909999 | 5041 | 5041 | 5041 | 12.301 | 12.31
338392 | LG-338392 | Előlap függőleges szereléshez DPX3 630 motoros/rotációs hajtással 3P/4P 16M | 47923 |  |  |  | PL1 - Energiaelosztási megoldások | 0106 | XL3 S elosztószekrény kiegészítők | 1 | 36 | db | 3414971347335 | n.a. | 3414971347335 | n.a. | 8538909999 | 1670 | 1670 | 1670 | 6.205 | 6.21
338393 | LG-338393 | Előlap függőleges szereléshez DPX3 630 motoros/rotációs hajtással 3P/4P 24M | 68090 |  |  |  | PL1 - Energiaelosztási megoldások | 0106 | XL3 S elosztószekrény kiegészítők | 1 | 24 | db | 3414971347342 | n.a. | 3414971347342 | n.a. | 8538909999 | 2671 | 2671 | 2671 | 8.755 | 8.76
338394 | LG-338394 | Előlap függőleges szereléshez DPX3 630 motoros/rotációs hajtással 3P/4P 36M | 71529 |  |  |  | PL1 - Energiaelosztási megoldások | 0106 | XL3 S elosztószekrény kiegészítők | 1 | 12 | db | 3414971347359 | n.a. | 3414971347359 | n.a. | 8538909999 | 3555 | 3555 | 3555 | 12.155 | 12.16
338400 | LG-338400 | Szerelőlap vízszintes szereléshez DPX3 250 3P 16M | 19349 |  |  |  | PL1 - Energiaelosztási megoldások | 0106 | XL3 S elosztószekrény kiegészítők | 1 | 17 | db | 3414970901804 | n.a. | 3414970901804 | 3414971002098 | 8538909999 | 1731 | 1731 | 1731 | 10.41 | 10.41
338401 | LG-338401 | Szerelőlap vízszintes szereléshez DPX3 250 4P/4P HÁVM 16M | 19913 |  |  |  | PL1 - Energiaelosztási megoldások | 0106 | XL3 S elosztószekrény kiegészítők | 1 | 12 | db | 3414970901811 | n.a. | 3414970901811 | 3414971002104 | 8538909999 | 2240 | 2240 | 2240 | 14.08 | 14.08
338403 | LG-338403 | Szerelőlap vízszintes szereléshez DPX3 250 3P 24M | 23166 |  |  |  | PL1 - Energiaelosztási megoldások | 0106 | XL3 S elosztószekrény kiegészítők | 1 | 11 | db | 3414970901835 | n.a. | 3414970901835 | 3414971002111 | 8538909999 | 2238 | 2238 | 2238 | 14.36 | 14.37
338404 | LG-338404 | Szerelőlap vízszintes szereléshez DPX3 250 4P/4P HÁVM 24M | 21410 |  |  |  | PL1 - Energiaelosztási megoldások | 0106 | XL3 S elosztószekrény kiegészítők | 1 | 9 | db | 3414970901842 | n.a. | 3414970901842 | 3414971002128 | 8538909999 | 2806 | 2806 | 2806 | 19.36 | 19.36
338406 | LG-338406 | Szerelőlap vízszintes szereléshez DPX3 250 3P 36M | 22249 |  |  |  | PL1 - Energiaelosztási megoldások | 0106 | XL3 S elosztószekrény kiegészítők | 1 | 12 | db | 3414970901866 | n.a. | 3414970901866 | 3414971002135 | 8538909999 | 2685 | 2685 | 2685 | 19.63 | 19.64
338407 | LG-338407 | Szerelőlap vízszintes szereléshez DPX3 250 4P/4P HÁVM 36M | 22814 |  |  |  | PL1 - Energiaelosztási megoldások | 0106 | XL3 S elosztószekrény kiegészítők | 1 | 6 | db | 3414970901873 | n.a. | 3414970901873 | 3414971002142 | 8538909999 | 3588 | 3588 | 3588 | 22.386 | 22.39
338420 | LG-338420 | Szerelőlap függőleges szereléshez DPX3 250 3P/4P 16M | 38370 |  |  |  | PL1 - Energiaelosztási megoldások | 0106 | XL3 S elosztószekrény kiegészítők | 1 | 12 | db | 3414970901989 | n.a. | 3414970901989 | n.a. | 8538909999 | 2207 | 2207 | 2207 | 12.32 | 12.32
338421 | LG-338421 | Szerelőlap függőleges szereléshez DPX3 250 4P HÁVM 16M | 38695 |  |  |  | PL1 - Energiaelosztási megoldások | 0106 | XL3 S elosztószekrény kiegészítők | 1 | 10 | db | 3414970901996 | n.a. | 3414970901996 | 3414972014861 | 8538909999 | 2715 | 2715 | 2715 | 15.12 | 15.12
338423 | LG-338423 | Szerelőlap függőleges szereléshez DPX3 250 3P 24M | 39808 |  |  |  | PL1 - Energiaelosztási megoldások | 0106 | XL3 S elosztószekrény kiegészítők | 1 | 9 | db | 3414970902009 | n.a. | 3414970902009 | 3414972013710 | 8538909999 | 2942.94 | 2942.94 | 2757 | 15.158 | 15.16 | igen
338424 | LG-338424 | Szerelőlap függőleges szereléshez DPX3 250 3P 24M | 41716 |  |  |  | PL1 - Energiaelosztási megoldások | 0106 | XL3 S elosztószekrény kiegészítők | 1 | 9 | db | 3414970902016 | n.a. | 3414970902016 | 3414972015387 | 8538909999 | 2805 | 2805 | 2805 | 17.787 | 17.79
338425 | LG-338425 | Szerelőlap függőleges szereléshez DPX3 250 3P 24M | 42123 |  |  |  | PL1 - Energiaelosztási megoldások | 0106 | XL3 S elosztószekrény kiegészítők | 1 | 6 | db | 3414970902023 | n.a. | 3414970902023 | 3414972013536 | 8538909999 | 3440 | 3440 | 3440 | 21.83 | 21.83
338426 | LG-338426 | Szerelőlap függőleges szereléshez DPX3 250 3P 36M | 44434 |  |  |  | PL1 - Energiaelosztási megoldások | 0106 | XL3 S elosztószekrény kiegészítők | 1 | 6 | db | 3414970902030 | n.a. | 3414970902030 | 3414972014625 | 8538909999 | 3572 | 3572 | 3572 | 20.075 | 20.08 | igen
338427 | LG-338427 | Szerelőlap függőleges szereléshez DPX3 250 4P 36M | 44161 |  |  |  | PL1 - Energiaelosztási megoldások | 0106 | XL3 S elosztószekrény kiegészítők | 1 | 6 | db | 3414970902047 | n.a. | 3414970902047 | 3414972014830 | 8538909999 | 3388 | 3388 | 3388 | 24.255 | 24.26
338428 | LG-338428 | Szerelőlap függőleges szereléshez DPX3 250 4P HÁVM 36M | 51686 |  |  |  | PL1 - Energiaelosztási megoldások | 0106 | XL3 S elosztószekrény kiegészítők | 1 | 4 | db | 3414970902054 | n.a. | 3414970902054 | n.a. | 8538909999 | 4136 | 4136 | 4136 | 29.767 | 29.77
338450 | LG-338450 | Előlap vízszintes szereléshez DPX3 250 3P 16M 100mm | 22034 |  |  |  | PL1 - Energiaelosztási megoldások | 0106 | XL3 S elosztószekrény kiegészítők | 1 | 54 | db | 3414970902146 | n.a. | 3414970902146 | 3414970955968 | 8538909999 | 621 | 621 | 621 | 2.555 | 2.56
338451 | LG-338451 | Előlap vízszintes szereléshez DPX3 250 4P/4P HÁVM 16M 150mm | 26402 |  |  |  | PL1 - Energiaelosztási megoldások | 0106 | XL3 S elosztószekrény kiegészítők | 1 | 78 | db | 3414970902160 | n.a. | 3414970902160 | 3414970955975 | 8538909999 | 798 | 798 | 798 | 2.041 | 2.05
338453 | LG-338453 | Előlap vízszintes szereléshez DPX3 250 3P 24M 100mm | 21902 |  |  |  | PL1 - Energiaelosztási megoldások | 0106 | XL3 S elosztószekrény kiegészítők | 1 | 60 | db | 3414970902207 | n.a. | 3414970902207 | 3414970955982 | 8538909999 | 935 | 935 | 935 | 3.605 | 3.61
338454 | LG-338454 | Előlap vízszintes szereléshez DPX3 250 4P/4P HÁVM 24M 150mm | 29287 |  |  |  | PL1 - Energiaelosztási megoldások | 0106 | XL3 S elosztószekrény kiegészítők | 1 | 48 | db | 3414970902221 | n.a. | 3414970902221 | 3414970955999 | 8538909999 | 1220 | 1220 | 1220 | 4.635 | 4.64
338456 | LG-338456 | Előlap vízszintes szereléshez DPX3 250 3P 36M 100mm | 27435 |  |  |  | PL1 - Energiaelosztási megoldások | 0106 | XL3 S elosztószekrény kiegészítők | 1 | 42 | db | 3414970902269 | n.a. | 3414970902269 | 3414970956002 | 8538909999 | 1298 | 1298 | 1298 | 3.701 | 3.71
338457 | LG-338457 | Előlap vízszintes szereléshez DPX3 250 4P/4P HÁVM 36M 150mm | 34257 |  |  |  | PL1 - Energiaelosztási megoldások | 0106 | XL3 S elosztószekrény kiegészítők | 1 | 30 | db | 3414970902283 | n.a. | 3414970902283 | 3414970956019 | 8538909999 | 1663 | 1663 | 1663 | 6.435 | 6.44
338480 | LG-338480 | Szerelőlap függőleges szereléshez DPX3 630 mot. Hajt nélk. Átkapcsoló automatika 3P/4P 24M | 92161 |  |  |  | PL1 - Energiaelosztási megoldások | 0106 | XL3 S elosztószekrény kiegészítők | 1 | 10 | db | 3414971347366 | n.a. | 3414971347366 | n.a. | 8538909999 | 5130 | 5130 | 5130 | 24.502 | 24.51
338481 | LG-338481 | Szerelőlap függőleges szereléshez DPX3 630 mot. Hajt nélk. Átkapcsoló automatika 3P/4P 36M | 123968 |  |  |  | PL1 - Energiaelosztási megoldások | 0106 | XL3 S elosztószekrény kiegészítők | 1 | 6 | db | 3414971347373 | n.a. | 3414971347373 | n.a. | 8538909999 | 6755 | 6755 | 6755 | 206.883 | 33.42
338482 | LG-338482 | Szerelőlap függőleges szereléshez DPX3 630 forrásvált. Mot. Hajt. 24M | 101761 |  |  |  | PL1 - Energiaelosztási megoldások | 0106 | XL3 S elosztószekrény kiegészítők | 1 | 24 | db | 3414971347380 | n.a. | 3414971347380 | n.a. | 8538909999 | 3808.2 | 3808.2 | 4082 | 7.77 | 7.78
338483 | LG-338483 | Szerelőlap függőleges szereléshez DPX3 630 forrásvált. Mot. Hajt. 36M | 114602 |  |  |  | PL1 - Energiaelosztási megoldások | 0106 | XL3 S elosztószekrény kiegészítők | 1 | 12 | db | 3414971347397 | n.a. | 3414971347397 | n.a. | 8538909999 | 5458 | 5458 | 5458 | 7.534 | 7.54
338484 | LG-338484 | Előlap függőleges szereléshez DPX3 630 mot. Hajt nélk. Átkapcsoló automatika 3P/4P 24M | 70988 |  |  |  | PL1 - Energiaelosztási megoldások | 0106 | XL3 S elosztószekrény kiegészítők | 1 | 24 | db | 3414971347403 | n.a. | 3414971347403 | n.a. | 8538909999 | 2645 | 2645 | 2645 | 8.755 | 8.76
338485 | LG-338485 | Előlap függőleges szereléshez DPX3 630 mot. Hajt nélk. Átkapcsoló automatika 3P/4P 36M | 72215 |  |  |  | PL1 - Energiaelosztási megoldások | 0106 | XL3 S elosztószekrény kiegészítők | 1 | 12 | db | 3414971347410 | n.a. | 3414971347410 | n.a. | 8538909999 | 3572 | 3572 | 3572 | 12.155 | 12.16
338500 | LG-338500 | Szerelőlap vízszintes szereléshez DPX3/DRX 125 HP 3P 16M | 36662 |  |  |  | PL1 - Energiaelosztási megoldások | 0106 | XL3 S elosztószekrény kiegészítők | 1 | 50 | db | 3414970902481 | n.a. | 3414970902481 | n.a. | 8538909999 | 1286 | 1286 | 1286 | 6.24 | 6.24
338501 | LG-338501 | Szerelőlap vízszintes szereléshez DPX3/DRX 125 HP 4P 16M | 38334 |  |  |  | PL1 - Energiaelosztási megoldások | 0106 | XL3 S elosztószekrény kiegészítők | 1 | 34 | db | 3414970902498 | n.a. | 3414970902498 | n.a. | 8538909999 | 1622 | 1622 | 1622 | 8.84 | 8.84
338503 | LG-338503 | Szerelőlap vízszintes szereléshez DPX3/DRX 125 HP 3P 24M | 38216 |  |  |  | PL1 - Energiaelosztási megoldások | 0106 | XL3 S elosztószekrény kiegészítők | 1 | 17 | db | 3414970902511 | n.a. | 3414970902511 | n.a. | 8538909999 | 1524 | 1524 | 1524 | 9.702 | 9.71
338504 | LG-338504 | Szerelőlap vízszintes szereléshez DPX3/DRX 125 HP 4P 24M | 39550 |  |  |  | PL1 - Energiaelosztási megoldások | 0106 | XL3 S elosztószekrény kiegészítők | 1 | 11 | db | 3414970902528 | n.a. | 3414970902528 | n.a. | 8538909999 | 2166 | 2166 | 2166 | 13.745 | 13.75
338506 | LG-338506 | Szerelőlap vízszintes szereléshez DPX3/DRX 125 HP 3P 36M | 39298 |  |  |  | PL1 - Energiaelosztási megoldások | 0106 | XL3 S elosztószekrény kiegészítők | 1 | 12 | db | 3414970902542 | n.a. | 3414970902542 | n.a. | 8538909999 | 2073 | 2073 | 2073 | 13.23 | 13.23
338507 | LG-338507 | Szerelőlap vízszintes szereléshez DPX3/DRX 125 HP 4P 36M | 39505 |  |  |  | PL1 - Energiaelosztási megoldások | 0106 | XL3 S elosztószekrény kiegészítők | 1 | 8 | db | 3414970902559 | n.a. | 3414970902559 | n.a. | 8538909999 | 2784 | 2784 | 2784 | 18.743 | 18.75
338521 | LG-338521 | Szerelőlap függőleges szereléshez DPX3/DRX 125 HP 3P/4P HÁVM 16M | 38103 |  |  |  | PL1 - Energiaelosztási megoldások | 0106 | XL3 S elosztószekrény kiegészítők | 1 | 34 | db | 3414970902672 | n.a. | 3414970902672 | n.a. | 8538909999 | 1646 | 1646 | 1646 | 7.013 | 7.02
338523 | LG-338523 | Szerelőlap függőleges szereléshez DPX3/DRX 125 HP 3P 24M | 38549 |  |  |  | PL1 - Energiaelosztási megoldások | 0106 | XL3 S elosztószekrény kiegészítők | 1 | 22 | db | 3414970902689 | n.a. | 3414970902689 | n.a. | 8538909999 | 2069 | 2069 | 2069 | 12.155 | 12.16
338524 | LG-338524 | Szerelőlap függőleges szereléshez DPX3/DRX 125 HP 4P 24M | 37549 |  |  |  | PL1 - Energiaelosztási megoldások | 0106 | XL3 S elosztószekrény kiegészítők | 1 | 22 | db | 3414970902696 | n.a. | 3414970902696 | n.a. | 8538909999 | 2093 | 2093 | 2093 | 9.911 | 9.92
338526 | LG-338526 | Szerelőlap függőleges szereléshez DPX3/DRX 125 HP 3P 36M | 40189 |  |  |  | PL1 - Energiaelosztási megoldások | 0106 | XL3 S elosztószekrény kiegészítők | 1 | 8 | db | 3414970902719 | n.a. | 3414970902719 | n.a. | 8538909999 | 2647 | 2647 | 2647 | 29.325 | 29.33
338527 | LG-338527 | Szerelőlap függőleges szereléshez DPX3/DRX 125 HP 4P 36M | 40420 |  |  |  | PL1 - Energiaelosztási megoldások | 0106 | XL3 S elosztószekrény kiegészítők | 1 | 8 | db | 3414970902726 | n.a. | 3414970902726 | n.a. | 8538909999 | 2645 | 2645 | 2645 | 14.691 | 14.7
338550 | LG-338550 | Előlap vízszintes szereléshez DPX3/DRX 125 HP 3P 16M | 29192 |  |  |  | PL1 - Energiaelosztási megoldások | 0106 | XL3 S elosztószekrény kiegészítők | 1 | 144 | db | 3414970902948 | n.a. | 3414970902948 | n.a. | 8538909999 | 449 | 449 | 449 | 1.917 | 1.92
338551 | LG-338551 | Előlap vízszintes szereléshez DPX3/DRX 125 HP 4P 16M | 29919 |  |  |  | PL1 - Energiaelosztási megoldások | 0106 | XL3 S elosztószekrény kiegészítők | 1 | 90 | db | 3414970902962 | n.a. | 3414970902962 | n.a. | 8538909999 | 608 | 608 | 608 | 2.555 | 2.56
338553 | LG-338553 | Előlap vízszintes szereléshez DPX3/DRX 125 HP 3P 24M | 29568 |  |  |  | PL1 - Energiaelosztási megoldások | 0106 | XL3 S elosztószekrény kiegészítők | 1 | 96 | db | 3414970903006 | n.a. | 3414970903006 | n.a. | 8538909999 | 632 | 632 | 632 | 2.575 | 2.58
338554 | LG-338554 | Előlap vízszintes szereléshez DPX3/DRX 125 HP 4P 24M | 21994 |  |  |  | PL1 - Energiaelosztási megoldások | 0106 | XL3 S elosztószekrény kiegészítők | 1 | 60 | db | 3414970903020 | n.a. | 3414970903020 | n.a. | 8538909999 | 888 | 888 | 888 | 3.605 | 3.61
338556 | LG-338556 | Előlap vízszintes szereléshez DPX3/DRX 125 HP 3P 36M | 22935 |  |  |  | PL1 - Energiaelosztási megoldások | 0106 | XL3 S elosztószekrény kiegészítők | 1 | 54 | db | 3414970903068 | n.a. | 3414970903068 | n.a. | 8538909999 | 933 | 933 | 933 | 3.575 | 3.58
338557 | LG-338557 | Előlap vízszintes szereléshez DPX3/DRX 125 HP 4P 36M | 25086 |  |  |  | PL1 - Energiaelosztási megoldások | 0106 | XL3 S elosztószekrény kiegészítők | 1 | 42 | db | 3414970903082 | n.a. | 3414970903082 | n.a. | 8538909999 | 1304 | 1304 | 1304 | 5.005 | 5.01
338571 | LG-338571 | Előlap függőleges szereléshez DPX3/DRX 125 HP 4P HÁVM 16M | 40329 |  |  |  | PL1 - Energiaelosztási megoldások | 0106 | XL3 S elosztószekrény kiegészítők | 1 | 60 | db | 3414970903242 | n.a. | 3414970903242 | n.a. | 8538909999 | 1045 | 1045 | 1045 | 4.015 | 4.02
338573 | LG-338573 | Előlap függőleges szereléshez DPX3/DRX 125 HP 3P 24M | 45985 |  |  |  | PL1 - Energiaelosztási megoldások | 0106 | XL3 S elosztószekrény kiegészítők | 1 | 36 | db | 3414970903266 | n.a. | 3414970903266 | n.a. | 8538909999 | 1497 | 1497 | 1497 | 3.645 | 3.65
338574 | LG-338574 | Előlap függőleges szereléshez DPX3/DRX 125 HP 4P 24M | 40895 |  |  |  | PL1 - Energiaelosztási megoldások | 0106 | XL3 S elosztószekrény kiegészítők | 1 | 36 | db | 3414970903280 | n.a. | 3414970903280 | n.a. | 8538909999 | 1494 | 1494 | 1494 | 3.71 | 3.71
338576 | LG-338576 | Előlap függőleges szereléshez DPX3/DRX 125 HP 3P 36M | 54126 |  |  |  | PL1 - Energiaelosztási megoldások | 0106 | XL3 S elosztószekrény kiegészítők | 1 | 24 | db | 3414970903327 | n.a. | 3414970903327 | n.a. | 8538909999 | 2089 | 2089 | 2089 | 7.865 | 7.87
338577 | LG-338577 | Előlap függőleges szereléshez DPX3/DRX 125 HP 4P 36M | 48954 |  |  |  | PL1 - Energiaelosztási megoldások | 0106 | XL3 S elosztószekrény kiegészítők | 1 | 24 | db | 3414970903341 | n.a. | 3414970903341 | n.a. | 8538909999 | 2090 | 2090 | 2090 | 7.865 | 7.87
338600 | LG-338600 | Szerelőlap vízszintes szereléshez DPX3/DRX 250 HP 3P 16M | 38382 |  |  |  | PL1 - Energiaelosztási megoldások | 0106 | XL3 S elosztószekrény kiegészítők | 1 | 34 | db | 3414970903389 | n.a. | 3414970903389 | n.a. | 8538909999 | 1617 | 1617 | 1617 | 8.84 | 8.84
338601 | LG-338601 | Szerelőlap vízszintes szereléshez DPX3/DRX 250 HP 3P/4P/4P HÁVM 16M | 40278 |  |  |  | PL1 - Energiaelosztási megoldások | 0106 | XL3 S elosztószekrény kiegészítők | 1 | 24 | db | 3414970903396 | n.a. | 3414970903396 | n.a. | 8538909999 | 2113 | 2113 | 2113 | 9.177 | 9.18
338603 | LG-338603 | Szerelőlap vízszintes szereléshez DPX3/DRX 250 HP 3P 24M | 40755 |  |  |  | PL1 - Energiaelosztási megoldások | 0106 | XL3 S elosztószekrény kiegészítők | 1 | 11 | db | 3414970903419 | n.a. | 3414970903419 | n.a. | 8538909999 | 2165 | 2165 | 2165 | 11.448 | 11.45
338604 | LG-338604 | Szerelőlap vízszintes szereléshez DPX3/DRX 250 HP 3P/4P/4P HÁVM 24M | 53081 |  |  |  | PL1 - Energiaelosztási megoldások | 0106 | XL3 S elosztószekrény kiegészítők | 1 | 9 | db | 3414970903426 | n.a. | 3414970903426 | n.a. | 8538909999 | 2675 | 2675 | 2675 | 15.662 | 15.67
338606 | LG-338606 | Szerelőlap vízszintes szereléshez DPX3/DRX 250 HP 3P 36M | 41865 |  |  |  | PL1 - Energiaelosztási megoldások | 0106 | XL3 S elosztószekrény kiegészítők | 1 | 8 | db | 3414970903440 | n.a. | 3414970903440 | n.a. | 8538909999 | 2821 | 2821 | 2821 | 18.743 | 18.75
338607 | LG-338607 | Szerelőlap vízszintes szereléshez DPX3/DRX 250 HP 3P/4P/4P HÁVM 36M | 44605 |  |  |  | PL1 - Energiaelosztási megoldások | 0106 | XL3 S elosztószekrény kiegészítők | 1 | 6 | db | 3414970903457 | n.a. | 3414970903457 | n.a. | 8538909999 | 3570 | 3570 | 3570 | 24.255 | 24.26
338620 | LG-338620 | Szerelőlap függőleges szereléshez DPX3/DRX 250 HP 3P 16M | 40739 |  |  |  | PL1 - Energiaelosztási megoldások | 0106 | XL3 S elosztószekrény kiegészítők | 1 | 24 | db | 3414970903563 | n.a. | 3414970903563 | n.a. | 8538909999 | 2158 | 2158 | 2158 | 11.44 | 11.44
338621 | LG-338621 | Szerelőlap függőleges szereléshez DPX3/DRX 250 HP 4P/4P HÁVM 16M | 39967 |  |  |  | PL1 - Energiaelosztási megoldások | 0106 | XL3 S elosztószekrény kiegészítők | 1 | 24 | db | 3414970903570 | n.a. | 3414970903570 | n.a. | 8538909999 | 2126 | 2126 | 2126 | 11.44 | 11.44
338623 | LG-338623 | Szerelőlap függőleges szereléshez DPX3/DRX 250 HP 3P 24M | 52234 |  |  |  | PL1 - Energiaelosztási megoldások | 0106 | XL3 S elosztószekrény kiegészítők | 1 | 18 | db | 3414970903587 | n.a. | 3414970903587 | n.a. | 8538909999 | 2698 | 2698 | 2698 | 15.73 | 15.73
338624 | LG-338624 | Szerelőlap függőleges szereléshez DPX3/DRX 250 HP 4P/4P HÁVM 24M | 52619 |  |  |  | PL1 - Energiaelosztási megoldások | 0106 | XL3 S elosztószekrény kiegészítők | 1 | 18 | db | 3414970903594 | n.a. | 3414970903594 | n.a. | 8538909999 | 2908 | 2908 | 2908 | 15.73 | 15.73
338626 | LG-338626 | Szerelőlap függőleges szereléshez DPX3/DRX 250 HP 3P 36M | 46459 |  |  |  | PL1 - Energiaelosztási megoldások | 0106 | XL3 S elosztószekrény kiegészítők | 1 | 10 | db | 3414970903617 | n.a. | 3414970903617 | n.a. | 8538909999 | 3542 | 3542 | 3542 | 21.45 | 21.45
338627 | LG-338627 | Szerelőlap függőleges szereléshez DPX3/DRX 250 HP 4P/4P HÁVM 36M | 46459 |  |  |  | PL1 - Energiaelosztási megoldások | 0106 | XL3 S elosztószekrény kiegészítők | 1 | 10 | db | 3414970903624 | n.a. | 3414970903624 | n.a. | 8538909999 | 3496 | 3496 | 3496 | 18.068 | 18.07
338650 | LG-338650 | Előlap vízszintes szereléshez DPX3/DRX 250 HP 3P 16M | 26234 |  |  |  | PL1 - Energiaelosztási megoldások | 0106 | XL3 S elosztószekrény kiegészítők | 1 | 90 | db | 3414970903846 | n.a. | 3414970903846 | n.a. | 8538909999 | 559 | 559 | 559 | 2.555 | 2.56
338651 | LG-338651 | Előlap vízszintes szereléshez DPX3/DRX 250 HP 4P/4P HÁVM 16M | 27047 |  |  |  | PL1 - Energiaelosztási megoldások | 0106 | XL3 S elosztószekrény kiegészítők | 1 | 78 | db | 3414970903860 | n.a. | 3414970903860 | n.a. | 8538909999 | 738 | 738 | 738 | 3.285 | 3.29
338653 | LG-338653 | Előlap vízszintes szereléshez DPX3/DRX 250 HP 3P 24M | 27093 |  |  |  | PL1 - Energiaelosztási megoldások | 0106 | XL3 S elosztószekrény kiegészítők | 1 | 60 | db | 3414970903907 | n.a. | 3414970903907 | n.a. | 8538909999 | 839 | 839 | 839 | 3.605 | 3.61
338654 | LG-338654 | Előlap vízszintes szereléshez DPX3/DRX 250 HP 4P/4P HÁVM 24M | 28663 |  |  |  | PL1 - Energiaelosztási megoldások | 0106 | XL3 S elosztószekrény kiegészítők | 1 | 48 | db | 3414970903921 | n.a. | 3414970903921 | n.a. | 8538909999 | 1149 | 1149 | 1149 | 4.635 | 4.64
338656 | LG-338656 | Előlap vízszintes szereléshez DPX3/DRX 250 HP 3P 36M | 32619 |  |  |  | PL1 - Energiaelosztási megoldások | 0106 | XL3 S elosztószekrény kiegészítők | 1 | 42 | db | 3414970903969 | n.a. | 3414970903969 | n.a. | 8538909999 | 1212 | 1212 | 1212 | 5.005 | 5.01
338657 | LG-338657 | Előlap vízszintes szereléshez DPX3/DRX 250 HP 4P/4P HÁVM 36M | 34598 |  |  |  | PL1 - Energiaelosztási megoldások | 0106 | XL3 S elosztószekrény kiegészítők | 1 | 30 | db | 3414970903983 | n.a. | 3414970903983 | n.a. | 8538909999 | 1526 | 1526 | 1526 | 6.435 | 6.44
338671 | LG-338671 | Előlap függőleges szereléshez DPX3/DRX 250 HP 4P/4P HÁVMP 16M | 29564 |  |  |  | PL1 - Energiaelosztási megoldások | 0106 | XL3 S elosztószekrény kiegészítők | 1 | 54 | db | 3414970904140 | n.a. | 3414970904140 | n.a. | 8538909999 | 544 | 544 | 544 | 4.745 | 4.75
338674 | LG-338674 | Előlap függőleges szereléshez DPX3/DRX 250 HP 4P/4P HÁVMP 24M | 39851 |  |  |  | PL1 - Energiaelosztási megoldások | 0106 | XL3 S elosztószekrény kiegészítők | 1 | 36 | db | 3414970904188 | n.a. | 3414970904188 | n.a. | 8538909999 | 1747 | 1747 | 1747 | 6.695 | 6.7
338677 | LG-338677 | Előlap függőleges szereléshez DPX3/DRX 250 HP 4P/4P HÁVMP 36M | 42764 |  |  |  | PL1 - Energiaelosztási megoldások | 0106 | XL3 S elosztószekrény kiegészítők | 1 | 18 | db | 3414970904249 | n.a. | 3414970904249 | n.a. | 8538909999 | 1963 | 1963 | 1963 | 9.295 | 9.3
338700 | LG-338700 | Szerelőlap vízszintes szereléshez DPX3 és DRX 630 3P 16M | 31276 |  |  |  | PL1 - Energiaelosztási megoldások | 0106 | XL3 S elosztószekrény kiegészítők | 1 | 30 | db | 3414970904287 | n.a. | 3414970904287 | 3414970976697 | 8538909999 | 1531 | 1531 | 1531 | 5.472 | 5.48
338701 | LG-338701 | Szerelőlap vízszintes szereléshez DPX3 és DRX 630 4P 16M | 21784 |  |  |  | PL1 - Energiaelosztási megoldások | 0106 | XL3 S elosztószekrény kiegészítők | 1 | 24 | db | 3414970904294 | n.a. | 3414970904294 | 3414970976703 | 8538909999 | 1937 | 1937 | 1937 | 7.501 | 7.51
338703 | LG-338703 | Szerelőlap vízszintes szereléshez DPX3 és DRX 630 3P 24M | 21905 |  |  |  | PL1 - Energiaelosztási megoldások | 0106 | XL3 S elosztószekrény kiegészítők | 1 | 20 | db | 3414970904317 | n.a. | 3414970904317 | 3414970976710 | 8538909999 | 2020 | 2020 | 2020 | 9.858 | 9.86 | igen
338704 | LG-338704 | Szerelőlap vízszintes szereléshez DPX3 és DRX 630 4P 24M | 23655 |  |  |  | PL1 - Energiaelosztási megoldások | 0106 | XL3 S elosztószekrény kiegészítők | 1 | 18 | db | 3414970904324 | n.a. | 3414970904324 | 3414970976727 | 8538909999 | 3173 | 3173 | 3173 | 14.987 | 14.99
338706 | LG-338706 | Szerelőlap vízszintes szereléshez DPX3 és DRX 630 3P 36M | 23468 |  |  |  | PL1 - Energiaelosztási megoldások | 0106 | XL3 S elosztószekrény kiegészítők | 1 | 14 | db | 3414970904348 | n.a. | 3414970904348 | 3414970976734 | 8538909999 | 2610 | 2610 | 2610 | 13.578 | 13.58
338707 | LG-338707 | Szerelőlap vízszintes szereléshez DPX3 és DRX 630 4P 36M | 26135 |  |  |  | PL1 - Energiaelosztási megoldások | 0106 | XL3 S elosztószekrény kiegészítők | 1 | 10 | db | 3414970904355 | n.a. | 3414970904355 | 3414970976741 | 8538909999 | 3301 | 3301 | 3301 | 20.487 | 20.49
338720 | LG-338720 | Szerelőlap függőleges szereléshez DPX3 és DRX 630 16M | 24779 |  |  |  | PL1 - Energiaelosztási megoldások | 0106 | XL3 S elosztószekrény kiegészítők | 1 | 12 | db | 3414970904461 | n.a. | 3414970904461 | 3414970977038 | 8538909999 | 3673 | 3673 | 3673 | 16.602 | 16.61
338721 | LG-338721 | Szerelőlap függőleges szereléshez DPX3 és DRX 630 HÁVM 16M | 28241 |  |  |  | PL1 - Energiaelosztási megoldások | 0106 | XL3 S elosztószekrény kiegészítők | 1 | 8 | db | 3414970904478 | n.a. | 3414970904478 | 3414970977045 | 8538909999 | 5052 | 5052 | 5052 | 29.12 | 29.12
338724 | LG-338724 | Szerelőlap függőleges szereléshez DPX3 és DRX 630 24M | 27914 |  |  |  | PL1 - Energiaelosztási megoldások | 0106 | XL3 S elosztószekrény kiegészítők | 1 | 8 | db | 3414970904492 | n.a. | 3414970904492 | 3414970977052 | 8538909999 | 4682 | 4682 | 4682 | 19.518 | 19.52 | igen
338725 | LG-338725 | Szerelőlap függőleges szereléshez DPX3 és DRX 630 HÁVM 24M | 32219 |  |  |  | PL1 - Energiaelosztási megoldások | 0106 | XL3 S elosztószekrény kiegészítők | 1 | 4 | db | 3414970904508 | n.a. | 3414970904508 | 3414970977069 | 8538909999 | 6450 | 6450 | 6450 | 40.04 | 40.04
338727 | LG-338727 | Szerelőlap függőleges szereléshez DPX3 és DRX 630 36M | 31331 |  |  |  | PL1 - Energiaelosztási megoldások | 0106 | XL3 S elosztószekrény kiegészítők | 1 | 6 | db | 3414970904522 | n.a. | 3414970904522 | 3414970977076 | 8538909999 | 6026 | 6026 | 6026 | 39.487 | 39.49 | igen
338728 | LG-338728 | Szerelőlap függőleges szereléshez DPX3 és DRX 630 HÁVM 36M | 37462 |  |  |  | PL1 - Energiaelosztási megoldások | 0106 | XL3 S elosztószekrény kiegészítők | 1 | 6 | db | 3414970904539 | n.a. | 3414970904539 | 3414970977083 | 8538909999 | 8239 | 8239 | 8239 | 54.6 | 54.6
338750 | LG-338750 | Előlap vízszintes szereléshez DPX3 630 3P 16M 150mm | 21834 |  |  |  | PL1 - Energiaelosztási megoldások | 0106 | XL3 S elosztószekrény kiegészítők | 1 | 54 | db | 3414970904744 | n.a. | 3414970904744 | 3414970956026 | 8538909999 | 551 | 551 | 551 | 2.555 | 2.56
338751 | LG-338751 | Előlap vízszintes szereléshez DPX3 630 4P 16M 200mm | 23811 |  |  |  | PL1 - Energiaelosztási megoldások | 0106 | XL3 S elosztószekrény kiegészítők | 1 | 78 | db | 3414970904768 | n.a. | 3414970904768 | 3414970956033 | 8538909999 | 731 | 731 | 731 | 3.285 | 3.29
338753 | LG-338753 | Előlap vízszintes szereléshez DPX3 630 3P 24M 150mm | 24174 |  |  |  | PL1 - Energiaelosztási megoldások | 0106 | XL3 S elosztószekrény kiegészítők | 1 | 60 | db | 3414970904805 | n.a. | 3414970904805 | 3414970956040 | 8538909999 | 848 | 848 | 848 | 3.417 | 3.42 | igen
338754 | LG-338754 | Előlap vízszintes szereléshez DPX3 630 4P 24M 200mm | 26164 |  |  |  | PL1 - Energiaelosztási megoldások | 0106 | XL3 S elosztószekrény kiegészítők | 1 | 48 | db | 3414970904829 | n.a. | 3414970904829 | 3414970956057 | 8538909999 | 1041 | 1041 | 1041 | 4.635 | 4.64
338756 | LG-338756 | Előlap vízszintes szereléshez DPX3 630 3P 36M 150mm | 26187 |  |  |  | PL1 - Energiaelosztási megoldások | 0106 | XL3 S elosztószekrény kiegészítők | 1 | 42 | db | 3414970904867 | n.a. | 3414970904867 | 3414970956064 | 8538909999 | 1205 | 1205 | 1205 | 5.005 | 5.01
338757 | LG-338757 | Előlap vízszintes szereléshez DPX3 630 4P 36M 200mm | 33631 |  |  |  | PL1 - Energiaelosztási megoldások | 0106 | XL3 S elosztószekrény kiegészítők | 1 | 30 | db | 3414970904881 | n.a. | 3414970904881 | 3414970956071 | 8538909999 | 1454 | 1454 | 1454 | 6.435 | 6.44
338758 | LG-338758 | Előlap vízszintes szereléshez DPX3 630 4P HÁVM 36M 200mm | 33032 |  |  |  | PL1 - Energiaelosztási megoldások | 0106 | XL3 S elosztószekrény kiegészítők | 1 | 30 | db | 3414970904904 | n.a. | 3414970904904 | 3414970956088 | 8538909999 | 1530 | 1530 | 1530 | 6.435 | 6.44
338770 | LG-338770 | Előlap függőleges szereléshez DPX3 630 3P/4P 16M 400mm | 31029 |  |  |  | PL1 - Energiaelosztási megoldások | 0106 | XL3 S elosztószekrény kiegészítők | 1 | 36 | db | 3414970905024 | n.a. | 3414970905024 | 3414971002159 | 8538909999 | 1414 | 1414 | 1414 | 6.205 | 6.21
338771 | LG-338771 | Előlap függőleges szereléshez DPX3 630 4P HÁVM 16M 600mm | 40835 |  |  |  | PL1 - Energiaelosztási megoldások | 0106 | XL3 S elosztószekrény kiegészítők | 1 | 18 | db | 3414970905048 | n.a. | 3414970905048 | 3414971002166 | 8538909999 | 2088 | 2088 | 2088 | 9.125 | 9.13
338774 | LG-338774 | Előlap függőleges szereléshez DPX3 630 3P/4P 24M 400mm | 38727 |  |  |  | PL1 - Energiaelosztási megoldások | 0106 | XL3 S elosztószekrény kiegészítők | 1 | 24 | db | 3414970905086 | n.a. | 3414970905086 | 3414971227569 | 8538909999 | 2271.17 | 2271.17 | 2360 | 6.375 | 6.38 | igen
338775 | LG-338775 | Előlap függőleges szereléshez DPX3 630 4P HÁVM 24M 600mm | 46916 |  |  |  | PL1 - Energiaelosztási megoldások | 0106 | XL3 S elosztószekrény kiegészítők | 1 | 12 | db | 3414970905109 | n.a. | 3414970905109 | 3414971002180 | 8538909999 | 3285 | 3285 | 3285 | 12.875 | 12.88
338777 | LG-338777 | Előlap függőleges szereléshez DPX3 630 3P/4P 36M 400mm | 42642 |  |  |  | PL1 - Energiaelosztási megoldások | 0106 | XL3 S elosztószekrény kiegészítők | 1 | 12 | db | 3414970905147 | n.a. | 3414970905147 | 3414971002197 | 8538909999 | 3317 | 3317 | 3317 | 12.155 | 12.16 | igen
338778 | LG-338778 | Előlap függőleges szereléshez DPX3 630 4P HÁVM 36M 600mm | 52204 |  |  |  | PL1 - Energiaelosztási megoldások | 0106 | XL3 S elosztószekrény kiegészítők | 1 | 6 | db | 3414970905161 | n.a. | 3414970905161 | 3414971002203 | 8538909999 | 4295 | 4295 | 4295 | 17.875 | 17.88
338801 | LG-338801 | Szerelőlap vízszintes szereléshez DPX3/DPX-IS 1600 3P 24M | 36482 |  |  |  | PL1 - Energiaelosztási megoldások | 0106 | XL3 S elosztószekrény kiegészítők | 1 | 48 | db | 3414970905192 | n.a. | 3414970905192 | n.a. | 8538909999 | 2239 | 2239 | 2239 | 5.989 | 5.99
338802 | LG-338802 | Szerelőlap vízszintes szereléshez DPX3/DPX-IS 1600 4P 24M | 41304 |  |  |  | PL1 - Energiaelosztási megoldások | 0106 | XL3 S elosztószekrény kiegészítők | 1 | 36 | db | 3414970905208 | n.a. | 3414970905208 | n.a. | 8538909999 | 2699 | 2699 | 2699 | 7.722 | 7.73
338803 | LG-338803 | Szerelőlap vízszintes szereléshez DPX3/DPX-IS 1600 3P 36M | 47664 |  |  |  | PL1 - Energiaelosztási megoldások | 0106 | XL3 S elosztószekrény kiegészítők | 1 | 30 | db | 3414970905215 | n.a. | 3414970905215 | n.a. | 8538909999 | 3049 | 3049 | 3049 | 8.167 | 8.17
338804 | LG-338804 | Szerelőlap vízszintes szereléshez DPX3/DPX-IS 1600 4P 36M | 48767 |  |  |  | PL1 - Energiaelosztási megoldások | 0106 | XL3 S elosztószekrény kiegészítők | 1 | 18 | db | 3414970905222 | n.a. | 3414970905222 | n.a. | 8538909999 | 3897 | 3897 | 3897 | 10.53 | 10.53
338810 | LG-338810 | Szerelőlap függőleges szereléshez DPX3/DPX-IS 1600 3P 16M | 36261 |  |  |  | PL1 - Energiaelosztási megoldások | 0106 | XL3 S elosztószekrény kiegészítők | 1 | 36 | db | 3414970905239 | n.a. | 3414970905239 | n.a. | 8538909999 | 2272 | 2272 | 2272 | 6.156 | 6.16
338812 | LG-338812 | Szerelőlap függőleges szereléshez DPX3/DPX-IS 1600 3P 24M | 39608 |  |  |  | PL1 - Energiaelosztási megoldások | 0106 | XL3 S elosztószekrény kiegészítők | 1 | 24 | db | 3414970905253 | n.a. | 3414970905253 | 3414971002289 | 8538909999 | 3072 | 3072 | 3072 | 11.286 | 11.29 | igen
338814 | LG-338814 | Szerelőlap függőleges szereléshez DPX3/DPX-IS 1600 3P 36M | 47114 |  |  |  | PL1 - Energiaelosztási megoldások | 0106 | XL3 S elosztószekrény kiegészítők | 1 | 18 | db | 3414970905277 | n.a. | 3414970905277 | 3414972015677 | 8538909999 | 4293 | 4293 | 4293 | 11.542 | 11.55
338841 | LG-338841 | Előlap függőleges szereléshez DPX3 1600 3P 24M | 73880 |  |  |  | PL1 - Energiaelosztási megoldások | 0106 | XL3 S elosztószekrény kiegészítők | 1 | 24 | db | 3414970905307 | n.a. | 3414970905307 | n.a. | 8538909999 | 2044 | 2044 | 2044 | 9.633 | 9.64
338842 | LG-338842 | Előlap függőleges szereléshez DPX3 1600 4P 24M | 77132 |  |  |  | PL1 - Energiaelosztási megoldások | 0106 | XL3 S elosztószekrény kiegészítők | 1 | 16 | db | 3414970905321 | n.a. | 3414970905321 | n.a. | 8538909999 | 2639 | 2639 | 2639 | 8.6 | 8.6
338843 | LG-338843 | Előlap függőleges szereléshez DPX3 1600 3P 36M | 76308 |  |  |  | PL1 - Energiaelosztási megoldások | 0106 | XL3 S elosztószekrény kiegészítők | 1 | 12 | db | 3414970905345 | n.a. | 3414970905345 | n.a. | 8538909999 | 2739 | 2739 | 2739 | 9.24 | 9.24
338844 | LG-338844 | Előlap függőleges szereléshez DPX3 1600 4P 36M | 80376 |  |  |  | PL1 - Energiaelosztási megoldások | 0106 | XL3 S elosztószekrény kiegészítők | 1 | 8 | db | 3414970905369 | n.a. | 3414970905369 | n.a. | 8538909999 | 3548 | 3548 | 3548 | 13.387 | 13.39
338850 | LG-338850 | Előlap függőleges szereléshez DPX3 1600 3P 16M | 71848 |  |  |  | PL1 - Energiaelosztási megoldások | 0106 | XL3 S elosztószekrény kiegészítők | 1 | 30 | db | 3414970905383 | n.a. | 3414970905383 | n.a. | 8538909999 | 1640 | 1640 | 1640 | 6.65 | 6.65
338852 | LG-338852 | Előlap függőleges szereléshez DPX3 1600 3P/4P 24M | 73717 |  |  |  | PL1 - Energiaelosztási megoldások | 0106 | XL3 S elosztószekrény kiegészítők | 1 | 16 | db | 3414970905420 | n.a. | 3414970905420 | n.a. | 8538909999 | 2334 | 2334 | 2334 | 6.772 | 6.78
338854 | LG-338854 | Előlap függőleges szereléshez DPX3 1600 3P/4P 36M | 78676 |  |  |  | PL1 - Energiaelosztási megoldások | 0106 | XL3 S elosztószekrény kiegészítők | 1 | 12 | db | 3414970905468 | n.a. | 3414970905468 | n.a. | 8538909999 | 3142 | 3142 | 3142 | 15.39 | 15.39
338861 | LG-338861 | Előlap vízszintes szereléshez DPX3/DPX-IS 1600 3P 24M | 87263 |  |  |  | PL1 - Energiaelosztási megoldások | 0106 | XL3 S elosztószekrény kiegészítők | 1 | 30 | db | 3414970905505 | n.a. | 3414970905505 | n.a. | 8538909999 | 1979 | 1979 | 1979 | 7.2 | 7.2
338862 | LG-338862 | Előlap vízszintes szereléshez DPX3/DPX-IS 1600 4P 24M | 90763 |  |  |  | PL1 - Energiaelosztási megoldások | 0106 | XL3 S elosztószekrény kiegészítők | 1 | 20 | db | 3414970905529 | n.a. | 3414970905529 | n.a. | 8538909999 | 2577 | 2577 | 2577 | 9.562 | 9.57
338863 | LG-338863 | Előlap vízszintes szereléshez DPX3/DPX-IS 1600 3P 36M | 89709 |  |  |  | PL1 - Energiaelosztási megoldások | 0106 | XL3 S elosztószekrény kiegészítők | 1 | 15 | db | 3414970905543 | n.a. | 3414970905543 | n.a. | 8538909999 | 2668 | 2668 | 2668 | 10.237 | 10.24
338864 | LG-338864 | Előlap vízszintes szereléshez DPX3/DPX-IS 1600 4P 36M | 94004 |  |  |  | PL1 - Energiaelosztási megoldások | 0106 | XL3 S elosztószekrény kiegészítők | 1 | 10 | db | 3414970905567 | n.a. | 3414970905567 | n.a. | 8538909999 | 3479 | 3479 | 3479 | 11.76 | 11.76
338870 | LG-338870 | Szerelőlap függőleges szereléshez DPX-IS 1600 3P 16M | 88131 |  |  |  | PL1 - Energiaelosztási megoldások | 0106 | XL3 S elosztószekrény kiegészítők | 1 | 24 | db | 3414970905581 | n.a. | 3414970905581 | 3414972015578 | 8538909999 | 1585 | 1585 | 1585 | 5.396 | 5.4
338872 | LG-338872 | Szerelőlap függőleges szereléshez DPX-IS 1600 3P/4P 24M | 108771 |  |  |  | PL1 - Energiaelosztási megoldások | 0106 | XL3 S elosztószekrény kiegészítők | 1 | 20 | db | 3414970905628 | n.a. | 3414970905628 | n.a. | 8538909999 | 2280 | 2280 | 2280 | 7.4 | 7.4
338874 | LG-338874 | Szerelőlap függőleges szereléshez DPX-IS 1600 3P/4P 36M | 113546 |  |  |  | PL1 - Energiaelosztási megoldások | 0106 | XL3 S elosztószekrény kiegészítők | 1 | 15 | db | 3414970905666 | n.a. | 3414970905666 | 3414971759589 | 8538909999 | 3106 | 3106 | 3106 | 13.5 | 13.5
338902 | LG-338902 | Szerelőlap vízszintes szereléshez DPX-IS 250 3P/4P 24M | 40010 |  |  |  | PL1 - Energiaelosztási megoldások | 0106 | XL3 S elosztószekrény kiegészítők | 1 | 9 | db | 3414970905697 | n.a. | 3414970905697 | n.a. | 8538909999 | 2830 | 2830 | 2830 | 16.94 | 16.94
338904 | LG-338904 | Szerelőlap vízszintes szereléshez DPX-IS 250 3P/4P 36M | 42218 |  |  |  | PL1 - Energiaelosztási megoldások | 0106 | XL3 S elosztószekrény kiegészítők | 1 | 6 | db | 3414970905710 | n.a. | 3414970905710 | n.a. | 8538909999 | 3404 | 3404 | 3404 | 23.1 | 23.1
338920 | LG-338920 | Szerelőlap függőleges szereléshez DPX-IS 250 3P/4P 16M | 41791 |  |  |  | PL1 - Energiaelosztási megoldások | 0106 | XL3 S elosztószekrény kiegészítők | 1 | 10 | db | 3414970905765 | n.a. | 3414970905765 | 3414971933712 | 8538909999 | 2964 | 2964 | 2964 | 15.848 | 15.85
338922 | LG-338922 | Szerelőlap függőleges szereléshez DPX-IS 250 3P/4P 24M | 44094 |  |  |  | PL1 - Energiaelosztási megoldások | 0106 | XL3 S elosztószekrény kiegészítők | 1 | 6 | db | 3414970905789 | n.a. | 3414970905789 | n.a. | 8538909999 | 3657 | 3657 | 3657 | 21.791 | 21.8
338924 | LG-338924 | Szerelőlap függőleges szereléshez DPX-IS 250 3P/4P 36M | 49188 |  |  |  | PL1 - Energiaelosztási megoldások | 0106 | XL3 S elosztószekrény kiegészítők | 1 | 4 | db | 3414970905802 | n.a. | 3414970905802 | 3414972013758 | 8538909999 | 4538 | 4538 | 4538 | 29.715 | 29.72
338942 | LG-338942 | Előlap vízszintes szereléshez DPX-IS 250 3P/4P 24M 300mm | 31408 |  |  |  | PL1 - Energiaelosztási megoldások | 0106 | XL3 S elosztószekrény kiegészítők | 1 | 36 | db | 3414970905888 | n.a. | 3414970905888 | n.a. | 8538909999 | 1604 | 1604 | 1604 | 6.695 | 6.7
338944 | LG-338944 | Előlap vízszintes szereléshez DPX-IS 250 3P/4P 36M 300mm | 33847 |  |  |  | PL1 - Energiaelosztási megoldások | 0106 | XL3 S elosztószekrény kiegészítők | 1 | 18 | db | 3414970905925 | n.a. | 3414970905925 | n.a. | 8538909999 | 2327 | 2327 | 2327 | 9.295 | 9.3
339002 | LG-339002 | Szerelőlap vízszintes szereléshez DPX-IS 630 3P/4P 24M | 45145 |  |  |  | PL1 - Energiaelosztási megoldások | 0106 | XL3 S elosztószekrény kiegészítők | 1 | 12 | db | 3414970906052 | n.a. | 3414970906052 | n.a. | 8538909999 | 3733 | 3733 | 3733 | 19.36 | 19.36
339014 | LG-339014 | Szerelőlap vízszintes szereléshez DPX-IS 630 4P 36M | 50164 |  |  |  | PL1 - Energiaelosztási megoldások | 0106 | XL3 S elosztószekrény kiegészítők | 1 | 6 | db | 3414970906113 | n.a. | 3414970906113 | 3414971933743 | 8538909999 | 4583 | 4583 | 4840 | 22.538 | 24.25
339020 | LG-339020 | Szerelőlap függőleges szereléshez DPX-IS 630 16M | 21923 |  |  |  | PL1 - Energiaelosztási megoldások | 0106 | XL3 S elosztószekrény kiegészítők | 1 | 24 | db | 3414970906120 | n.a. | 3414970906120 | 3414970976796 | 8538909999 | 2037 | 2037 | 2037 | 7.762 | 7.77
339022 | LG-339022 | Szerelőlap függőleges szereléshez DPX-IS 630 24M | 23233 |  |  |  | PL1 - Energiaelosztási megoldások | 0106 | XL3 S elosztószekrény kiegészítők | 1 | 18 | db | 3414970906144 | n.a. | 3414970906144 | 3414970976802 | 8538909999 | 2612 | 2612 | 2612 | 10.976 | 10.98
339024 | LG-339024 | Szerelőlap függőleges szereléshez DPX-IS 630 36M | 26555 |  |  |  | PL1 - Energiaelosztási megoldások | 0106 | XL3 S elosztószekrény kiegészítők | 1 | 10 | db | 3414970906168 | n.a. | 3414970906168 | 3414970976819 | 8538909999 | 3376 | 3376 | 3376 | 14.936 | 14.94
339041 | LG-339041 | Előlap vízszintes szereléshez DPX-IS 630 3P/4P 24M 300mm | 31172 |  |  |  | PL1 - Energiaelosztási megoldások | 0106 | XL3 S elosztószekrény kiegészítők | 1 | 36 | db | 3414970906229 | n.a. | 3414970906229 | n.a. | 8538909999 | 1499 | 1499 | 1499 | 6.695 | 6.7
339043 | LG-339043 | Előlap vízszintes szereléshez DPX-IS 630 3P/4P 36M 300mm | 34768 |  |  |  | PL1 - Energiaelosztási megoldások | 0106 | XL3 S elosztószekrény kiegészítők | 1 | 18 | db | 3414970906267 | n.a. | 3414970906267 | n.a. | 8538909999 | 2175 | 2175 | 2175 | 9.295 | 9.3
339050 | LG-339050 | Előlap függőleges szereléshez DPX-IS 630 3P/4P 16M 400mm | 32118 |  |  |  | PL1 - Energiaelosztási megoldások | 0106 | XL3 S elosztószekrény kiegészítők | 1 | 36 | db | 3414970906304 | n.a. | 3414970906304 | n.a. | 8538909999 | 1448 | 1448 | 1448 | 6.205 | 6.21
339052 | LG-339052 | Előlap függőleges szereléshez DPX-IS 630 3P/4P 24M 400mm | 41114 |  |  |  | PL1 - Energiaelosztási megoldások | 0106 | XL3 S elosztószekrény kiegészítők | 1 | 24 | db | 3414970906342 | n.a. | 3414970906342 | n.a. | 8538909999 | 2024 | 2024 | 2024 | 8.755 | 8.76
339054 | LG-339054 | Előlap függőleges szereléshez DPX-IS 630 3P/4P 36M 400mm | 44857 |  |  |  | PL1 - Energiaelosztási megoldások | 0106 | XL3 S elosztószekrény kiegészítők | 1 | 12 | db | 3414970906380 | n.a. | 3414970906380 | n.a. | 8538909999 | 2977 | 2977 | 2977 | 12.155 | 12.16
339060 | LG-339060 | Szerelőlap függőleges szereléshez DCX-M 63A 24M | 38522 |  |  |  | PL1 - Energiaelosztási megoldások | 0106 | XL3 S elosztószekrény kiegészítők | 1 | 11 | db | 3414971347441 | n.a. | 3414971347441 | n.a. | 8538909999 | 2302 | 2302 | 2302 | 14.493 | 14.5
339061 | LG-339061 | Előlap függőleges szereléshez DCX-M 63A 24M | 52103 |  |  |  | PL1 - Energiaelosztási megoldások | 0106 | XL3 S elosztószekrény kiegészítők | 1 | 8 | db | 3414971347458 | n.a. | 3414971347458 | n.a. | 8538909999 | 2037 | 2037 | 2037 | 17.133 | 17.14
339062 | LG-339062 | Szerelőlap függőleges szereléshez DCX-M 160A 24M | 38139 |  |  |  | PL1 - Energiaelosztási megoldások | 0106 | XL3 S elosztószekrény kiegészítők | 1 | 33 | db | 3414971347465 | n.a. | 3414971347465 | n.a. | 8538909999 | 1962 | 1962 | 1962 | 7.948 | 7.95
339063 | LG-339063 | Előlap függőleges szereléshez DCX-M 160A 24M | 47574 |  |  |  | PL1 - Energiaelosztási megoldások | 0106 | XL3 S elosztószekrény kiegészítők | 1 | 48 | db | 3414971347472 | n.a. | 3414971347472 | n.a. | 8538909999 | 1306 | 1306 | 1306 | 4.635 | 4.64
339064 | LG-339064 | Szerelőlap függőleges szereléshez DCX-M 400A 24M | 35217 |  |  |  | PL1 - Energiaelosztási megoldások | 0106 | XL3 S elosztószekrény kiegészítők | 1 | 54 | db | 3414971347489 | n.a. | 3414971347489 | n.a. | 8538909999 | 2080 | 2080 | 2080 | 3.419 | 3.42
339065 | LG-339065 | Előlap függőleges szereléshez DCX-M 400A 24M | 47255 |  |  |  | PL1 - Energiaelosztási megoldások | 0106 | XL3 S elosztószekrény kiegészítők | 1 | 24 | db | 3414971347496 | n.a. | 3414971347496 | n.a. | 8538909999 | 1799 | 1799 | 1799 | 9.633 | 9.64
339066 | LG-339066 | Szerelőlap függőleges szereléshez DCX-M 800A 24M | 44200 |  |  |  | PL1 - Energiaelosztási megoldások | 0106 | XL3 S elosztószekrény kiegészítők | 1 | 24 | db | 3414971347502 | n.a. | 3414971347502 | n.a. | 8538909999 | 2949 | 2949 | 2949 | 9.378 | 9.38
339067 | LG-339067 | Előlap függőleges szereléshez DCX-M 800A 24M | 60290 |  |  |  | PL1 - Energiaelosztási megoldások | 0106 | XL3 S elosztószekrény kiegészítők | 1 | 10 | db | 3414971347519 | n.a. | 3414971347519 | n.a. | 8538909999 | 2314 | 2314 | 2314 | 15.3 | 15.3
339068 | LG-339068 | Szerelőlap függőleges szereléshez DCX-M 1250A 24M | 53502 |  |  |  | PL1 - Energiaelosztási megoldások | 0106 | XL3 S elosztószekrény kiegészítők | 1 | 15 | db | 3414971347526 | n.a. | 3414971347526 | n.a. | 8538909999 | 3862 | 3862 | 3862 | 13.091 | 13.1
339069 | LG-339069 | Előlap függőleges szereléshez DCX-M 1250A 24M | 91831 |  |  |  | PL1 - Energiaelosztási megoldások | 0106 | XL3 S elosztószekrény kiegészítők | 1 | 8 | db | 3414971347533 | n.a. | 3414971347533 | n.a. | 8538909999 | 3825 | 3825 | 3825 | 20.655 | 20.66
339070 | LG-339070 | Szerelőlap függőleges szereléshez DCX-M 1600A 36M | 78166 |  |  |  | PL1 - Energiaelosztási megoldások | 0106 | XL3 S elosztószekrény kiegészítők | 1 | 3 | db | 3414971347540 | n.a. | 3414971347540 | n.a. | 8538909999 | 7209 | 7209 | 7209 | 57 | 57
339071 | LG-339071 | Előlap függőleges szereléshez DCX-M 1600A 36M | 55419 |  |  |  | PL1 - Energiaelosztási megoldások | 0106 | XL3 S elosztószekrény kiegészítők | 1 | 6 | db | 3414971347557 | n.a. | 3414971347557 | n.a. | 8538909999 | 4498 | 4498 | 4498 | 17.875 | 17.88
339080 | LG-339080 | Perforált előlap szellőzéshez 16M 150mm | 74679 |  |  |  | PL1 - Energiaelosztási megoldások | 0106 | XL3 S elosztószekrény kiegészítők | 1 | 90 | db | 3414971347564 | n.a. | 3414971347564 | n.a. | 8538909999 | 650.52 | 650.52 | 723 | n.a. | 2.56
339081 | LG-339081 | Perforált előlap szellőzéshez 24M 150mm | 77793 |  |  |  | PL1 - Energiaelosztási megoldások | 0106 | XL3 S elosztószekrény kiegészítők | 1 | 60 | db | 3414971347571 | n.a. | 3414971347571 | n.a. | 8538909999 | 1012 | 1012 | 1012 | 3.605 | 3.61
339082 | LG-339082 | Perforált előlap szellőzéshez 36M 150mm | 118462 |  |  |  | PL1 - Energiaelosztási megoldások | 0106 | XL3 S elosztószekrény kiegészítők | 1 | 42 | db | 3414971347588 | n.a. | 3414971347588 | n.a. | 8538909999 | 1334.44 | 1334.44 | 1431 | n.a. | 5.01
339083 | LG-339083 | Perforált előlap szellőzéshez 16M 200mm | 74944 |  |  |  | PL1 - Energiaelosztási megoldások | 0106 | XL3 S elosztószekrény kiegészítők | 1 | 78 | db | 3414971347595 | n.a. | 3414971347595 | n.a. | 8538909999 | 817.62 | 817.62 | 915 | n.a. | 3.29
339084 | LG-339084 | Perforált előlap szellőzéshez 24M 200mm | 75921 |  |  |  | PL1 - Energiaelosztási megoldások | 0106 | XL3 S elosztószekrény kiegészítők | 1 | 48 | db | 3414971347601 | n.a. | 3414971347601 | n.a. | 8538909999 | 1315 | 1315 | 1315 | 4.635 | 4.64
339085 | LG-339085 | Perforált előlap szellőzéshez 36M 200mm | 120748 |  |  |  | PL1 - Energiaelosztási megoldások | 0106 | XL3 S elosztószekrény kiegészítők | 1 | 30 | db | 3414971347618 | n.a. | 3414971347618 | n.a. | 8538909999 | 1853 | 1853 | 1853 | 6.435 | 6.44
339101 | LG-339101 | Szerelőlap DMX3 Fix vagy kikocsizható T0 4P 16M | 37322 |  |  |  | PL1 - Energiaelosztási megoldások | 0106 | XL3 S elosztószekrény kiegészítők | 1 | 24 | db | 3414970906410 | n.a. | 3414970906410 | 3414971002296 | 8538909999 | 2076 | 2076 | 2076 | 9.871 | 9.88
339103 | LG-339103 | Szerelőlap DMX3 Fix vagy kikocsizható T0 4P 24M | 42195 |  |  |  | PL1 - Energiaelosztási megoldások | 0106 | XL3 S elosztószekrény kiegészítők | 1 | 16 | db | 3414970906434 | n.a. | 3414970906434 | 3414971002302 | 8538909999 | 3075 | 3075 | 3075 | 12.718 | 12.72
339105 | LG-339105 | Szerelőlap DMX3 Fix vagy kikocsizható T0 4P 36M | 46358 |  |  |  | PL1 - Energiaelosztási megoldások | 0106 | XL3 S elosztószekrény kiegészítők | 1 | 10 | db | 3414970906458 | n.a. | 3414970906458 | 3414971002319 | 8538909999 | 4168 | 4168 | 4168 | 17.822 | 17.83
339120 | LG-339120 | Előlap DMX3 Fix T0 3P 16M 500mm | 33282 |  |  |  | PL1 - Energiaelosztási megoldások | 0106 | XL3 S elosztószekrény kiegészítők | 1 | 30 | db | 3414970906526 | n.a. | 3414970906526 | 3414971002326 | 8538909999 | 1335 | 1335 | 1335 | 7.665 | 7.67
339123 | LG-339123 | Előlap DMX3 Fix T0 3P/4P 24M 500mm | 37570 |  |  |  | PL1 - Energiaelosztási megoldások | 0106 | XL3 S elosztószekrény kiegészítők | 1 | 12 | db | 3414970906588 | n.a. | 3414970906588 | 3414971002333 | 8538909999 | 2051.5 | 2051.5 | 2152 | 10.815 | 10.82
339125 | LG-339125 | Előlap DMX3 Fix T0 3P/4P 36M 500mm | 41663 |  |  |  | PL1 - Energiaelosztási megoldások | 0106 | XL3 S elosztószekrény kiegészítők | 1 | 12 | db | 3414970906625 | n.a. | 3414970906625 | 3414971002340 | 8538909999 | 3363 | 3363 | 3363 | 15.015 | 15.02
339130 | LG-339130 | Előlap DMX3 kikocsizható T0 3P 16M 500mm | 33282 |  |  |  | PL1 - Energiaelosztási megoldások | 0106 | XL3 S elosztószekrény kiegészítők | 1 | 30 | db | 3414970906687 | n.a. | 3414970906687 | 3414971002357 | 8538909999 | 1292 | 1292 | 1292 | 7.665 | 7.67
339133 | LG-339133 | Előlap DMX3 kikocsizható T0 3P/4P 24M 500mm | 37570 |  |  |  | PL1 - Energiaelosztási megoldások | 0106 | XL3 S elosztószekrény kiegészítők | 1 | 12 | db | 3414970906748 | n.a. | 3414970906748 | 3414971002364 | 8538909999 | 2081 | 2081 | 2081 | 10.815 | 10.82
339135 | LG-339135 | Előlap DMX3 kikocsizható T0 3P/4P 36M 500mm | 41663 |  |  |  | PL1 - Energiaelosztási megoldások | 0106 | XL3 S elosztószekrény kiegészítők | 1 | 12 | db | 3414970906786 | n.a. | 3414970906786 | 3414971002371 | 8538909999 | 3198 | 3198 | 3198 | 15.015 | 15.02
339143 | LG-339143 | Szerelőlap DMX3 Fix vagy kikocsizható T1 4P 24M | 47407 |  |  |  | PL1 - Energiaelosztási megoldások | 0106 | XL3 S elosztószekrény kiegészítők | 1 | 12 | db | 3414970906878 | n.a. | 3414970906878 | 3414971002388 | 8538909999 | 3836 | 3836 | 3836 | 17.698 | 17.7 | igen
339145 | LG-339145 | Szerelőlap DMX3 Fix vagy kikocsizható T1 4P 36M | 54786 |  |  |  | PL1 - Energiaelosztási megoldások | 0106 | XL3 S elosztószekrény kiegészítők | 1 | 18 | db | 3414970906892 | n.a. | 3414970906892 | 3414971002395 | 8538909999 | 5239 | 5239 | 5239 | 24.253 | 24.26
339163 | LG-339163 | Előlap DMX3 Fix vagy kikocsizható T1 4P 24M 600mm | 41093 |  |  |  | PL1 - Energiaelosztási megoldások | 0106 | XL3 S elosztószekrény kiegészítők | 1 | 12 | db | 3414970907028 | n.a. | 3414970907028 | 3414970956118 | 8538909999 | 2336 | 2336 | 2336 | 11.102 | 11.11 | igen
339165 | LG-339165 | Előlap DMX3 Fix vagy kikocsizható T1 4P 36M 600mm | 43978 |  |  |  | PL1 - Energiaelosztási megoldások | 0106 | XL3 S elosztószekrény kiegészítők | 1 | 6 | db | 3414970907066 | n.a. | 3414970907066 | 3414970956125 | 8538909999 | 3660 | 3660 | 3660 | 17.875 | 17.88
339185 | LG-339185 | Szerelőlap DMX3 Fix vagy kikocsizható T2 4P 36M 600mm | 73283 |  |  |  | PL1 - Energiaelosztási megoldások | 0106 | XL3 S elosztószekrény kiegészítők | 1 | 6 | db | 3414970907233 | n.a. | 3414970907233 | 3414971002401 | 8538909999 | 5620 | 5620 | 5620 | 26.011 | 26.02
339205 | LG-339205 | Előlap DMX3 Fix vagy kikocsizható T2 4P 36M 600mm | 43978 |  |  |  | PL1 - Energiaelosztási megoldások | 0106 | XL3 S elosztószekrény kiegészítők | 1 | 6 | db | 3414970907349 | n.a. | 3414970907349 | 3414970956187 | 8538909999 | 4319 | 4319 | 4319 | 17.875 | 17.88
339250 | LG-339250 | Rögzítőlemezek SPX szigetelő tartóihoz | 112467 |  |  |  | PL1 - Energiaelosztási megoldások | 0106 | XL3 S elosztószekrény kiegészítők | 1 | 60 | db | 3414970907448 | n.a. | 3414970907448 | n.a. | 8538909999 | 1782 | 1782 | 1782 | 4.27 | 4.27
339260 | LG-339260 | Szerelőlap függőleges szereléshez SPX 00/000 16M | 20613 |  |  |  | PL1 - Energiaelosztási megoldások | 0106 | XL3 S elosztószekrény kiegészítők | 1 | 36 | db | 3414970907462 | n.a. | 3414970907462 | 3414970976857 | 8538909999 | 1490 | 1490 | 1490 | 7.524 | 7.53
339261 | LG-339261 | Szerelőlap függőleges szereléshez SPX 00/000 24M | 21504 |  |  |  | PL1 - Energiaelosztási megoldások | 0106 | XL3 S elosztószekrény kiegészítők | 1 | 24 | db | 3414970907479 | n.a. | 3414970907479 | 3414970976864 | 8538909999 | 1738 | 1738 | 1738 | 10.144 | 10.15 | igen
339262 | LG-339262 | Szerelőlap függőleges szereléshez SPX 00/000 36M | 22624 |  |  |  | PL1 - Energiaelosztási megoldások | 0106 | XL3 S elosztószekrény kiegészítők | 1 | 14 | db | 3414970907486 | n.a. | 3414970907486 | 3414970976871 | 8538909999 | 2266 | 2266 | 2266 | 14.454 | 14.46
339270 | LG-339270 | Előlap függőleges szereléshez SPX 00/000 16M 300mm | 31372 |  |  |  | PL1 - Energiaelosztási megoldások | 0106 | XL3 S elosztószekrény kiegészítők | 1 | 54 | db | 3414970907523 | n.a. | 3414970907523 | 3414971002418 | 8538909999 | 1225 | 1225 | 1225 | 4.745 | 4.75
339271 | LG-339271 | Előlap függőleges szereléshez SPX 00/000 24M 300mm | 36686 |  |  |  | PL1 - Energiaelosztási megoldások | 0106 | XL3 S elosztószekrény kiegészítők | 1 | 36 | db | 3414970907547 | n.a. | 3414970907547 | 3414971002425 | 8538909999 | 1759 | 1759 | 1759 | 6.695 | 6.7
339272 | LG-339272 | Előlap függőleges szereléshez SPX 00/000 36M 300mm | 41768 |  |  |  | PL1 - Energiaelosztási megoldások | 0106 | XL3 S elosztószekrény kiegészítők | 1 | 18 | db | 3414970907561 | n.a. | 3414970907561 | 3414971002432 | 8538909999 | 2452 | 2452 | 2452 | 9.295 | 9.3
339300 | LG-339300 | Előlap függőleges szereléshez SPX 00 16M 300mm | 34418 |  |  |  | PL1 - Energiaelosztási megoldások | 0106 | XL3 S elosztószekrény kiegészítők | 1 | 54 | db | 3414970907660 | n.a. | 3414970907660 | n.a. | 8538909999 | 1260 | 1260 | 1260 | 4.745 | 4.75
339301 | LG-339301 | Előlap függőleges szereléshez SPX 00 24M 300mm | 38682 |  |  |  | PL1 - Energiaelosztási megoldások | 0106 | XL3 S elosztószekrény kiegészítők | 1 | 36 | db | 3414970907684 | n.a. | 3414970907684 | n.a. | 8538909999 | 1792 | 1792 | 1792 | 6.695 | 6.7 | igen
339302 | LG-339302 | Előlap függőleges szereléshez SPX 00 36M 300mm | 41768 |  |  |  | PL1 - Energiaelosztási megoldások | 0106 | XL3 S elosztószekrény kiegészítők | 1 | 18 | db | 3414970907707 | n.a. | 3414970907707 | n.a. | 8538909999 | 2509 | 2509 | 2509 | 9.295 | 9.3 | igen
339320 | LG-339320 | Szerelőlap függőleges szereléshez SPX 1 16M | 21784 |  |  |  | PL1 - Energiaelosztási megoldások | 0106 | XL3 S elosztószekrény kiegészítők | 1 | 17 | db | 3414970907745 | n.a. | 3414970907745 | 3414971002449 | 8538909999 | 1965 | 1965 | 1965 | 10.54 | 10.54
339321 | LG-339321 | Szerelőlap függőleges szereléshez SPX 1 24M | 23655 |  |  |  | PL1 - Energiaelosztási megoldások | 0106 | XL3 S elosztószekrény kiegészítők | 1 | 11 | db | 3414970907752 | n.a. | 3414970907752 | 3414971002456 | 8538909999 | 2409 | 2409 | 2409 | 14.492 | 14.5
339322 | LG-339322 | Szerelőlap függőleges szereléshez SPX 1 36M | 45490 |  |  |  | PL1 - Energiaelosztási megoldások | 0106 | XL3 S elosztószekrény kiegészítők | 1 | 8 | db | 3414970907769 | n.a. | 3414970907769 | 3414971002463 | 8538909999 | 3245 | 3245 | 3245 | 19.125 | 19.13
339330 | LG-339330 | Előlap függőleges szereléshez SPX 1 16M 400mm | 27431 |  |  |  | PL1 - Energiaelosztási megoldások | 0106 | XL3 S elosztószekrény kiegészítők | 1 | 36 | db | 3414970907806 | n.a. | 3414970907806 | 3414971002470 | 8538909999 | 1555 | 1555 | 1555 | 6.205 | 6.21
339331 | LG-339331 | Előlap függőleges szereléshez SPX 1 24M 400mm | 39470 |  |  |  | PL1 - Energiaelosztási megoldások | 0106 | XL3 S elosztószekrény kiegészítők | 1 | 24 | db | 3414970907820 | n.a. | 3414970907820 | 3414971002487 | 8538909999 | 2280 | 2280 | 2280 | 5.822 | 5.83
339332 | LG-339332 | Előlap függőleges szereléshez SPX 1 36M 400mm | 42771 |  |  |  | PL1 - Energiaelosztási megoldások | 0106 | XL3 S elosztószekrény kiegészítők | 1 | 12 | db | 3414970907844 | n.a. | 3414970907844 | 3414971002494 | 8538909999 | 3163 | 3163 | 3163 | 12.155 | 12.16
339350 | LG-339350 | Szerelőlap függőleges szereléshez SPX 2 16M | 26368 |  |  |  | PL1 - Energiaelosztási megoldások | 0106 | XL3 S elosztószekrény kiegészítők | 1 | 17 | db | 3414970907912 | n.a. | 3414970907912 | 3414971002500 | 8538909999 | 1951 | 1951 | 1951 | 7.507 | 7.51
339351 | LG-339351 | Szerelőlap függőleges szereléshez SPX 2 24M | 23655 |  |  |  | PL1 - Energiaelosztási megoldások | 0106 | XL3 S elosztószekrény kiegészítők | 1 | 11 | db | 3414970907929 | n.a. | 3414970907929 | 3414971002517 | 8538909999 | 2281 | 2281 | 2281 | 12.903 | 12.91
339352 | LG-339352 | Szerelőlap függőleges szereléshez SPX 2 36M | 32408 |  |  |  | PL1 - Energiaelosztási megoldások | 0106 | XL3 S elosztószekrény kiegészítők | 1 | 8 | db | 3414970907936 | n.a. | 3414970907936 | 3414971002524 | 8538909999 | 3155 | 3155 | 3155 | 14.716 | 14.72
339360 | LG-339360 | Előlap függőleges szereléshez SPX 2 16M 400mm | 32207 |  |  |  | PL1 - Energiaelosztási megoldások | 0106 | XL3 S elosztószekrény kiegészítők | 1 | 36 | db | 3414970907974 | n.a. | 3414970907974 | 3414971002531 | 8538909999 | 1555 | 1555 | 1555 | 6.205 | 6.21
339361 | LG-339361 | Előlap függőleges szereléshez SPX 2 24M 400mm | 30837 |  |  |  | PL1 - Energiaelosztási megoldások | 0106 | XL3 S elosztószekrény kiegészítők | 1 | 24 | db | 3414970907998 | n.a. | 3414970907998 | n.a. | 8538909999 | 1745 | 1745 | 1745 | 6.439 | 6.44
339362 | LG-339362 | Előlap függőleges szereléshez SPX 2 36M 400mm | 45324 |  |  |  | PL1 - Energiaelosztási megoldások | 0106 | XL3 S elosztószekrény kiegészítők | 1 | 12 | db | 3414970908018 | n.a. | 3414970908018 | 3414971002555 | 8538909999 | 3146 | 3146 | 3146 | 12.155 | 12.16
339365 | LG-339365 | Előlap vízszintes szereléshez SPX 2 24M 500mm | 35798 |  |  |  | PL1 - Energiaelosztási megoldások | 0106 | XL3 S elosztószekrény kiegészítők | 1 | 24 | db | 3414970908032 | n.a. | 3414970908032 | n.a. | 8538909999 | 1736 | 1736 | 1736 | 8.755 | 8.76
339366 | LG-339366 | Előlap vízszintes szereléshez SPX 2 36M 500mm | 35918 |  |  |  | PL1 - Energiaelosztási megoldások | 0106 | XL3 S elosztószekrény kiegészítők | 1 | 12 | db | 3414970908056 | n.a. | 3414970908056 | n.a. | 8538909999 | 2653 | 2653 | 2653 | 12.155 | 12.16
339381 | LG-339381 | Szerelőlap függőleges szereléshez SPX 3 24M | 41092 |  |  |  | PL1 - Energiaelosztási megoldások | 0106 | XL3 S elosztószekrény kiegészítők | 1 | 20 | db | 3414970908124 | n.a. | 3414970908124 | 3414971002562 | 8538909999 | 2310 | 2310 | 2310 | 9.619 | 9.62
339382 | LG-339382 | Szerelőlap függőleges szereléshez SPX 3 36M | 39533 |  |  |  | PL1 - Energiaelosztási megoldások | 0106 | XL3 S elosztószekrény kiegészítők | 1 | 20 | db | 3414970908131 | n.a. | 3414970908131 | 3414971002579 | 8538909999 | 2891 | 2891 | 2891 | 13.725 | 13.73
339391 | LG-339391 | Előlap függőleges szereléshez SPX 3 24M 400mm | 30930 |  |  |  | PL1 - Energiaelosztási megoldások | 0106 | XL3 S elosztószekrény kiegészítők | 1 | 24 | db | 3414970908162 | n.a. | 3414970908162 | 3414971002586 | 8538909999 | 2218 | 2218 | 2218 | 8.755 | 8.76
339392 | LG-339392 | Előlap függőleges szereléshez SPX 3 36M 400mm | 45324 |  |  |  | PL1 - Energiaelosztási megoldások | 0106 | XL3 S elosztószekrény kiegészítők | 1 | 12 | db | 3414970908186 | n.a. | 3414970908186 | 3414971002593 | 8538909999 | 2497 | 2497 | 2497 | 12.155 | 12.16
339395 | LG-339395 | Előlap vízszintes szereléshez SPX 3 24M 500mm | 38069 |  |  |  | PL1 - Energiaelosztási megoldások | 0106 | XL3 S elosztószekrény kiegészítők | 1 | 24 | db | 3414970908209 | n.a. | 3414970908209 | n.a. | 8538909999 | 1613 | 1613 | 1613 | 8.755 | 8.76
339396 | LG-339396 | Előlap vízszintes szereléshez SPX 3 36M 500mm | 35692 |  |  |  | PL1 - Energiaelosztási megoldások | 0106 | XL3 S elosztószekrény kiegészítők | 1 | 12 | db | 3414970908223 | n.a. | 3414970908223 | n.a. | 8538909999 | 2427 | 2427 | 2427 | 12.155 | 12.16
339450 | LG-339450 | Rögzítőlemezek SPX3-V függőleges szigetelő tartóihoz | 135317 |  |  |  | PL1 - Energiaelosztási megoldások | 0106 | XL3 S elosztószekrény kiegészítők | 1 | 20 | db | 3414970908247 | n.a. | 3414970908247 | n.a. | 8538909999 | 4488 | 4488 | 4488 | 10.885 | 10.89
339451 | LG-339451 | Rögzítőlemezek SPX3-V vízszintes szigetelő tartóihoz | 109244 |  |  |  | PL1 - Energiaelosztási megoldások | 0106 | XL3 S elosztószekrény kiegészítők | 1 | 6 | db | 3414970908254 | 3414970908254 | 3414971135925 | n.a. | 8538909999 | 1193 | 1193 | 7928 | 1.77 | 13.56
339452 | LG-339452 | Előlap függőleges szereléshez SPX3-V 24M 800mm | 206519 |  |  |  | PL1 - Energiaelosztási megoldások | 0106 | XL3 S elosztószekrény kiegészítők | 1 | 12 | db | 3414970908261 | n.a. | 3414970908261 | 3414971002609 | 8538909999 | 5505 | 5505 | 5505 | 42.487 | 42.49
339453 | LG-339453 | Előlap függőleges szereléshez SPX3-V 36M 800mm | 313591 |  |  |  | PL1 - Energiaelosztási megoldások | 0106 | XL3 S elosztószekrény kiegészítők | 1 | 5 | db | 3414970908285 | n.a. | 3414970908285 | 3414971002616 | 8538909999 | 6316 | 6316 | 6316 | 58.987 | 58.99
339454 | LG-339454 | Előlap vízszintes szereléshez SPX3-V 24M 800mm | 127636 |  |  |  | PL1 - Energiaelosztási megoldások | 0106 | XL3 S elosztószekrény kiegészítők | 1 | 6 | db | 3414970908308 | 3414970908308 | 3414971135932 | n.a. | 8538909999 | 1518 | 1518 | 9720 | 1.34 | 15.2
339455 | LG-339455 | Előlap függőleges szereléshez DPX3 1500 SPX3-V sínen rögzítve 36M | 256550 |  |  |  | PL1 - Energiaelosztási megoldások | 0106 | XL3 S elosztószekrény kiegészítők | 1 | 8 | db | 3414970908322 | n.a. | 3414970908322 | 3414971775831 | 8538909999 | 6830 | 6830 | 6830 | 49.468 | 49.47
339457 | LG-339457 | Modultakaró SPX3-V előlaphoz | 45518 |  |  |  | PL1 - Energiaelosztási megoldások | 0106 | XL3 S elosztószekrény kiegészítők | 1 | 10 | db | 3414970908360 | 3414970908360 | 3414971135949 | n.a. | 8538909999 | 702 | 702 | 7115 | 0.74 | 8.98
339460 | LG-339460 | Szerelőlap függőleges szereléshez SPX-D 160 3P/4P 16M | 31642 |  |  |  | PL1 - Energiaelosztási megoldások | 0106 | XL3 S elosztószekrény kiegészítők | 1 | 36 | db | 3414970908384 | n.a. | 3414970908384 | 3414971002623 | 8538909999 | 1743 | 1743 | 1743 | 5.719 | 5.72
339461 | LG-339461 | Szerelőlap függőleges szereléshez SPX-D 160 3P/4P 24M | 25339 |  |  |  | PL1 - Energiaelosztási megoldások | 0106 | XL3 S elosztószekrény kiegészítők | 1 | 27 | db | 3414970908391 | n.a. | 3414970908391 | 3414971002630 | 8538909999 | 2285 | 2285 | 2285 | 10.051 | 10.06
339462 | LG-339462 | Szerelőlap függőleges szereléshez SPX-D 160 3P/4P 36M | 34561 |  |  |  | PL1 - Energiaelosztási megoldások | 0106 | XL3 S elosztószekrény kiegészítők | 1 | 15 | db | 3414970908407 | n.a. | 3414970908407 | 3414971002647 | 8538909999 | 3165 | 3165 | 3165 | 10.202 | 10.21
339471 | LG-339471 | Előlap függőleges szereléshez SPX-D 160 4P 16M 300mm | 33016 |  |  |  | PL1 - Energiaelosztási megoldások | 0106 | XL3 S elosztószekrény kiegészítők | 1 | 54 | db | 3414970908469 | n.a. | 3414970908469 | 3414971002654 | 8538909999 | 1225 | 1225 | 1225 | 4.745 | 4.75
339473 | LG-339473 | Előlap függőleges szereléshez SPX-D 160 4P 24M 300mm | 38449 |  |  |  | PL1 - Energiaelosztási megoldások | 0106 | XL3 S elosztószekrény kiegészítők | 1 | 36 | db | 3414970908506 | n.a. | 3414970908506 | 3414971002661 | 8538909999 | 1749 | 1749 | 1749 | 6.695 | 6.7
339475 | LG-339475 | Előlap függőleges szereléshez SPX-D 160 4P 36M 300mm | 41768 |  |  |  | PL1 - Energiaelosztási megoldások | 0106 | XL3 S elosztószekrény kiegészítők | 1 | 18 | db | 3414970908544 | n.a. | 3414970908544 | 3414971002678 | 8538909999 | 2444 | 2444 | 2444 | 6.873 | 6.88
339481 | LG-339481 | Szerelőlap függőleges szereléshez SPX-D 250/400 3P/4P 24M | 40401 |  |  |  | PL1 - Energiaelosztási megoldások | 0106 | XL3 S elosztószekrény kiegészítők | 1 | 24 | db | 3414970908575 | n.a. | 3414970908575 | n.a. | 8538909999 | 2872 | 2872 | 2872 | 8.58 | 8.58
339482 | LG-339482 | Szerelőlap függőleges szereléshez SPX-D 250/400 3P/4P 36M | 50138 |  |  |  | PL1 - Energiaelosztási megoldások | 0106 | XL3 S elosztószekrény kiegészítők | 1 | 12 | db | 3414970908582 | n.a. | 3414970908582 | n.a. | 8538909999 | 3938 | 3938 | 3938 | 15.21 | 15.21
339493 | LG-339493 | Előlap függőleges szereléshez SPX-D 250/400 3P/4P 24M 450mm | 76148 |  |  |  | PL1 - Energiaelosztási megoldások | 0106 | XL3 S elosztószekrény kiegészítők | 1 | 20 | db | 3414970908650 | n.a. | 3414970908650 | n.a. | 8538909999 | 2301 | 2301 | 2301 | 10.687 | 10.69
339495 | LG-339495 | Előlap függőleges szereléshez SPX-D 250/400 3P/4P 36M 450mm | 79340 |  |  |  | PL1 - Energiaelosztási megoldások | 0106 | XL3 S elosztószekrény kiegészítők | 1 | 10 | db | 3414970908698 | n.a. | 3414970908698 | n.a. | 8538909999 | 3496 | 3496 | 3496 | 15.39 | 15.39
339521 | LG-339521 | Szerelőlap függőleges szereléshez SPX-D 630 3P/4P 24M | 40827 |  |  |  | PL1 - Energiaelosztási megoldások | 0106 | XL3 S elosztószekrény kiegészítők | 1 | 18 | db | 3414970908810 | n.a. | 3414970908810 | n.a. | 8538909999 | 2964 | 2964 | 2964 | 14.586 | 14.59
339522 | LG-339522 | Szerelőlap függőleges szereléshez SPX-D 630 3P/4P 36M | 48122 |  |  |  | PL1 - Energiaelosztási megoldások | 0106 | XL3 S elosztószekrény kiegészítők | 1 | 9 | db | 3414970908827 | n.a. | 3414970908827 | n.a. | 8538909999 | 4011 | 4011 | 4011 | 16.096 | 16.1
339533 | LG-339533 | Előlap függőleges szereléshez SPX-D 630 3P/4P 24M 450mm | 75935 |  |  |  | PL1 - Energiaelosztási megoldások | 0106 | XL3 S elosztószekrény kiegészítők | 1 | 20 | db | 3414970908858 | n.a. | 3414970908858 | n.a. | 8538909999 | 2162 | 2162 | 2162 | 7.125 | 7.13
339535 | LG-339535 | Előlap függőleges szereléshez SPX-D 630 3P/4P 36M 450mm | 79127 |  |  |  | PL1 - Energiaelosztási megoldások | 0106 | XL3 S elosztószekrény kiegészítők | 1 | 30 | db | 3414970908896 | n.a. | 3414970908896 | n.a. | 8538909999 | 3183 | 3183 | 3183 | 8.4 | 8.4
339540 | LG-339540 | Univerzális tömör szerelőlap 16M 200mm | 19026 |  |  |  | PL1 - Energiaelosztási megoldások | 0106 | XL3 S elosztószekrény kiegészítők | 1 | 72 | db | 3414970908919 | n.a. | 3414970908919 | 3414971002685 | 8538909999 | 1339 | 1339 | 1339 | 3.87 | 3.87
339541 | LG-339541 | Univerzális tömör szerelőlap 16M 300mm | 19682 |  |  |  | PL1 - Energiaelosztási megoldások | 0106 | XL3 S elosztószekrény kiegészítők | 1 | 54 | db | 3414970908926 | n.a. | 3414970908926 | 3414971002692 | 8538909999 | 1961 | 1961 | 1961 | 5.67 | 5.67
339542 | LG-339542 | Univerzális tömör szerelőlap 16M 400mm | 23668 |  |  |  | PL1 - Energiaelosztási megoldások | 0106 | XL3 S elosztószekrény kiegészítők | 1 | 36 | db | 3414970908933 | n.a. | 3414970908933 | 3414971002708 | 8538909999 | 2585 | 2585 | 2585 | 7.47 | 7.47
339543 | LG-339543 | Univerzális tömör szerelőlap 16M 600mm | 26955 |  |  |  | PL1 - Energiaelosztási megoldások | 0106 | XL3 S elosztószekrény kiegészítők | 1 | 24 | db | 3414970908940 | n.a. | 3414970908940 | 3414971002715 | 8538909999 | 3826 | 3826 | 3826 | 11.07 | 11.07
339544 | LG-339544 | Univerzális tömör szerelőlap 24M 200mm | 23014 |  |  |  | PL1 - Energiaelosztási megoldások | 0106 | XL3 S elosztószekrény kiegészítők | 1 | 54 | db | 3414970908957 | n.a. | 3414970908957 | 3414971002722 | 8538909999 | 1894 | 1894 | 1894 | 5.321 | 5.33
339545 | LG-339545 | Univerzális tömör szerelőlap 24M 300mm | 23668 |  |  |  | PL1 - Energiaelosztási megoldások | 0106 | XL3 S elosztószekrény kiegészítők | 1 | 36 | db | 3414970908964 | n.a. | 3414970908964 | 3414971002739 | 8538909999 | 2755 | 2755 | 2755 | 7.796 | 7.8
339546 | LG-339546 | Univerzális tömör szerelőlap 24M 400mm | 27659 |  |  |  | PL1 - Energiaelosztási megoldások | 0106 | XL3 S elosztószekrény kiegészítők | 1 | 24 | db | 3414970908971 | n.a. | 3414970908971 | 3414971002746 | 8538909999 | 3618 | 3618 | 3618 | 10.271 | 10.28
339547 | LG-339547 | Univerzális tömör szerelőlap 24M 600mm | 30944 |  |  |  | PL1 - Energiaelosztási megoldások | 0106 | XL3 S elosztószekrény kiegészítők | 1 | 12 | db | 3414970908988 | n.a. | 3414970908988 | 3414971002753 | 8538909999 | 5343 | 5343 | 5343 | 15.221 | 15.23
339548 | LG-339548 | Univerzális tömör szerelőlap 36M 200mm | 28178 |  |  |  | PL1 - Energiaelosztási megoldások | 0106 | XL3 S elosztószekrény kiegészítők | 1 | 30 | db | 3414970908995 | n.a. | 3414970908995 | 3414971002760 | 8538909999 | 2501 | 2501 | 2501 | 7.256 | 7.26
339549 | LG-339549 | Univerzális tömör szerelőlap 36M 300mm | 28835 |  |  |  | PL1 - Energiaelosztási megoldások | 0106 | XL3 S elosztószekrény kiegészítők | 1 | 18 | db | 3414970909008 | n.a. | 3414970909008 | 3414971002777 | 8538909999 | 3806 | 3806 | 3806 | 10.631 | 10.64
339550 | LG-339550 | Univerzális tömör szerelőlap 36M 400mm | 32822 |  |  |  | PL1 - Energiaelosztási megoldások | 0106 | XL3 S elosztószekrény kiegészítők | 1 | 12 | db | 3414970909015 | n.a. | 3414970909015 | 3414971002784 | 8538909999 | 4953 | 4953 | 4953 | 14.006 | 14.01
339551 | LG-339551 | Univerzális tömör szerelőlap 36M 600mm | 36110 |  |  |  | PL1 - Energiaelosztási megoldások | 0106 | XL3 S elosztószekrény kiegészítők | 1 | 12 | db | 3414970909022 | n.a. | 3414970909022 | 3414971002791 | 8538909999 | 7366 | 7366 | 7366 | 20.756 | 20.76
339560 | LG-339560 | Perforált szerelőlap 16M 200mm | 19220 |  |  |  | PL1 - Energiaelosztási megoldások | 0106 | XL3 S elosztószekrény kiegészítők | 1 | 72 | db | 3414970909039 | n.a. | 3414970909039 | n.a. | 8538909999 | 940 | 940 | 940 | 2.614 | 2.62
339561 | LG-339561 | Perforált szerelőlap 16M 300mm | 24128 |  |  |  | PL1 - Energiaelosztási megoldások | 0106 | XL3 S elosztószekrény kiegészítők | 1 | 54 | db | 3414970909046 | n.a. | 3414970909046 | n.a. | 8538909999 | 1446 | 1446 | 1446 | 2.945 | 2.95
339562 | LG-339562 | Perforált szerelőlap 16M 400mm | 35209 |  |  |  | PL1 - Energiaelosztási megoldások | 0106 | XL3 S elosztószekrény kiegészítők | 1 | 36 | db | 3414970909053 | n.a. | 3414970909053 | n.a. | 8538909999 | 1852 | 1852 | 1852 | 4.893 | 4.9
339563 | LG-339563 | Perforált szerelőlap 16M 600mm | 38902 |  |  |  | PL1 - Energiaelosztási megoldások | 0106 | XL3 S elosztószekrény kiegészítők | 1 | 24 | db | 3414970909060 | n.a. | 3414970909060 | n.a. | 8538909999 | 3877 | 3877 | 3877 | 11.07 | 11.07
339564 | LG-339564 | Perforált szerelőlap 24M 200mm | 23467 |  |  |  | PL1 - Energiaelosztási megoldások | 0106 | XL3 S elosztószekrény kiegészítők | 1 | 54 | db | 3414970909077 | n.a. | 3414970909077 | n.a. | 8538909999 | 1389 | 1389 | 1389 | 3.191 | 3.2
339565 | LG-339565 | Perforált szerelőlap 24M 300mm | 28142 |  |  |  | PL1 - Energiaelosztási megoldások | 0106 | XL3 S elosztószekrény kiegészítők | 1 | 36 | db | 3414970909084 | n.a. | 3414970909084 | n.a. | 8538909999 | 2101 | 2101 | 2101 | 5.184 | 5.19
339566 | LG-339566 | Perforált szerelőlap 24M 400mm | 31140 |  |  |  | PL1 - Energiaelosztási megoldások | 0106 | XL3 S elosztószekrény kiegészítők | 1 | 24 | db | 3414970909091 | n.a. | 3414970909091 | n.a. | 8538909999 | 2625 | 2625 | 2625 | 6.848 | 6.85
339567 | LG-339567 | Perforált szerelőlap 24M 600mm | 42008 |  |  |  | PL1 - Energiaelosztási megoldások | 0106 | XL3 S elosztószekrény kiegészítők | 1 | 12 | db | 3414970909107 | n.a. | 3414970909107 | 3414972015592 | 8538909999 | 3732 | 3732 | 3732 | 13.298 | 13.3
339568 | LG-339568 | Perforált szerelőlap 36M 200mm | 28066 |  |  |  | PL1 - Energiaelosztási megoldások | 0106 | XL3 S elosztószekrény kiegészítők | 1 | 30 | db | 3414970909114 | n.a. | 3414970909114 | n.a. | 8538909999 | 1789 | 1789 | 1789 | 1.348 | 1.35
339569 | LG-339569 | Perforált szerelőlap 36M 300mm | 34682 |  |  |  | PL1 - Energiaelosztási megoldások | 0106 | XL3 S elosztószekrény kiegészítők | 1 | 18 | db | 3414970909121 | n.a. | 3414970909121 | n.a. | 8538909999 | 2909 | 2909 | 2909 | 6.439 | 6.44
339570 | LG-339570 | Perforált szerelőlap 36M 400mm | 37559 |  |  |  | PL1 - Energiaelosztási megoldások | 0106 | XL3 S elosztószekrény kiegészítők | 1 | 12 | db | 3414970909138 | n.a. | 3414970909138 | n.a. | 8538909999 | 3639 | 3639 | 3639 | 7.626 | 7.63
339571 | LG-339571 | Perforált szerelőlap 36M 600mm | 52386 |  |  |  | PL1 - Energiaelosztási megoldások | 0106 | XL3 S elosztószekrény kiegészítők | 1 | 12 | db | 3414970909145 | n.a. | 3414970909145 | n.a. | 8538909999 | 5077 | 5077 | 5077 | 15.841 | 15.85
339580 | LG-339580 | Tömör előlap 16M 200mm | 14662 |  |  |  | PL1 - Energiaelosztási megoldások | 0106 | XL3 S elosztószekrény kiegészítők | 1 | 5 | db | 3414970909152 | 3414970909152 | 3414970909169 | 3414970956217 | 8538909999 | 773 | 773 | 3999 | 1.64 | 7.11
339581 | LG-339581 | Tömör előlap 16M 300mm | 18685 |  |  |  | PL1 - Energiaelosztási megoldások | 0106 | XL3 S elosztószekrény kiegészítők | 1 | 5 | db | 3414970909176 | 3414970909176 | 3414970909183 | 3414970956224 | 8538909999 | 1065 | 1065 | 5725 | 2.44 | 11.27
339582 | LG-339582 | Tömör előlap 16M 400mm | 21935 |  |  |  | PL1 - Energiaelosztási megoldások | 0106 | XL3 S elosztószekrény kiegészítők | 1 | 36 | db | 3414970909190 | n.a. | 3414970909190 | 3414970956231 | 8538909999 | 1555 | 1555 | 1555 | 6.205 | 6.21
339583 | LG-339583 | Tömör előlap 16M 600mm | 25475 |  |  |  | PL1 - Energiaelosztási megoldások | 0106 | XL3 S elosztószekrény kiegészítők | 1 | 18 | db | 3414970909213 | n.a. | 3414970909213 | 3414970956248 | 8538909999 | 2273 | 2273 | 2273 | 9.125 | 9.13 | igen
339584 | LG-339584 | Tömör előlap 24M 200mm | 16857 |  |  |  | PL1 - Energiaelosztási megoldások | 0106 | XL3 S elosztószekrény kiegészítők | 1 | 5 | db | 3414970909237 | 3414970909237 | 3414970909244 | 3414970956255 | 8538909999 | 1090 | 1090 | 5665 | 2.34 | 11.01 | igen
339585 | LG-339585 | Tömör előlap 24M 300mm | 21024 |  |  |  | PL1 - Energiaelosztási megoldások | 0106 | XL3 S elosztószekrény kiegészítők | 1 | 5 | db | 3414970909251 | 3414970909251 | 3414970909268 | 3414970956262 | 8538909999 | 1587 | 1587 | 8158 | 3.49 | 15.91 | igen
339586 | LG-339586 | Tömör előlap 24M 400mm | 25425 |  |  |  | PL1 - Energiaelosztási megoldások | 0106 | XL3 S elosztószekrény kiegészítők | 1 | 24 | db | 3414970909275 | n.a. | 3414970909275 | 3414970956279 | 8538909999 | 2218 | 2218 | 2218 | 8.755 | 8.76 | igen
339587 | LG-339587 | Tömör előlap 24M 600mm | 29407 |  |  |  | PL1 - Energiaelosztási megoldások | 0106 | XL3 S elosztószekrény kiegészítők | 1 | 30 | db | 3414970909299 | n.a. | 3414970909299 | 3414970956286 | 8538909999 | 3296 | 3296 | 3296 | 12.875 | 12.88 | igen
339588 | LG-339588 | Tömör előlap 36M 200mm | 19152 |  |  |  | PL1 - Energiaelosztási megoldások | 0106 | XL3 S elosztószekrény kiegészítők | 1 | 5 | db | 3414970909312 | 3414970909312 | 3414970909329 | 3414970956293 | 8538909999 | 1530 | 1530 | 7965 | 3.31 | 15.29 | igen
339589 | LG-339589 | Tömör előlap 36M 300mm | 24000 |  |  |  | PL1 - Energiaelosztási megoldások | 0106 | XL3 S elosztószekrény kiegészítők | 1 | 18 | db | 3414970909336 | n.a. | 3414970909336 | 3414970956309 | 8538909999 | 2480 | 2480 | 2480 | 6.383 | 6.39 | igen
339590 | LG-339590 | Tömör előlap 36M 400mm | 29397 |  |  |  | PL1 - Energiaelosztási megoldások | 0106 | XL3 S elosztószekrény kiegészítők | 1 | 12 | db | 3414970909350 | n.a. | 3414970909350 | 3414970956316 | 8538909999 | 3013 | 3013 | 3013 | 12.155 | 12.16 | igen
339591 | LG-339591 | Tömör előlap 36M 600mm | 26085 |  |  |  | PL1 - Energiaelosztási megoldások | 0106 | XL3 S elosztószekrény kiegészítők | 1 | 6 | db | 3414970909374 | n.a. | 3414970909374 | 3414970956323 | 8538909999 | 2287 | 2287 | 2287 | 17.875 | 17.88 | igen
339592 | LG-339592 | Tömör előlap 16M 50mm | 11755 |  |  |  | PL1 - Energiaelosztási megoldások | 0106 | XL3 S elosztószekrény kiegészítők | 1 | 5 | db | 3414970929372 | 3414970929372 | 3414970929389 | 3414970956330 | 8538909999 | 253 | 253 | 1361 | 0.44 | 3.28
339593 | LG-339593 | Tömör előlap 16M 100mm | 15834 |  |  |  | PL1 - Energiaelosztási megoldások | 0106 | XL3 S elosztószekrény kiegészítők | 1 | 5 | db | 3414970929396 | 3414970929396 | 3414970929402 | 3414970956347 | 8538909999 | 408 | 408 | 2169 | 0.84 | 4.34
339594 | LG-339594 | Tömör előlap 16M 150mm | 16484 |  |  |  | PL1 - Energiaelosztási megoldások | 0106 | XL3 S elosztószekrény kiegészítők | 1 | 5 | db | 3414970929419 | 3414970929419 | 3414970929426 | 3414970956354 | 8538909999 | 587 | 587 | 3080 | 1.24 | 6.12 | igen
339595 | LG-339595 | Tömör előlap 24M 50mm | 12222 |  |  |  | PL1 - Energiaelosztási megoldások | 0106 | XL3 S elosztószekrény kiegészítők | 1 | 5 | db | 3414970929433 | 3414970929433 | 3414970929440 | 3414970956361 | 8538909999 | 368 | 368 | 2010 | 0.62 | 4.17 | igen
339596 | LG-339596 | Tömör előlap 24M 100mm | 15123 |  |  |  | PL1 - Energiaelosztási megoldások | 0106 | XL3 S elosztószekrény kiegészítők | 1 | 5 | db | 3414970929457 | 3414970929457 | 3414970929464 | 3414970956378 | 8538909999 | 621 | 621 | 3181 | 1.2 | 6.12 | igen
339597 | LG-339597 | Tömör előlap 24M 150mm | 16106 |  |  |  | PL1 - Energiaelosztási megoldások | 0106 | XL3 S elosztószekrény kiegészítők | 1 | 5 | db | 3414970929471 | 3414970929471 | 3414970929488 | 3414970956385 | 8538909999 | 842 | 842 | 4414 | 1.77 | 8.41 | igen
339598 | LG-339598 | Tömör előlap 36M 50mm | 12175 |  |  |  | PL1 - Energiaelosztási megoldások | 0106 | XL3 S elosztószekrény kiegészítők | 1 | 5 | db | 3414970929495 | 3414970929495 | 3414970929501 | 3414970956392 | 8538909999 | 529 | 529 | 3145 | 0.63 | 5.06 | igen
339599 | LG-339599 | Tömör előlap 36M 100mm | 16857 |  |  |  | PL1 - Energiaelosztási megoldások | 0106 | XL3 S elosztószekrény kiegészítők | 1 | 5 | db | 3414970929518 | 3414970929518 | 3414970929525 | 3414970956408 | 8538909999 | 858 | 858 | 4452 | 1.67 | 8.5 | igen
339600 | LG-339600 | Tömör előlap 36M 150mm | 18121 |  |  |  | PL1 - Energiaelosztási megoldások | 0106 | XL3 S elosztószekrény kiegészítők | 1 | 5 | db | 3414970929532 | 3414970929532 | 3414970929549 | 3414970956415 | 8538909999 | 1200 | 1200 | 6348 | 2.48 | 13.39 | igen
339610 | LG-339610 | Szerelőlap központi tartóoszlophoz DPX3 160 4P/4P HÁVM | 30231 |  |  |  | PL1 - Energiaelosztási megoldások | 0106 | XL3 S elosztószekrény kiegészítők | 1 | 8 | db | 3414970929556 | 3414970929556 | 3414971153301 | n.a. | 8538909999 | 587 | 587 | 4882 | 1.16 | 11.6
339611 | LG-339611 | Szerelőlap központi tartóoszlophoz DPX3 250 4P/4P HÁVM | 30297 |  |  |  | PL1 - Energiaelosztási megoldások | 0106 | XL3 S elosztószekrény kiegészítők | 1 | 8 | db | 3414970929563 | 3414970929563 | 3414971153318 | n.a. | 8538909999 | 799 | 799 | 6635 | 2 | 12.11
339612 | LG-339612 | Szerelőlap központi tartóoszlophoz DPX3 630 4P/4P HÁVM | 33281 |  |  |  | PL1 - Energiaelosztási megoldások | 0106 | XL3 S elosztószekrény kiegészítők | 1 | 8 | db | 3414970929570 | 3414970929570 | 3414971153325 | n.a. | 8538909999 | 1158 | 1158 | 9664 | 2.16 | 22.66
339613 | LG-339613 | Szerelőlap központi tartóoszlophoz DPX-IS 250 | 35095 |  |  |  | PL1 - Energiaelosztási megoldások | 0106 | XL3 S elosztószekrény kiegészítők | 1 | 8 | db | 3414970929587 | 3414970929587 | 3414971153332 | n.a. | 8538909999 | 1078 | 1078 | 8939 | 1.69 | 22.66
339614 | LG-339614 | Szerelőlap központi tartóoszlophoz DPX-IS 630 | 33928 |  |  |  | PL1 - Energiaelosztási megoldások | 0106 | XL3 S elosztószekrény kiegészítők | 1 | 4 | db | 3414970929594 | 3414970929594 | 3414971153349 | n.a. | 8538909999 | 1143 | 1143 | 4966 | 1.66 | 7.83
339615 | LG-339615 | Szerelőlap központi tartóoszlophoz DPX3/DRX 125 HP 4P | 28922 |  |  |  | PL1 - Energiaelosztási megoldások | 0106 | XL3 S elosztószekrény kiegészítők | 2 | 2 | db | 3414970929600 | 3414970929600 | 3414971153356 | n.a. | 8538909999 | 471 | 942 | 1018 | 0.75 | 3.68
339616 | LG-339616 | Szerelőlap központi tartóoszlophoz DPX3/DRX 250 HP 4P | 30676 |  |  |  | PL1 - Energiaelosztási megoldások | 0106 | XL3 S elosztószekrény kiegészítők | 1 | 8 | db | 3414970929617 | 3414970929617 | 3414971153363 | n.a. | 8538909999 | 702 | 702 | 5835 | 1.22 | 12.5
339620 | LG-339620 | Szerelőlap központi tartóoszlophoz DPX3 160 3P | 26838 |  |  |  | PL1 - Energiaelosztási megoldások | 0106 | XL3 S elosztószekrény kiegészítők | 1 | 4 | db | 3414970972156 | 3414970972156 | 3414971153370 | n.a. | 8538909999 | 406 | 406 | 1709 | 0.57 | 3.68
339621 | LG-339621 | Szerelőlap központi tartóoszlophoz DPX3 250 3P | 25095 |  |  |  | PL1 - Energiaelosztási megoldások | 0106 | XL3 S elosztószekrény kiegészítők | 1 | 4 | db | 3414970972163 | 3414970972163 | 3414971153387 | n.a. | 8538909999 | 252 | 252 | 1087 | 0.66 | 3.68
339622 | LG-339622 | Szerelőlap központi tartóoszlophoz DPX3 630 3P | 31659 |  |  |  | PL1 - Energiaelosztási megoldások | 0106 | XL3 S elosztószekrény kiegészítők | 1 | 8 | db | 3414970972170 | 3414970972170 | 3414971254794 | 3414971254787 | 8538909999 | 870 | 870 | 7407 | 1.6 | 15.38
339623 | LG-339623 | Szerelőlap központi tartóoszlophoz DPX3/DRX 125 HP 3P | 34967 |  |  |  | PL1 - Energiaelosztási megoldások | 0106 | XL3 S elosztószekrény kiegészítők | 4 | 4 | db | 3414971222939 | 3414971222939 | 3414971254817 | n.a. | 8538909999 | 387 | 1548 | 1673 | 0.6 | 3.68
339624 | LG-339624 | Szerelőlap központi tartóoszlophoz DPX3/DRX 125 HP 3P | 35006 |  |  |  | PL1 - Energiaelosztási megoldások | 0106 | XL3 S elosztószekrény kiegészítők | 4 | 4 | db | 3414971222946 | 3414971222946 | 3414971254824 | n.a. | 8538909999 | 556 | 2224 | 2289 | 0.62 | 3.68
339700 | LG-339700 | Előlap gyors rögzítőkapocs 100db | 0 | Megszűnt termék! |  |  | PL1 - Energiaelosztási megoldások | 0106 | XL3 S elosztószekrény kiegészítők | 1 | 5 | db | 3414970909398 | 3414970909398 | 3414971122208 | n.a. | 8301409000 | 518 | 518 | 2990 | 0.43 | 3.68
339701 | LG-339701 | Előlap 1/4 fordulatos csavar 100db | 184999 |  |  |  | PL1 - Energiaelosztási megoldások | 0106 | XL3 S elosztószekrény kiegészítők | 1 | 5 | db | 3414970909404 | 3414970909404 | 3414971122215 | n.a. | 7318290090 | 760 | 760 | 3939 | 1 | 7.7
339702 | LG-339702 | Előlap csavar 100db | 55246 |  |  |  | PL1 - Energiaelosztási megoldások | 0106 | XL3 S elosztószekrény kiegészítők | 1 | 5 | db | 3414970909411 | 3414970909411 | 3414971000322 | 3414971002807 | 7318155890 | 1072 | 1072 | 7505 | 1 | 7.7 | igen
339710 | LG-339710 | XL3 S 160 foganytú zár nélkül | 6066 |  |  |  | PL1 - Energiaelosztási megoldások | 0106 | XL3 S 160 elosztószekrények | 1 | 20 | db | 3414970909428 | 3414970909428 | 3414971099418 | n.a. | 8538909999 | 51 | 51 | 1099 | 0.11 | 3.35
339713 | LG-339713 | XL3 S 4000 tartalék foggantyú | 17920 |  |  |  | PL1 - Energiaelosztási megoldások | 0106 | XL3 S elosztószekrény kiegészítők | 1 | 5 | db | 3414970972187 | 3414970972187 | 3414970972194 | n.a. | 8538909999 | 110 | 110 | 626 | 0.67 | 3.68
339715 | LG-339715 | XL3 S 160 foganytú 405 zár 2db kulcs | 16147 |  |  |  | PL1 - Energiaelosztási megoldások | 0106 | XL3 S 160 elosztószekrények | 1 | 10 | db | 3414970909480 | 3414970909480 | 3414971099432 | n.a. | 8301409000 | 92 | 92 | 994 | 0.13 | 3.68 | igen
339718 | LG-339718 | XL3 S 4000-hez 405-ös kulcsos hengerzár | 29892 |  |  |  | PL1 - Energiaelosztási megoldások | 0106 | XL3 S elosztószekrény kiegészítők | 1 | 5 | db | 3414970909541 | 3414970909541 | 3414971099463 | n.a. | 8301409000 | 150.7 | 150.7 | 811 | 0.11 | 3.68 | igen
339721 | LG-339721 | XL3 S 630 és 4000 földelősín tartó | 16443 |  |  |  | PL1 - Energiaelosztási megoldások | 0106 | XL3 S elosztószekrény kiegészítők | 1 | 10 | db | 3414970909589 | 3414970909589 | 3414971064997 | n.a. | 8538909999 | 84 | 84 | 924 | 0.2 | 3.68
339730 | LG-339730 | XL3 S 4000 keresztrúd 350mm külső kábeltokhoz, vastag | 87445 |  |  |  | PL1 - Energiaelosztási megoldások | 0106 | XL3 S elosztószekrény kiegészítők | 1 | 5 | db | 3414970909640 | 3414970909640 | 3414971241596 | n.a. | 8538909999 | 506 | 506 | 2830 | 0.59 | 9.54
339731 | LG-339731 | XL3 S 4000 keresztrúd 16M vagy 450mm mély szekrényhez, vastag | 14099 |  |  |  | PL1 - Energiaelosztási megoldások | 0106 | XL3 S elosztószekrény kiegészítők | 1 | 4 | db | 3414971157651 | 3414971157651 | 3414971157668 | 3414971210011 | 8538909999 | 579 | 579 | 2471 | 0.71 | 9.26
339734 | LG-339734 | XL3 S 4000 keresztrúd 400mm mély szekrényhez, vastag | 65404 |  |  |  | PL1 - Energiaelosztási megoldások | 0106 | XL3 S elosztószekrény kiegészítők | 1 | 4 | db | 3414970909725 | 3414970909725 | 3414971122109 | 3414971478961 | 8538909999 | 1133 | 1133 | 4720 | 1.17 | 9.02
339735 | LG-339735 | XL3 S 4000 keresztrúd 24M vagy 600mm mély szekrényhez, vastag | 69172 |  |  |  | PL1 - Energiaelosztási megoldások | 0106 | XL3 S elosztószekrény kiegészítők | 1 | 4 | db | 3414970909749 | 3414970909749 | 3414971122116 | 3414972969628 | 8538909999 | 875 | 875 | 3660 | 2.73 | 4.34 | igen
339736 | LG-339736 | XL3 S 4000 keresztrúd 36M vagy 800mm mély szekrényhez, vastag | 81326 |  |  |  | PL1 - Energiaelosztási megoldások | 0106 | XL3 S elosztószekrény kiegészítők | 1 | 4 | db | 3414970909763 | 3414970909763 | 3414971122123 | 3414972883191 | 8538909999 | 2329 | 2329 | 9285 | 2.86 | 15.5 | igen
339737 | LG-339737 | XL3 S 630 és 4000 keresztrúd belső kábeltokhoz, vékony | 56942 |  |  |  | PL1 - Energiaelosztási megoldások | 0106 | XL3 S elosztószekrény kiegészítők | 1 | 8 | db | 3414971090491 | 3414971090491 | 3414971122154 | n.a. | 8538909999 | 269 | 269 | 2452 | 0.21 | 3.68
339751 | LG-339751 | XL3 S 630 és 4000 függőleges, ferde univerzális síntartó kábeltokhoz | 18580 |  |  |  | PL1 - Energiaelosztási megoldások | 0106 | XL3 S elosztószekrény kiegészítők | 1 | 6 | db | 3414970909800 | 3414970909800 | 3414971122178 | n.a. | 8538909999 | 764 | 764 | 4749 | 1.4 | 10.86
339753 | LG-339753 | EPH vezeték 350mm, 6 mm2 | 6555 |  |  |  | PL1 - Energiaelosztási megoldások | 0106 | XL3 S elosztószekrény kiegészítők | 1 | 20 | db | 3414971093096 | 3414971093096 | 3414971093102 | n.a. | 8544429090 | 40 | 40 | 1200 | 0.2 | 3.68 | igen
339754 | LG-339754 | 24M modultakaró fehér | 2350 |  |  |  | PL1 - Energiaelosztási megoldások | 0106 | XL3 S elosztószekrény kiegészítők | 20 | 20 | db | 3414971090514 | n.a. | 3414971090521 | n.a. | 8538909999 | 78.1 | 1562 | 1598 | 0.177 | 3.55 | igen
339755 | LG-339755 | Öntapadós címke tartó 24M | 1745 |  |  |  | PL1 - Energiaelosztási megoldások | 0106 | XL3 S elosztószekrény kiegészítők | 10 | 10 | db | 3414971090538 | 3414971090545 | 3414971224650 | n.a. | 3926909790 | 22.4 | 224 | 7120 | 0.5 | 26.37
339756 | LG-339756 | Öntapadós címke tartó 36M | 2527 |  |  |  | PL1 - Energiaelosztási megoldások | 0106 | XL3 S elosztószekrény kiegészítők | 10 | 10 | db | 3414971090569 | 3414971090576 | 3414971224643 | n.a. | 3926909790 | 33 | 330 | 6733 | 1.75 | 30.61 | igen
339757 | LG-339757 | XL3 S Sárgaréz elosztóblokk védővezetőkhöz 36M | 33431 |  |  |  | PL1 - Energiaelosztási megoldások | 0106 | XL3 S elosztószekrény kiegészítők | 1 | 10 | db | 3414971090590 | 3414971090590 | 3414971335967 | n.a. | 8536901000 | 390 | 390 | 4011 | 0.18 | 5.37 | igen
339758 | LG-339758 | Kábelcsatorna tartó 2 db | 37872 |  |  |  | PL1 - Energiaelosztási megoldások | 0106 | XL3 S elosztószekrény kiegészítők | 1 | 8 | db | 3414971222953 | 3414971222953 | 3414971292420 | n.a. | 8538909999 | 395 | 395 | 3360 | 0.65 | 10.86
339900 | LG-339900 | Réz gyűjtősín tartó lépcsőzetes 400A | 15821 |  |  |  | PL1 - Energiaelosztási megoldások | 0109 | XL3S elosztási rendszer | 1 | 12 | db | 3414971002845 | 3414971002845 | 3414971013520 | 3414972809269 | 8538909999 | 250 | 250 | 3227 | 1.17 | 9.54
339901 | LG-339901 | Réz gyűjtősín tartó egymás melletti 400A | 29562 |  |  |  | PL1 - Energiaelosztási megoldások | 0109 | XL3S elosztási rendszer | 1 | 10 | db | 3414971002869 | 3414971002869 | 3414971025561 | n.a. | 8538909999 | 369 | 369 | 4116 | 3.14 | 42.68
339902 | LG-339902 | AluC gy.sín tartó 630A lépcsőzetes | 37420 |  |  |  | PL1 - Energiaelosztási megoldások | 0109 | XL3S elosztási rendszer | 1 | 5 | db | 3414971002883 | 3414971002883 | 3414971002890 | 3414972015363 | 8538909999 | 452 | 452 | 2462 | 1.32 | 15.4
339903 | LG-339903 | AluC gy.sín tartó 630A lépcsőzetes alsó végelem | 34552 |  |  |  | PL1 - Energiaelosztási megoldások | 0109 | XL3S elosztási rendszer | 1 | 5 | db | 3414971002906 | 3414971002906 | 3414971002913 | 3414972015332 | 8538909999 | 451 | 451 | 2461 | 1.4 | 15.4
339904 | LG-339904 | AluC gy.sín tartó 630A egymás melletti | 31486 |  |  |  | PL1 - Energiaelosztási megoldások | 0109 | XL3S elosztási rendszer | 1 | 10 | db | 3414971002920 | 3414971002920 | 3414971027459 | n.a. | 8538909999 | 433 | 433 | 4730 | 0.94 | 15.4
339905 | LG-339905 | AluC gy.sín tartó 630A egymás melletti alsó végelem | 31049 |  |  |  | PL1 - Energiaelosztási megoldások | 0109 | XL3S elosztási rendszer | 1 | 10 | db | 3414971002944 | 3414971002944 | 3414971027466 | n.a. | 8538909999 | 433 | 433 | 4730 | 1.06 | 15.4
339906 | LG-339906 | Réz gyűjtősín tartó ferde 800A | 34183 |  |  |  | PL1 - Energiaelosztási megoldások | 0109 | XL3S elosztási rendszer | 1 | 10 | db | 3414971002968 | 3414971002968 | 3414971013629 | 3414972809276 | 8538909999 | 596 | 596 | 6567 | 2.21 | 33.33
339920 | LG-339920 | XL3 S 4000 Réz/Alu gyűjtősíntartó egymáshoz igazodó D75 400-450mm | 77542 |  |  |  | PL1 - Energiaelosztási megoldások | 0109 | XL3S elosztási rendszer | 1 | 3 | db | 3414971090699 | 3414971090699 | 3414971240896 | n.a. | 8538909999 | 1697 | 1697 | 5367 | 2.75 | 11.1 | igen
339921 | LG-339921 | XL3 S 4000 Réz/Alu gyűjtősíntartó egymáshoz igazodó D75 600mm | 80664 |  |  |  | PL1 - Energiaelosztási megoldások | 0109 | XL3S elosztási rendszer | 1 | 3 | db | 3414971090705 | 3414971090705 | 3414971240902 | n.a. | 8538909999 | 2117 | 2117 | 6695 | 3.78 | 15.12 | igen
339922 | LG-339922 | XL3 S 4000 Réz/Alu gyűjtősíntartó egymáshoz igazodó D75 800mm | 84658 |  |  |  | PL1 - Energiaelosztási megoldások | 0109 | XL3S elosztási rendszer | 1 | 3 | db | 3414971090712 | 3414971090712 | 3414971240919 | n.a. | 8538909999 | 2200 | 2200 | 6995 | 4.73 | 18.77
339923 | LG-339923 | XL3 S 4000 Réz/Alu kiegészítő gyűjtősíntartó egymáshoz igazodó D75 | 60935 |  |  |  | PL1 - Energiaelosztási megoldások | 0109 | XL3S elosztási rendszer | 1 | 3 | db | 3414971090729 | 3414971090729 | 3414971240926 | n.a. | 8538909999 | 1419 | 1419 | 4517 | 2.75 | 11.1 | igen
339924 | LG-339924 | XL3 S 4000 Réz/Alu gyűjtősíntartók egymáshoz rögzítéséhez | 15404 |  |  |  | PL1 - Energiaelosztási megoldások | 0109 | XL3S elosztási rendszer | 1 | 8 | db | 3414971090736 | 3414971090736 | 3414971292390 | n.a. | 8538909999 | 490 | 490 | 4056 | 1.67 | 7.7 | igen
339925 | LG-339925 | XL3 S 4000 Réz/Alu gyűjtősíntartó egymáshoz igazodó D125 600mm | 101336 |  |  |  | PL1 - Energiaelosztási megoldások | 0109 | XL3S elosztási rendszer | 1 | 3 | db | 3414971090743 | 3414971090743 | 3414971240933 | n.a. | 8538909999 | 2794 | 2794 | 8766 | 6.93 | 22.89
339926 | LG-339926 | XL3 S 4000 Réz/Alu gyűjtősíntartó egymáshoz igazodó D125 800mm | 106072 |  |  |  | PL1 - Energiaelosztási megoldások | 0109 | XL3S elosztási rendszer | 1 | 3 | db | 3414971090750 | 3414971090750 | 3414971240940 | n.a. | 8538909999 | 3020 | 3020 | 9488 | 9.51 | 31.08
339927 | LG-339927 | XL3 S 4000 Réz/Alu kiegészítő gyűjtősíntartó egymáshoz igazodó D125 | 87876 |  |  |  | PL1 - Energiaelosztási megoldások | 0109 | XL3S elosztási rendszer | 1 | 3 | db | 3414971090767 | 3414971090767 | 3414971240957 | n.a. | 8538909999 | 2572 | 2572 | 8040 | 6.93 | 22.89
339929 | LG-339929 | XL3 S 4000 Réz gyűjtősíntartó egymáshoz igazodó D125 800mm | 108753 |  |  |  | PL1 - Energiaelosztási megoldások | 0109 | XL3S elosztási rendszer | 1 | 56 | db | 3414971090781 | n.a. | 3414971090781 | n.a. | 8538909999 | 4620 | 4620 | 4200 | 4 | 9.36
339930 | LG-339930 | XL3 S 4000 Réz kiegészítő gyűjtősíntartó egymáshoz igazodó 4000A D125 | 74460 |  |  |  | PL1 - Energiaelosztási megoldások | 0109 | XL3S elosztási rendszer | 1 | 36 | db | 3414971090798 | n.a. | 3414971090798 | n.a. | 8538909999 | 2892 | 2892 | 2892 | 3 | 6.08
339931 | LG-339931 | XL3 S 4000 Alu gyűjtősíntartó lépcsőzetes D75 400-450mm | 84527 |  |  |  | PL1 - Energiaelosztási megoldások | 0109 | XL3S elosztási rendszer | 1 | 3 | db | 3414971090804 | 3414971090804 | 3414971240964 | n.a. | 8538909999 | 2044 | 2044 | 6444 | 6.8 | 22.89
339932 | LG-339932 | XL3 S 4000 Alu gyűjtősíntartó lépcsőzetes D75 600mm | 87293 |  |  |  | PL1 - Energiaelosztási megoldások | 0109 | XL3S elosztási rendszer | 1 | 3 | db | 3414971090811 | 3414971090811 | 3414971240971 | n.a. | 8538909999 | 2773 | 2773 | 8064 | 6.93 | 22.89
339933 | LG-339933 | XL3 S 4000 Alu gyűjtősíntartó lépcsőzetes D75 800mm | 92028 |  |  |  | PL1 - Energiaelosztási megoldások | 0109 | XL3S elosztási rendszer | 1 | 3 | db | 3414971090828 | 3414971090828 | 3414971240988 | n.a. | 8538909999 | 2550 | 2550 | 8025 | 7.92 | 31.08
339936 | LG-339936 | XL3 S 4000 gyűjtősíntartó készlet lapos réz sínhez 50x5-63x5mm | 13610 |  |  |  | PL1 - Energiaelosztási megoldások | 0109 | XL3S elosztási rendszer | 1 | 5 | db | 3414971285491 | 3414971285491 | 3414971285507 | 3414971933781 | 8538909999 | 266.728 | 266.728 | 1709 | 0.81 | 3.68
339937 | LG-339937 | XL3 S 4000 gyűjtősíntartó készlet lapos réz sínhez 75x5-125x5mm | 14831 |  |  |  | PL1 - Energiaelosztási megoldások | 0109 | XL3S elosztási rendszer | 1 | 5 | db | 3414971285514 | 3414971285514 | 3414971285521 | n.a. | 8538909999 | 283.228 | 283.228 | 2019 | 1.13 | 4.63
339938 | LG-339938 | XL3 S 4000 gyűjtősíntartó készlet lapos réz sínhez 50x10-60x10mm | 13068 |  |  |  | PL1 - Energiaelosztási megoldások | 0109 | XL3S elosztási rendszer | 1 | 5 | db | 3414971285538 | 3414971285538 | 3414971285545 | 3414971933798 | 8538909999 | 312 | 312 | 1659 | 0.93 | 3.68
339939 | LG-339939 | XL3 S 4000 gyűjtősíntartó készlet lapos réz sínhez 80x10-120x10mm | 14047 |  |  |  | PL1 - Energiaelosztási megoldások | 0109 | XL3S elosztási rendszer | 1 | 5 | db | 3414971285552 | 3414971285552 | 3414971285569 | 3414972656276 | 8538909999 | 372 | 372 | 1955 | 1.13 | 4.54
339940 | LG-339940 | XL3 S 4000 gyűjtősíntartó készlet alumínium C sínhez | 8856 |  |  |  | PL1 - Energiaelosztási megoldások | 0109 | XL3S elosztási rendszer | 1 | 20 | db | 3414971285576 | 3414971285576 | 3414971292406 | n.a. | 8538909999 | 267 | 267 | 5560 | 0.22 | 3.68 | igen
339941 | LG-339941 | Szigetelő sapka M8-as anyához 50 db | 6212 |  |  |  | PL1 - Energiaelosztási megoldások | 0109 | XL3S elosztási rendszer | 1 | 20 | db | 3414971285590 | 3414971285590 | 3414971431690 | 3414971431706 | 8538909999 | 43 | 43 | 1160 | 0.24 | 3.68
339942 | LG-339942 | Szigetelő sapka M10-as anyához 50 db | 7367 |  |  |  | PL1 - Energiaelosztási megoldások | 0109 | XL3S elosztási rendszer | 1 | 12 | db | 3414971285613 | 3414971285613 | 3414971431676 | 3414971431683 | 8538909999 | 84 | 84 | 1308 | 0.48 | 3.68
339943 | LG-339943 | Szigetelő sapka M12-as anyához 50 db | 7771 |  |  |  | PL1 - Energiaelosztási megoldások | 0109 | XL3S elosztási rendszer | 1 | 10 | db | 3414971285637 | 3414971285637 | 3414971431652 | 3414971431669 | 8538909999 | 107 | 107 | 1205 | 0.34 | 7.7
360910 | LG-360910 | Legrand 2 vezetékes EASYKIT Wi-Fi videó kaputelefon szett: egylakásos, bővíthető, színes videó (7''), adapterrel, fehér | 130630 |  |  |  | PL3 - Intelligens és kommunikációs megoldások | 2394 | Kaputelefonok (Legrand) - EASYKIT szett (2 vezetékes) | 1 | 6 | db | 3414972539593 | 3414972539593 | 3414972574167 | n.a. | 8517620000 | 1216 | 1216 | 9627 | 8.35 | 61.02 | igen | 2+1 év (regisztrációval)
360915 | LG-360915 | Legrand 2 vezetékes EASYKIT Wi-Fi videó kaputelefon szett: színes videó (7''), bővíthető 1 lakásos, DIN moduláris táppal, fehér | 139437 |  |  |  | PL3 - Intelligens és kommunikációs megoldások | 2394 | Kaputelefonok (Legrand) - EASYKIT szett (2 vezetékes) | 1 | 6 | db | 3414972539579 | 3414972539579 | 3414972574181 | n.a. | 8517620000 | 1533 | 1533 | 10006 | 8.35 | 61.02 | igen | 2+1 év (regisztrációval)
363220 | LG-363220 | Legrand 2 vezetékes EASYKIT Essential kaputelefon kiegészítő: videó beltéri egység: 7''-os, színes kijelző, adapterrel, fehér | 44819 |  |  |  | PL3 - Intelligens és kommunikációs megoldások | 0389 | Kaputelefonok (Legrand) - EASYKIT (2 vezetékes) | 1 | 6 | db | 3414972469784 | 3414972469784 | 3414972510875 | 3414972558389 | 8538909999 | 1108 | 1108 | 7449 | 8.16 | 62.44 | igen | 2+1 év (regisztrációval)
363225 | LG-363225 | Legrand 2 vezetékes EASYKIT Essential kaputelefon kiegészítő: videó beltéri egység: 7''-os, színes kijelző, tápegység nélkül, fehér | 39073 |  |  |  | PL3 - Intelligens és kommunikációs megoldások | 0389 | Kaputelefonok (Legrand) - EASYKIT (2 vezetékes) | 1 | 6 | db | 3414972469807 | 3414972469807 | 3414972510899 | 3414972558396 | 8538909999 | 1030 | 1030 | 6575 | 8.23 | 61.02 |  | 2+1 év (regisztrációval)
364220 | LG-364220 | Legrand 2 vezetékes EASYKIT Plus kaputelefon kiegészítő: videó beltéri egység: 7''-os, színes kijelző, adapterrel, tükörhatású | 56310 |  |  |  | PL3 - Intelligens és kommunikációs megoldások | 0389 | Kaputelefonok (Legrand) - EASYKIT (2 vezetékes) | 1 | 6 | db | 3414972469821 | 3414972469821 | 3414972510912 | 3414972558402 | 8538909999 | 1065 | 1065 | 7249 | 8.23 | 61.02 | igen | 2+1 év (regisztrációval)
364225 | LG-364225 | Legrand 2 vezetékes EASYKIT Plus kaputelefon kiegészítő: videó beltéri egység: 7''-os, színes kijelző, tápegység nélkül, tükörhatású | 50564 |  |  |  | PL3 - Intelligens és kommunikációs megoldások | 0389 | Kaputelefonok (Legrand) - EASYKIT (2 vezetékes) | 1 | 6 | db | 3414972469845 | 3414972469845 | 3414972510936 | 3414972558419 | 8538909999 | 994 | 994 | 6355 | 8.23 | 61.02 |  | 2+1 év (regisztrációval)
365220 | LG-365220 | Legrand 2 vezetékes EASYKIT Wi-Fi kaputelefon kiegészítő: videó beltéri egység: 7''-os, színes kijelző, adapterrel, fehér | 110970 |  |  |  | PL3 - Intelligens és kommunikációs megoldások | 2394 | Kaputelefonok (Legrand) - EASYKIT (2 vezetékes) | 1 | 6 | db | 3414972539630 | 3414972539630 | 3414972574174 | n.a. | 8517620000 | 916 | 916 | 7510 | 8.35 | 61.02 | igen | 2+1 év (regisztrációval)
365225 | LG-365225 | Legrand 2 vezetékes EASYKIT Wi-Fi kaputelefon kiegészítő: videó beltéri egység: 7''-os, színes kijelző, tápegység nélkül, fehér | 105365 |  |  |  | PL3 - Intelligens és kommunikációs megoldások | 2394 | Kaputelefonok (Legrand) - EASYKIT (2 vezetékes) | 1 | 6 | db | 3414972539616 | 3414972539616 | 3414972574198 | n.a. | 8517620000 | 971 | 971 | 6680 | 8.35 | 61.02 |  | 2+1 év (regisztrációval)
367910 | LG-367910 | Legrand 2 vezetékes EASYKIT Essential videó kaputelefon szett: színes videó (7''), bővíthető 1 lakásos, adapterrel, fehér | 73675 |  |  |  | PL3 - Intelligens és kommunikációs megoldások | 0389 | Kaputelefonok (Legrand) - EASYKIT szett (2 vezetékes) | 1 | 6 | db | 3414972469777 | 3414972469777 | 3414972510868 | 3414972558426 | 8538909999 | 1486 | 1486 | 9774 | 8.34 | 61.52 | igen | 2+1 év (regisztrációval)
367915 | LG-367915 | Legrand 2 vezetékes EASYKIT Essential videó kaputelefon szett: színes videó (7''), bővíthető 1 lakásos, DIN moduláris táppal, fehér | 82400 |  |  |  | PL3 - Intelligens és kommunikációs megoldások | 0389 | Kaputelefonok (Legrand) - EASYKIT szett (2 vezetékes) | 1 | 6 | db | 3414972469791 | 3414972469791 | 3414972510882 | 3414972558433 | 8538909999 | 1563 | 1563 | 10330 | 8.41 | 62.39 | igen | 2+1 év (regisztrációval)
368910 | LG-368910 | Legrand 2 vezetékes EASYKIT Plus videó kaputelefon szett: színes videó (7''), bővíthető 1 lakásos, adapterrel, tükörhatású | 83272 |  |  |  | PL3 - Intelligens és kommunikációs megoldások | 0389 | Kaputelefonok (Legrand) - EASYKIT szett (2 vezetékes) | 1 | 6 | db | 3414972469814 | 3414972469814 | 3414972510905 | 3414972558440 | 8538909999 | 1458 | 1458 | 9568 | 8.23 | 61.02 | igen | 2+1 év (regisztrációval)
368915 | LG-368915 | Legrand 2 vezetékes EASYKIT Plus videó kaputelefon szett: színes videó (7''), bővíthető 1 lakásos, DIN moduláris táppal, tükörhatású | 91997 |  |  |  | PL3 - Intelligens és kommunikációs megoldások | 0389 | Kaputelefonok (Legrand) - EASYKIT szett (2 vezetékes) | 1 | 6 | db | 3414972469838 | 3414972469838 | 3414972510929 | 3414972558457 | 8538909999 | 1536 | 1536 | 10039 | 3685.47 | 62.06 | igen | 2+1 év (regisztrációval)
369110 | LG-369110 | Legrand 2 vezetékes színes videó kaputelefon szett, 1 v. 2 lakásos, 4,3"-os beltéri egységgel | 124327 | Készlet erejéig! |  | 367910 | PL3 - Intelligens és kommunikációs megoldások | 0389 | Kaputelefonok (Legrand) - EASY szett | 1 | 6 | db | 3414970566379 | 3414970566379 | 3414970566386 | 3414970698483 | 8517691000 | 332.552 | 332.552 | 8891 | 8.29 | 62.57 |  | X
369115 | LG-369115 | Legrand kiegészítő 2 vezetékes 4,3"-os beltéri egység | 56402 | Készlet erejéig! |  | 363220 | PL3 - Intelligens és kommunikációs megoldások | 0389 | Kaputelefonok (Legrand) - EASY | 1 | 6 | db | 3414970566393 | 3414970566393 | 3414970594983 | 3414970698490 | 8517790000 | 959 | 959 | 7106 | 8.29 | 63.45 |  | X
369220 | LG-369220 | Legrand 2 vezetékes színes videó kaputelefon szett, 1 v. 2 lakásos, 7"-os tükör hatású fekete beltéri egységgel | 148472 | Készlet erejéig! |  | 368910 | PL3 - Intelligens és kommunikációs megoldások | 0389 | Kaputelefonok (Legrand) - EASY szett | 1 | 6 | db | 3414970566416 | 3414970566416 | 3414970566423 | 3414970752918 | 8517691000 | 4.807 | 4.807 | 9820 | 8.38 | 64.24 | igen | X
369225 | LG-369225 | Legrand kiegészítő 2 vezetékes 7"-os tükör hatású beltéri egység | 79515 | Készlet erejéig! |  | 364220 | PL3 - Intelligens és kommunikációs megoldások | 0389 | Kaputelefonok (Legrand) - EASY | 1 | 6 | db | 3414970566430 | 3414970566430 | 3414970595010 | 3414970698810 | 8517790000 | 1214 | 1214 | 7926 | 8.31 | 60.91 | igen | X
369230 | LG-369230 | Legrand 2 vezetékes színes videó kaputelefon szett, 1 v. 2 lakásos, 7"-os FEHÉR beltéri egységgel | 149268 | Készlet erejéig! |  | 367910 | PL3 - Intelligens és kommunikációs megoldások | 0389 | Kaputelefonok (Legrand) - EASY szett | 1 | 6 | db | 3414971066625 | 3414971066625 | 3414971066632 | 3414972679633 | 8517790000 | 1690 | 1690 | 11165 | 8.23 | 62.94 | igen | X
369235 | LG-369235 | Legrand kiegészítő 2 vezetékes 7"-os FEHÉR beltéri egység | 84697 | Készlet erejéig! |  | 363220 | PL3 - Intelligens és kommunikációs megoldások | 0389 | Kaputelefonok (Legrand) - EASY | 1 | 6 | db | 3414971066649 | 3414971066649 | 3414971066656 | n.a. | 8528529100 | 1295 | 1295 | 8760 | 8.34 | 63.84 |  | X
369320 | LG-369320 | Legrand 2 vezetékes színes videó kaputelefon szett, 1 v. 2 lakásos, 7"-os érintőképernyős beltéri egységgel | 188329 | Készlet erejéig! |  |  | PL3 - Intelligens és kommunikációs megoldások | 0389 | Kaputelefonok (Legrand) - EASY szett | 1 | 6 | db | 3414970566454 | 3414970566454 | 3414970584113 | 3414970752925 | 8517691000 | 1676 | 1676 | 11604 | 8.31 | 61.92 |  | X
369325 | LG-369325 | Legrand kiegészítő 2 vezetékes 7"-os érintőképernyős beltéri egység | 116586 | Készlet erejéig! |  |  | PL3 - Intelligens és kommunikációs megoldások | 0389 | Kaputelefonok (Legrand) - EASY | 1 | 6 | db | 3414970566478 | 3414970566478 | 3414970595065 | 3414970698827 | 8517790000 | 1233 | 1233 | 8228 | 8.24 | 63.85 |  | X
369330 | LG-369330 | Legrand 2 vezetékes színes videó kaputelefon szett, 1 v. 2 lakásos, 10"-os érintőképernyős beltéri egységgel | 231216 | Készlet erejéig! |  |  | PL3 - Intelligens és kommunikációs megoldások | 0389 | Kaputelefonok (Legrand) - EASY szett | 1 | 6 | db | 3414970566492 | 3414970566492 | 3414970584120 | 3414970699893 | 8517790000 | 12.122 | 12.122 | 12741 | 8.99 | 69.78 |  | X
369335 | LG-369335 | Legrand kiegészítő 2 vezetékes 10"-os érintőképernyős beltéri egység | 163132 | Készlet erejéig! |  |  | PL3 - Intelligens és kommunikációs megoldások | 0389 | Kaputelefonok (Legrand) - EASY | 1 | 6 | db | 3414970566515 | 3414970566515 | 3414970584151 | 3414970698520 | 8517790000 | 19.019 | 19.019 | 11248 | 9.17 | 70.49 |  | X
369339 | LG-369339 | Legrand 2 vezetékes EASYKIT kaputelefon kiegészítő: kaputábla és esővédő keret: színes videó, alumínium előlap, címketartós nyomógomb, 1 vagy 2 lakásos használatra konfigurálható | 61942 |  |  |  | PL3 - Intelligens és kommunikációs megoldások | 0389 | Kaputelefonok (Legrand) - EASYKIT (2 vezetékes) | 1 | 8 | db | 3414970566539 | 3414970566539 | 3414970566546 | 3414970704818 | 8538909999 | 496 | 496 | 4638 | 1.19 | 15.17 | igen | X
369401 | LG-369401 | Legrand 2 vezetékes EASYKIT kaputelefon kiegészítő: kültéri CCTV kamera, színes, IP66 | 44031 |  |  |  | PL3 - Intelligens és kommunikációs megoldások | 0389 | Kaputelefonok (Legrand) - EASYKIT (2 vezetékes) | 1 | 10 | db | 3414972021166 | 3414972021166 | 3414972025119 | 3414972340342 | 8517790000 | 428 | 428 | 4430 | 3.96 | 46.71 | igen
369500 | LG-369500 | Legrand 3-vezetékes BASIC audió kaputelefon szett: bővíthető 1 lakásos, beépített tápegységgel, fehér | 35906 |  |  |  | PL3 - Intelligens és kommunikációs megoldások | 0388 | Kaputelefonok (Legrand) - BASIC szett (3 vezetékes) | 1 | 10 | db | 3414970829450 | 3414970829450 | 3414970829467 | 3414970935915 | 8517692000 | 749 | 749 | 8545 | 4.4 | 52.95 | igen | X
369505 | LG-369505 | Legrand 3-vezetékes BASIC kaputelefon kiegészítő: audió beltéri egység | 22907 |  |  |  | PL3 - Intelligens és kommunikációs megoldások | 0388 | Kaputelefonok (Legrand) - BASIC (3 vezetékes) | 1 | 10 | db | 3414970829474 | 3414970829474 | 3414970829481 | 3414970935960 | 8517691000 | 492 | 492 | 6044 | 4.4 | 52.95 | igen | X
369580 | LG-369580 | Legrand 4 vezetékes BASIC videó kaputelefon szett: színes videó (7''), bővíthető 1 lakásos, beépített tápegységgel, fehér | 64815 |  |  |  | PL3 - Intelligens és kommunikációs megoldások | 0388 | Kaputelefonok (Legrand) - BASIC szett (4 vezetékes) | 1 | 8 | db | 3414970829610 | 3414970829610 | 3414970829627 | 3414970935878 | 8517691000 | 249.678 | 249.678 | 8994 | 6.08 | 61.02 | igen | X
369585 | LG-369585 | Legrand 4-vezetékes BASIC kaputelefon kiegészítő: színes videó 7"-os beltéri egység, kihangosított | 45650 |  |  |  | PL3 - Intelligens és kommunikációs megoldások | 0388 | Kaputelefonok (Legrand) - BASIC (4 vezetékes) | 1 | 8 | db | 3414970829634 | 3414970829634 | 3414970829641 | 3414970935922 | 8517691000 | 827 | 827 | 7659 | 6.08 | 61.02 | igen | X
369595 | LG-369595 | Legrand 3-vezetékes BASIC kaputelefon kiegészítő: audió kaputábla | 17649 |  |  |  | PL3 - Intelligens és kommunikációs megoldások | 0388 | Kaputelefonok (Legrand) - BASIC (3 vezetékes) | 1 | 6 | db | 3414970829658 | 3414970829658 | 3414970829665 | 3414970935984 | 8517790000 | 360 | 360 | 2608 | 1.6 | 14.16 |  | X
369596 | LG-369596 | Legrand 4-vezetékes BASIC kaputelefon kiegészítő: videó kaputábla | 33802 |  |  |  | PL3 - Intelligens és kommunikációs megoldások | 0388 | Kaputelefonok (Legrand) - BASIC (4 vezetékes) | 1 | 6 | db | 3414970829672 | 3414970829672 | 3414970829689 | 3414970935977 | 8517790000 | 103.4 | 103.4 | 3767 | 1.6 | 14.16 | igen | X
369597 | LG-369597 | Legrand 3-4 vezetékes BASIC kaputelefon kiegészítő: rögzítő keret 369595/96 kaputáblához, 30°-os szögben való felszereléshez | 4390 |  |  |  | PL3 - Intelligens és kommunikációs megoldások | 0388 | Kaputelefonok (Legrand) - BASIC (4 vezetékes) | 1 | 6 | db | 3414970829696 | 3414970829696 | 3414970829702 | 3414970935991 | 8517790000 | 235 | 235 | 1861 | 1.6 | 14.16 | igen
381558 | LG-381558 | Halogénmentes tömszelence IP68 ISO12 RAL 9011 | 202 |  |  |  | PL5 - Segédanyagok és ipari alkalmazások | 0870 | Legrand PG és ISO tömszelencék, kábelátvezetők és kiegészítők | 50 | 50 | db | 3414972279949 | 3414972279956 | 3414972279963 | 3414972358927 | 8538909999 | 4.72 | 236 | 3160 | 1.35 | 16.88
381559 | LG-381559 | Halogénmentes tömszelence IP68 ISO16 RAL 9011 | 267 |  |  |  | PL5 - Segédanyagok és ipari alkalmazások | 0870 | Legrand PG és ISO tömszelencék, kábelátvezetők és kiegészítők | 50 | 50 | db | 3414972279970 | 3414972279987 | 3414972279994 | 3414972947015 | 8538909999 | 7.64 | 382 | 4892 | 1.35 | 16.88
381560 | LG-381560 | Halogénmentes tömszelence IP68 ISO20 RAL 9011 | 269 |  |  |  | PL5 - Segédanyagok és ipari alkalmazások | 0870 | Legrand PG és ISO tömszelencék, kábelátvezetők és kiegészítők | 50 | 50 | db | 3414972280006 | 3414972280013 | 3414972280020 | 3414972947022 | 8538909999 | 11 | 550 | 4108 | 2.47 | 16.88
381561 | LG-381561 | Halogénmentes tömszelence IP68 ISO25 RAL 9011 | 722 |  |  |  | PL5 - Segédanyagok és ipari alkalmazások | 0870 | Legrand PG és ISO tömszelencék, kábelátvezetők és kiegészítők | 35 | 35 | db | 3414972280037 | 3414972280044 | 3414972280051 | 3414972947039 | 8538909999 | 24.571 | 859.985 | 3743 | 3.12 | 16.88
381562 | LG-381562 | Halogénmentes tömszelence IP68 ISO32 RAL 9011 | 1041 |  |  |  | PL5 - Segédanyagok és ipari alkalmazások | 0870 | Legrand PG és ISO tömszelencék, kábelátvezetők és kiegészítők | 20 | 20 | db | 3414972280068 | 3414972280075 | 3414972280082 | 3414972947046 | 8538909999 | 41.9 | 838 | 3684 | 3.12 | 16.88
381563 | LG-381563 | Halogénmentes tömszelence IP68 ISO40 RAL 9011 | 2144 |  |  |  | PL5 - Segédanyagok és ipari alkalmazások | 0870 | Legrand PG és ISO tömszelencék, kábelátvezetők és kiegészítők | 10 | 10 | db | 3414972280099 | 3414972280105 | 3414972280112 | 3414972358972 | 8538909999 | 79.1 | 791 | 3481 | 3.12 | 16.88
381564 | LG-381564 | Halogénmentes tömszelence IP68 ISO50 RAL 9011 | 2656 |  |  |  | PL5 - Segédanyagok és ipari alkalmazások | 0870 | Legrand PG és ISO tömszelencék, kábelátvezetők és kiegészítők | 5 | 5 | db | 3414972280129 | 3414972280136 | 3414972280143 | 3414972947060 | 8538909999 | 112.6 | 563 | 2605 | 3.12 | 16.88
381565 | LG-381565 | Halogénmentes tömszelence IP68 ISO63 RAL 9011 | 3081 |  |  |  | PL5 - Segédanyagok és ipari alkalmazások | 0870 | Legrand PG és ISO tömszelencék, kábelátvezetők és kiegészítők | 5 | 5 | db | 3414972280150 | 3414972280167 | 3414972280174 | 3414972947077 | 8538909999 | 125.4 | 627 | 2866 | 3.12 | 16.88
381566 | LG-381566 | Halogénmentes tömszelence IP68 PG7 RAL 9011 | 217 |  |  |  | PL5 - Segédanyagok és ipari alkalmazások | 0870 | Legrand PG és ISO tömszelencék, kábelátvezetők és kiegészítők | 50 | 50 | db | 3414972280181 | 3414972280198 | 3414972280204 | 3414972947084 | 8538909999 | 4.74 | 237 | 3168 | 1.35 | 16.88
381567 | LG-381567 | Halogénmentes tömszelence IP68 PG9 RAL 9011 | 261 |  |  |  | PL5 - Segédanyagok és ipari alkalmazások | 0870 | Legrand PG és ISO tömszelencék, kábelátvezetők és kiegészítők | 50 | 50 | db | 3414972280211 | 3414972280228 | 3414972280235 | 3414972947091 | 8538909999 | 7.48 | 374 | 4806 | 1.35 | 16.88
381568 | LG-381568 | Halogénmentes tömszelence IP68 PG11 RAL 9011 | 304 |  |  |  | PL5 - Segédanyagok és ipari alkalmazások | 0870 | Legrand PG és ISO tömszelencék, kábelátvezetők és kiegészítők | 50 | 50 | db | 3414972280242 | 3414972280259 | 3414972280266 | 3414972947107 | 8538909999 | 10.66 | 533 | 3551 | 2.47 | 16.88
381570 | LG-381570 | Halogénmentes tömszelence IP68 PG16 RAL 9011 | 409 |  |  |  | PL5 - Segédanyagok és ipari alkalmazások | 0870 | Legrand PG és ISO tömszelencék, kábelátvezetők és kiegészítők | 50 | 50 | db | 3414972280303 | 3414972280310 | 3414972280327 | 3414972359047 | 8538909999 | 14.94 | 747 | 4802 | 2.47 | 16.88
381571 | LG-381571 | Halogénmentes tömszelence IP68 PG21 RAL 9011 | 706 |  |  |  | PL5 - Segédanyagok és ipari alkalmazások | 0870 | Legrand PG és ISO tömszelencék, kábelátvezetők és kiegészítők | 35 | 35 | db | 3414972280334 | 3414972280341 | 3414972280358 | 3414972359054 | 8538909999 | 24.6 | 861 | 3764 | 3.12 | 16.88
381572 | LG-381572 | Halogénmentes tömszelence IP68 PG29 RAL 9011 | 1052 |  |  |  | PL5 - Segédanyagok és ipari alkalmazások | 0870 | Legrand PG és ISO tömszelencék, kábelátvezetők és kiegészítők | 20 | 20 | db | 3414972280365 | 3414972280372 | 3414972280389 | 3414972359061 | 8538909999 | 41.85 | 837 | 3617 | 3.12 | 16.88
381573 | LG-381573 | Halogénmentes tömszelence IP68 PG36 RAL 9011 | 2022 |  |  |  | PL5 - Segédanyagok és ipari alkalmazások | 0870 | Legrand PG és ISO tömszelencék, kábelátvezetők és kiegészítők | 10 | 10 | db | 3414972280396 | 3414972280402 | 3414972280419 | 3414972359078 | 8538909999 | 75.2 | 752 | 3356 | 3.12 | 16.88
381574 | LG-381574 | Halogénmentes tömszelence IP68 PG42 RAL 9011 | 2517 |  |  |  | PL5 - Segédanyagok és ipari alkalmazások | 0870 | Legrand PG és ISO tömszelencék, kábelátvezetők és kiegészítők | 5 | 5 | db | 3414972280426 | 3414972280433 | 3414972280440 | 3414972947169 | 8538909999 | 106 | 530 | 2469 | 3.12 | 16.88
381575 | LG-381575 | Halogénmentes tömszelence IP68 PG48 RAL 9011 | 2954 |  |  |  | PL5 - Segédanyagok és ipari alkalmazások | 0870 | Legrand PG és ISO tömszelencék, kábelátvezetők és kiegészítők | 5 | 5 | db | 3414972280457 | 3414972280464 | 3414972280471 | 3414972359092 | 8538909999 | 127.8 | 639 | 2889 | 3.12 | 16.88
381576 | LG-381576 | Halogénmentes tömszelence IP68 ISO12 RAL 7035 | 494 |  |  |  | PL5 - Segédanyagok és ipari alkalmazások | 0870 | Legrand PG és ISO tömszelencék, kábelátvezetők és kiegészítők | 50 | 50 | db | 3414972280488 | 3414972280495 | 3414972280501 | 3414972359108 | 8538909999 | 4.72 | 236 | 3156 | 1.12 | 16.88
381577 | LG-381577 | Halogénmentes tömszelence IP68 ISO16 RAL 7035 | 500 |  |  |  | PL5 - Segédanyagok és ipari alkalmazások | 0870 | Legrand PG és ISO tömszelencék, kábelátvezetők és kiegészítők | 50 | 50 | db | 3414972280518 | 3414972280525 | 3414972280532 | 3414972947190 | 8538909999 | 7.64 | 382 | 4888 | 1.35 | 16.88 | igen
381578 | LG-381578 | Halogénmentes tömszelence IP68 ISO20 RAL 7035 | 335 |  |  |  | PL5 - Segédanyagok és ipari alkalmazások | 0870 | Legrand PG és ISO tömszelencék, kábelátvezetők és kiegészítők | 50 | 50 | db | 3414972280549 | 3414972280556 | 3414972280563 | 3414972947206 | 8538909999 | 12.44 | 622 | 4050 | 2.47 | 16.88 | igen
381579 | LG-381579 | Halogénmentes tömszelence IP68 ISO25 RAL 7035 | 722 |  |  |  | PL5 - Segédanyagok és ipari alkalmazások | 0870 | Legrand PG és ISO tömszelencék, kábelátvezetők és kiegészítők | 35 | 35 | db | 3414972280570 | 3414972280587 | 3414972280594 | 3414972947213 | 8538909999 | 24.8 | 868 | 4840 | 3.12 | 16.88 | igen
381580 | LG-381580 | Halogénmentes tömszelence IP68 ISO32 RAL 7035 | 1041 |  |  |  | PL5 - Segédanyagok és ipari alkalmazások | 0870 | Legrand PG és ISO tömszelencék, kábelátvezetők és kiegészítők | 20 | 20 | db | 3414972280600 | 3414972280617 | 3414972280624 | 3414972947220 | 8538909999 | 41.8 | 836 | 3652 | 3.12 | 16.88
381581 | LG-381581 | Halogénmentes tömszelence IP68 ISO40 RAL 7035 | 2144 |  |  |  | PL5 - Segédanyagok és ipari alkalmazások | 0870 | Legrand PG és ISO tömszelencék, kábelátvezetők és kiegészítők | 10 | 10 | db | 3414972280631 | 3414972280648 | 3414972280655 | 3414972359153 | 8538909999 | 79.2 | 792 | 3477 | 3.12 | 16.88
381582 | LG-381582 | Halogénmentes tömszelence IP68 ISO50 RAL 7035 | 2656 |  |  |  | PL5 - Segédanyagok és ipari alkalmazások | 0870 | Legrand PG és ISO tömszelencék, kábelátvezetők és kiegészítők | 5 | 5 | db | 3414972280662 | 3414972280679 | 3414972280686 | 3414972359160 | 8538909999 | 111.6 | 558 | 2554 | 3.12 | 16.88
381583 | LG-381583 | Halogénmentes tömszelence IP68 ISO63 RAL 7035 | 3081 |  |  |  | PL5 - Segédanyagok és ipari alkalmazások | 0870 | Legrand PG és ISO tömszelencék, kábelátvezetők és kiegészítők | 5 | 5 | db | 3414972280693 | 3414972280709 | 3414972280716 | 3414972947251 | 8538909999 | 126.4 | 632 | 2882 | 3.12 | 16.88
381584 | LG-381584 | Halogénmentes tömszelence IP68 PG7 RAL 7035 | 429 |  |  |  | PL5 - Segédanyagok és ipari alkalmazások | 0870 | Legrand PG és ISO tömszelencék, kábelátvezetők és kiegészítők | 50 | 50 | db | 3414972280723 | 3414972280730 | 3414972280747 | 3414972359184 | 8538909999 | 4.74 | 237 | 3166 | 1.35 | 16.88
381585 | LG-381585 | Halogénmentes tömszelence IP68 PG9 RAL 7035 | 491 |  |  |  | PL5 - Segédanyagok és ipari alkalmazások | 0870 | Legrand PG és ISO tömszelencék, kábelátvezetők és kiegészítők | 50 | 50 | db | 3414972280754 | 3414972280761 | 3414972280778 | 3414972947275 | 8538909999 | 7.5 | 375 | 4878 | 1.35 | 16.88
381586 | LG-381586 | Halogénmentes tömszelence IP68 PG11 RAL 7035 | 304 |  |  |  | PL5 - Segédanyagok és ipari alkalmazások | 0870 | Legrand PG és ISO tömszelencék, kábelátvezetők és kiegészítők | 50 | 50 | db | 3414972280785 | 3414972280792 | 3414972280808 | 3414972947282 | 8538909999 | 10.58 | 529 | 3531 | 2.47 | 16.88 | igen
381587 | LG-381587 | Halogénmentes tömszelence IP68 PG13 RAL 7035 | 326 |  |  |  | PL5 - Segédanyagok és ipari alkalmazások | 0870 | Legrand PG és ISO tömszelencék, kábelátvezetők és kiegészítők | 50 | 50 | db | 3414972280815 | 3414972280822 | 3414972280839 | 3414972947299 | 8538909999 | 11.94 | 597 | 3884 | 2.47 | 16.88 | igen
381588 | LG-381588 | Halogénmentes tömszelence IP68 PG16 RAL 7035 | 409 |  |  |  | PL5 - Segédanyagok és ipari alkalmazások | 0870 | Legrand PG és ISO tömszelencék, kábelátvezetők és kiegészítők | 50 | 50 | db | 3414972280846 | 3414972280853 | 3414972280860 | 3414972947305 | 8538909999 | 14.66 | 733 | 4717 | 2.47 | 16.88
381589 | LG-381589 | Halogénmentes tömszelence IP68 PG21 RAL 7035 | 706 |  |  |  | PL5 - Segédanyagok és ipari alkalmazások | 0870 | Legrand PG és ISO tömszelencék, kábelátvezetők és kiegészítők | 35 | 35 | db | 3414972280877 | 3414972280884 | 3414972280891 | 3414972359238 | 8538909999 | 24.2 | 847 | 3725 | 3.12 | 16.88 | igen
381590 | LG-381590 | Halogénmentes tömszelence IP68 PG29 RAL 7035 | 1052 |  |  |  | PL5 - Segédanyagok és ipari alkalmazások | 0870 | Legrand PG és ISO tömszelencék, kábelátvezetők és kiegészítők | 20 | 20 | db | 3414972280907 | 3414972280914 | 3414972280921 | 3414972947329 | 8538909999 | 41.4 | 828 | 4640 | 3.12 | 16.88
381591 | LG-381591 | Halogénmentes tömszelence IP68 PG36 RAL 7035 | 3347 |  |  |  | PL5 - Segédanyagok és ipari alkalmazások | 0870 | Legrand PG és ISO tömszelencék, kábelátvezetők és kiegészítők | 10 | 10 | db | 3414972280938 | 3414972280945 | 3414972280952 | 3414972359252 | 8538909999 | 75.5 | 755 | 3335 | 3.12 | 16.88
381592 | LG-381592 | Halogénmentes tömszelence IP68 PG42 RAL 7035 | 2517 |  |  |  | PL5 - Segédanyagok és ipari alkalmazások | 0870 | Legrand PG és ISO tömszelencék, kábelátvezetők és kiegészítők | 5 | 5 | db | 3414972280969 | 3414972280976 | 3414972280983 | 3414972359269 | 8538909999 | 106.2 | 531 | 2426 | 3.12 | 16.88
381593 | LG-381593 | Halogénmentes tömszelence IP68 PG48 RAL 7035 | 2954 |  |  |  | PL5 - Segédanyagok és ipari alkalmazások | 0870 | Legrand PG és ISO tömszelencék, kábelátvezetők és kiegészítők | 5 | 5 | db | 3414972280990 | 3414972281003 | 3414972281010 | 3414972359276 | 8538909999 | 127 | 635 | 2870 | 3.12 | 16.88
386661 | LG-386661 | Műanyag ellenanya RAL9011PG7 | 51 |  |  |  | PL5 - Segédanyagok és ipari alkalmazások | 0871 | Legrand PG és ISO tömszelencék, kábelátvezetők és kiegészítők | 50 | 50 | db | 8009561385627 | 8009561385634 | 8009561537064 | n.a. | 8538909999 | 1.46 | 73 | 1280 | 0.32 | 5.95
386662 | LG-386662 | Műanyag ellenanya RAL9011PG9 | 56 |  |  |  | PL5 - Segédanyagok és ipari alkalmazások | 0871 | Legrand PG és ISO tömszelencék, kábelátvezetők és kiegészítők | 50 | 50 | db | 8009561385832 | 8009561385849 | 8009561537538 | n.a. | 8538909999 | 1.96 | 98 | 1084 | 0.47 | 5.95
386663 | LG-386663 | Műanyag ellenanya RAL9011PG11 | 55 |  |  |  | PL5 - Segédanyagok és ipari alkalmazások | 0871 | Legrand PG és ISO tömszelencék, kábelátvezetők és kiegészítők | 50 | 50 | db | 8009561385863 | 8009561385870 | 8009561537088 | n.a. | 8538909999 | 1.78 | 89 | 1280 | 0.33 | 5.95
386664 | LG-386664 | Műanyag ellenanya RAL9011PG13,5 | 63 |  |  |  | PL5 - Segédanyagok és ipari alkalmazások | 0871 | Legrand PG és ISO tömszelencék, kábelátvezetők és kiegészítők | 50 | 50 | db | 8009561386310 | 8009561386327 | 8009561541573 | n.a. | 8538909999 | 2.34 | 117 | 1236 | 0.34 | 5.95
386665 | LG-386665 | Műanyag ellenanya RAL9011PG16 | 98 |  |  |  | PL5 - Segédanyagok és ipari alkalmazások | 0871 | Legrand PG és ISO tömszelencék, kábelátvezetők és kiegészítők | 50 | 50 | db | 8009561387126 | 8009561387133 | 8009561537163 | n.a. | 8538909999 | 4.56 | 228 | 1250 | 0.007 | 5.95
386666 | LG-386666 | Műanyag ellenanya RAL9011PG21 | 111 |  |  |  | PL5 - Segédanyagok és ipari alkalmazások | 0871 | Legrand PG és ISO tömszelencék, kábelátvezetők és kiegészítők | 50 | 50 | db | 8009561386549 | 8009561386556 | 8009561538481 | n.a. | 8538909999 | 5.2 | 260 | 1340 | 1.11 | 5.95
386667 | LG-386667 | Műanyag ellenanya RAL9011PG29 | 165 |  |  |  | PL5 - Segédanyagok és ipari alkalmazások | 0871 | Legrand PG és ISO tömszelencék, kábelátvezetők és kiegészítők | 25 | 25 | db | 8009561386891 | 8009561386907 | 8009561537705 | n.a. | 8538909999 | 9.88 | 247 | 1135 | 0.98 | 5.95
386668 | LG-386668 | Műanyag ellenanya RAL9011PG36 | 396 |  |  |  | PL5 - Segédanyagok és ipari alkalmazások | 0871 | Legrand PG és ISO tömszelencék, kábelátvezetők és kiegészítők | 10 | 10 | db | 8009561387003 | 8009561536593 | 8009561536609 | n.a. | 8538909999 | 17.5 | 175 | 950 | 1.58 | 5.95
386669 | LG-386669 | Műanyag ellenanya RAL9011PG42 | 532 |  |  |  | PL5 - Segédanyagok és ipari alkalmazások | 0871 | Legrand PG és ISO tömszelencék, kábelátvezetők és kiegészítők | 10 | 10 | db | 8009561387270 | 8009561537125 | 8009561537132 | n.a. | 8538909999 | 21.6 | 216 | 1380 | 0.98 | 5.95
386670 | LG-386670 | Műanyag ellenanya RAL9011PG48 | 565 |  |  |  | PL5 - Segédanyagok és ipari alkalmazások | 0871 | Legrand PG és ISO tömszelencék, kábelátvezetők és kiegészítők | 10 | 10 | db | 8009561387317 | 8009561537804 | 8009561537811 | n.a. | 8538909999 | 23 | 230 | 1250 | 0.51 | 5.95
386671 | LG-386671 | Műanyag ellenanya RAL9011M12X1,5 | 52 |  |  |  | PL5 - Segédanyagok és ipari alkalmazások | 0871 | Legrand PG és ISO tömszelencék, kábelátvezetők és kiegészítők | 50 | 50 | db | 8009561385894 | 8009561385900 | 8009561543744 | n.a. | 8538909999 | 1.2 | 60 | 900 | 0.007 | 5.95
386672 | LG-386672 | Műanyag ellenanya RAL9011M16X1,5 | 57 |  |  |  | PL5 - Segédanyagok és ipari alkalmazások | 0871 | Legrand PG és ISO tömszelencék, kábelátvezetők és kiegészítők | 50 | 50 | db | 8009561385924 | 8009561385931 | 8009561537996 | 3414970732316 | 8538909999 | 1.56 | 78 | 751 | 0.4 | 5.95
386673 | LG-386673 | Műanyag ellenanya RAL9011M20X1,5 | 68 |  |  |  | PL5 - Segédanyagok és ipari alkalmazások | 0871 | Legrand PG és ISO tömszelencék, kábelátvezetők és kiegészítők | 50 | 50 | db | 8009561386150 | 8009561386167 | 8009561542044 | n.a. | 8538909999 | 2.18 | 109 | 1134 | 0.79 | 5.95
386674 | LG-386674 | Műanyag ellenanya RAL9011M25X1,5 | 89 |  |  |  | PL5 - Segédanyagok és ipari alkalmazások | 0871 | Legrand PG és ISO tömszelencék, kábelátvezetők és kiegészítők | 50 | 50 | db | 8009561386181 | 8009561386198 | 8009561538504 | n.a. | 8538909999 | 3.56 | 178 | 847 | 0.78 | 5.95
386675 | LG-386675 | Műanyag ellenanya RAL9011M32X1,5 | 153 |  |  |  | PL5 - Segédanyagok és ipari alkalmazások | 0871 | Legrand PG és ISO tömszelencék, kábelátvezetők és kiegészítők | 25 | 25 | db | 8009561386570 | 8009561386587 | 8009561538801 | 3414970422002 | 8538909999 | 5.5 | 137.5 | 1655 | 0.47 | 5.95
386676 | LG-386676 | Műanyag ellenanya RAL9011M40X1,5 | 284 |  |  |  | PL5 - Segédanyagok és ipari alkalmazások | 0871 | Legrand PG és ISO tömszelencék, kábelátvezetők és kiegészítők | 25 | 25 | db | 8009561386600 | 8009561386617 | 8009561542716 | 3414970422019 | 8538909999 | 9.84 | 246 | 1104 | 0.64 | 5.95
386677 | LG-386677 | Műanyag ellenanya RAL9011M50X1,5 | 374 |  |  |  | PL5 - Segédanyagok és ipari alkalmazások | 0871 | Legrand PG és ISO tömszelencék, kábelátvezetők és kiegészítők | 10 | 10 | db | 8009561386631 | 8009561542389 | 8009561542396 | n.a. | 8538909999 | 14 | 140 | 1020 | 0.68 | 5.95
386678 | LG-386678 | Műanyag ellenanya-NOIRM63X1,5 | 521 |  |  |  | PL5 - Segédanyagok és ipari alkalmazások | 0871 | Legrand PG és ISO tömszelencék, kábelátvezetők és kiegészítők | 10 | 10 | db | 8009561386662 | 8009561542402 | 8009561542419 | n.a. | 8538909999 | 19.3 | 193 | 1265 | 2.12 | 5.95
386871 | LG-386871 | Műanyag ellenanya RAL7035 PG7 | 51 |  |  |  | PL5 - Segédanyagok és ipari alkalmazások | 0871 | Legrand PG és ISO tömszelencék, kábelátvezetők és kiegészítők | 50 | 50 | db | 8009561385658 | 8009561385665 | 8009561537071 | n.a. | 8538909999 | 1.54 | 77 | 950 | n.a. | 5.95
386872 | LG-386872 | Műanyag ellenanya RAL7035 PG9 | 56 |  |  |  | PL5 - Segédanyagok és ipari alkalmazások | 0871 | Legrand PG és ISO tömszelencék, kábelátvezetők és kiegészítők | 50 | 50 | db | 8009561385955 | 8009561385962 | 8009561543010 | n.a. | 8538909999 | 1.82 | 91 | 900 | 0.29 | 5.95
386873 | LG-386873 | Műanyag ellenanya RAL7035 PG11 | 55 |  |  |  | PL5 - Segédanyagok és ipari alkalmazások | 0871 | Legrand PG és ISO tömszelencék, kábelátvezetők és kiegészítők | 50 | 50 | db | 8009561385993 | 8009561386006 | 8009561537101 | n.a. | 8538909999 | 1.74 | 87 | 880 | n.a. | 5.95 | igen
386874 | LG-386874 | Műanyag ellenanya RAL7035 PG13,5 | 63 |  |  |  | PL5 - Segédanyagok és ipari alkalmazások | 0871 | Legrand PG és ISO tömszelencék, kábelátvezetők és kiegészítők | 50 | 50 | db | 8009561386341 | 8009561386358 | 8009561541597 | n.a. | 8538909999 | 2.38 | 119 | 1250 | 0.55 | 5.95 | igen
386875 | LG-386875 | Műanyag ellenanya RAL7035 PG16 | 98 |  |  |  | PL5 - Segédanyagok és ipari alkalmazások | 0871 | Legrand PG és ISO tömszelencék, kábelátvezetők és kiegészítők | 50 | 50 | db | 8009561387157 | 8009561387164 | 8009561537170 | n.a. | 8538909999 | 4.58 | 229 | 1033 | n.a. | 5.95 | igen
386876 | LG-386876 | Műanyag ellenanya RAL7035 PG21 | 111 |  |  |  | PL5 - Segédanyagok és ipari alkalmazások | 0871 | Legrand PG és ISO tömszelencék, kábelátvezetők és kiegészítők | 50 | 50 | db | 8009561386693 | 8009561386709 | 8009561543447 | n.a. | 8538909999 | 5.3 | 265 | 1335 | 0.47 | 5.95
386877 | LG-386877 | Műanyag ellenanya RAL7035 PG29 | 165 |  |  |  | PL5 - Segédanyagok és ipari alkalmazások | 0871 | Legrand PG és ISO tömszelencék, kábelátvezetők és kiegészítők | 25 | 25 | db | 8009561386921 | 8009561386938 | 8009561537729 | n.a. | 8538909999 | 8.36 | 209 | 1075 | n.a. | 5.95
386878 | LG-386878 | Műanyag ellenanya RAL7035 PG36 | 396 |  |  |  | PL5 - Segédanyagok és ipari alkalmazások | 0871 | Legrand PG és ISO tömszelencék, kábelátvezetők és kiegészítők | 10 | 10 | db | 8009561387041 | 8009561536623 | 8009561536630 | n.a. | 8538909999 | 17.5 | 175 | 1012 | 0.65 | 5.95
386879 | LG-386879 | Műanyag ellenanya RAL7035 PG42 | 532 |  |  |  | PL5 - Segédanyagok és ipari alkalmazások | 0871 | Legrand PG és ISO tömszelencék, kábelátvezetők és kiegészítők | 10 | 10 | db | 8009561387355 | 8009561537613 | 8009561537620 | n.a. | 8538909999 | 21.9 | 219 | 1395 | 1.61 | 5.95
386880 | LG-386880 | Műanyag ellenanya RAL7035 PG48 | 565 |  |  |  | PL5 - Segédanyagok és ipari alkalmazások | 0871 | Legrand PG és ISO tömszelencék, kábelátvezetők és kiegészítők | 10 | 10 | db | 8009561387393 | 8009561537866 | 8009561537873 | n.a. | 8538909999 | 23 | 230 | 1150 | 1.46 | 5.95
386881 | LG-386881 | Műanyag ellenanya RAL7035 M12X1,5 | 52 |  |  |  | PL5 - Segédanyagok és ipari alkalmazások | 0871 | Legrand PG és ISO tömszelencék, kábelátvezetők és kiegészítők | 50 | 50 | db | 8009561386037 | 8009561386044 | 8009561542075 | n.a. | 8538909999 | 1.58 | 79 | 1890 | n.a. | 5.95
386882 | LG-386882 | Műanyag ellenanya RAL7035 M16X1,5 | 57 |  |  |  | PL5 - Segédanyagok és ipari alkalmazások | 0871 | Legrand PG és ISO tömszelencék, kábelátvezetők és kiegészítők | 50 | 50 | db | 8009561386068 | 8009561386075 | 8009561538030 | n.a. | 8538909999 | 1.7 | 85 | 680 | 0.69 | 5.95
386883 | LG-386883 | Műanyag ellenanya RAL7035 M20X1,5 | 68 |  |  |  | PL5 - Segédanyagok és ipari alkalmazások | 0871 | Legrand PG és ISO tömszelencék, kábelátvezetők és kiegészítők | 50 | 50 | db | 8009561386211 | 8009561386228 | 8009561543676 | n.a. | 8538909999 | 2.5 | 125 | 900 | 0.59 | 5.95
386884 | LG-386884 | Műanyag ellenanya RAL7035 M25X1,5 | 89 |  |  |  | PL5 - Segédanyagok és ipari alkalmazások | 0871 | Legrand PG és ISO tömszelencék, kábelátvezetők és kiegészítők | 50 | 50 | db | 8009561386242 | 8009561386259 | 8009561543461 | n.a. | 8538909999 | 3.64 | 182 | 900 | 0.48 | 5.95
386885 | LG-386885 | Műanyag ellenanya RAL7035 M32X1,5 | 153 |  |  |  | PL5 - Segédanyagok és ipari alkalmazások | 0871 | Legrand PG és ISO tömszelencék, kábelátvezetők és kiegészítők | 25 | 25 | db | 8009561386730 | 8009561386747 | 8009561541757 | n.a. | 8538909999 | 7.92 | 198 | 2000 | 0.58 | 5.95
386886 | LG-386886 | Műanyag ellenanya RAL7035 M40X1,5 | 284 |  |  |  | PL5 - Segédanyagok és ipari alkalmazások | 0871 | Legrand PG és ISO tömszelencék, kábelátvezetők és kiegészítők | 25 | 25 | db | 8009561386761 | 8009561386778 | 8009561542730 | n.a. | 8538909999 | 9.76 | 244 | 1300 | 0.81 | 5.95
386887 | LG-386887 | Műanyag ellenanya RAL7035 M50X1,5 | 374 |  |  |  | PL5 - Segédanyagok és ipari alkalmazások | 0871 | Legrand PG és ISO tömszelencék, kábelátvezetők és kiegészítők | 10 | 10 | db | 8009561386792 | 8009561535916 | 8009561535923 | n.a. | 8538909999 | 16.2 | 162 | 1200 | 0.95 | 5.95
386888 | LG-386888 | Műanyag ellenanya RAL7035 M63X1,5 | 521 |  |  |  | PL5 - Segédanyagok és ipari alkalmazások | 0871 | Legrand PG és ISO tömszelencék, kábelátvezetők és kiegészítők | 10 | 10 | db | 8009561386822 | 8009561542464 | 8009561542471 | n.a. | 8538909999 | 21.6 | 216 | 1300 | 1.42 | 5.95
397031 | LG-397031 | Niloé egyes keret, matt fekete | 884 |  |  |  | PL2 - Süllyesztett és falon kívüli szerelvények | 1255 | Niloé süllyesztett szerelvények | 10 | 10 | db | 3414970311573 | 3414970311580 | 3414970311597 | n.a. | 8538909999 | 19.3 | 193 | 3542 | 2.5 | 46.9 | igen
397032 | LG-397032 | Niloé kettes keret, matt fekete | 1667 |  |  |  | PL2 - Süllyesztett és falon kívüli szerelvények | 1255 | Niloé süllyesztett szerelvények | 10 | 10 | db | 3414970302724 | 3414970302731 | 3414970302748 | n.a. | 8538909999 | 28.7 | 287 | 3970 | 3.22 | 46.9 | igen
397033 | LG-397033 | Niloé hármas keret, matt fekete | 2498 |  |  |  | PL2 - Süllyesztett és falon kívüli szerelvények | 1255 | Niloé süllyesztett szerelvények | 10 | 10 | db | 3414970302755 | 3414970302762 | 3414970302779 | 3414972127455 | 8538909999 | 38 | 380 | 2397 | 3.22 | 31.44 | igen
397041 | LG-397041 | Niloé egyes keret, alumínium | 884 |  |  |  | PL2 - Süllyesztett és falon kívüli szerelvények | 1255 | Niloé süllyesztett szerelvények | 10 | 10 | db | 3414970302786 | 3414970302793 | 3414970302809 | n.a. | 8538909999 | 19.5 | 195 | 3650 | 2.5 | 46.9 | igen
397042 | LG-397042 | Niloé kettes keret, alumínium | 1669 |  |  |  | PL2 - Süllyesztett és falon kívüli szerelvények | 1255 | Niloé süllyesztett szerelvények | 10 | 10 | db | 3414970302816 | 3414970302823 | 3414970302830 | n.a. | 8538909999 | 29.9 | 299 | 4102 | 3.19 | 46.9 | igen
397043 | LG-397043 | Niloé hármas keret, alumínium | 2500 |  |  |  | PL2 - Süllyesztett és falon kívüli szerelvények | 1255 | Niloé süllyesztett szerelvények | 10 | 10 | db | 3414970302847 | 3414970302854 | 3414970302861 | 3414972127462 | 8538909999 | 38.2 | 382 | 2305 | 3.22 | 31.44 | igen
397051 | LG-397051 | Niloé egyes keret, onyx fekete | 833 |  |  |  | PL2 - Süllyesztett és falon kívüli szerelvények | 1255 | Niloé süllyesztett szerelvények | 10 | 10 | db | 3414970302878 | 3414970302885 | 3414970302892 | n.a. | 8538909999 | 20 | 200 | 3420 | 2.5 | 46.9 | igen
397052 | LG-397052 | Niloé kettes keret, onyx fekete | 1667 |  |  |  | PL2 - Süllyesztett és falon kívüli szerelvények | 1255 | Niloé süllyesztett szerelvények | 10 | 10 | db | 3414970302908 | 3414970302915 | 3414970302922 | 3414971098091 | 8538909999 | 29.4 | 294 | 4167 | 3.22 | 46.9 | igen
397053 | LG-397053 | Niloé hármas keret, onyx fekete | 2498 |  |  |  | PL2 - Süllyesztett és falon kívüli szerelvények | 1255 | Niloé süllyesztett szerelvények | 10 | 10 | db | 3414970302939 | 3414970302946 | 3414970302953 | n.a. | 8538909999 | 38.6 | 386 | 2374 | 3.22 | 31.44 | igen
397061 | LG-397061 | Niloé egyes keret, pezsgő | 1454 |  |  |  | PL2 - Süllyesztett és falon kívüli szerelvények | 1255 | Niloé süllyesztett szerelvények | 10 | 10 | db | 3414970302960 | 3414970302977 | 3414970302984 | n.a. | 8538909999 | 19 | 190 | 3553 | 2.5 | 46.9 | igen
397062 | LG-397062 | Niloé kettes keret, pezsgő | 1880 |  |  |  | PL2 - Süllyesztett és falon kívüli szerelvények | 1255 | Niloé süllyesztett szerelvények | 10 | 10 | db | 3414970302991 | 3414970303004 | 3414970303011 | 3414972126717 | 8538909999 | 29.4 | 294 | 4017 | 3.22 | 46.9 | igen
397063 | LG-397063 | Niloé hármas keret, pezsgő | 2723 |  |  |  | PL2 - Süllyesztett és falon kívüli szerelvények | 1255 | Niloé süllyesztett szerelvények | 10 | 10 | db | 3414970303028 | 3414970303035 | 3414970303042 | n.a. | 8538909999 | 38 | 380 | 2354 | 3.19 | 31.4
397071 | LG-397071 | Niloé egyes keret, kakaóbarna | 1371 | Készlet erejéig! |  |  | PL2 - Süllyesztett és falon kívüli szerelvények | 1255 | Niloé süllyesztett szerelvények | 10 | 10 | db | 3414970303059 | 3414970303066 | 3414970303073 | n.a. | 8538909999 | 19.4 | 194 | 3625 | 2.5 | 46.9 | igen
397072 | LG-397072 | Niloé kettes keret, kakaóbarna | 1769 | Készlet erejéig! |  |  | PL2 - Süllyesztett és falon kívüli szerelvények | 1255 | Niloé süllyesztett szerelvények | 10 | 10 | db | 3414970303080 | 3414970303097 | 3414970303103 | 3414971098084 | 8538909999 | 29.6 | 296 | 4027 | 3.19 | 46.9 | igen
397073 | LG-397073 | Niloé hármas keret, kakaóbarna | 2566 | Készlet erejéig! |  |  | PL2 - Süllyesztett és falon kívüli szerelvények | 1255 | Niloé süllyesztett szerelvények | 10 | 10 | db | 3414970303110 | 3414970303127 | 3414970303134 | 3414972126724 | 8538909999 | 38.4 | 384 | 1920 | 3.22 | 31.44 | igen
397081 | LG-397081 | Niloé egyes keret, padlizsán lila | 1454 |  |  |  | PL2 - Süllyesztett és falon kívüli szerelvények | 1255 | Niloé süllyesztett szerelvények | 10 | 10 | db | 3414970303141 | 3414970303158 | 3414970303165 | 3414971098077 | 8538909999 | 19.4 | 194 | 3565 | 2.5 | 46.9 | igen
397082 | LG-397082 | Niloé kettes keret, padlizsán lila | 1876 |  |  |  | PL2 - Süllyesztett és falon kívüli szerelvények | 1255 | Niloé süllyesztett szerelvények | 10 | 10 | db | 3414970303172 | 3414970303189 | 3414970303196 | 3414971098107 | 8538909999 | 28.5 | 285 | 3995 | 3.19 | 46.9
397083 | LG-397083 | Niloé hármas keret, padlizsán lila | 2720 |  |  |  | PL2 - Süllyesztett és falon kívüli szerelvények | 1255 | Niloé süllyesztett szerelvények | 10 | 10 | db | 3414970303202 | 3414970303219 | 3414970303226 | n.a. | 8538909999 | 39.2 | 392 | 2407 | 3.19 | 31.4
397091 | LG-397091 | Niloé egyes keret, sötét fa dekor | 1454 |  |  |  | PL2 - Süllyesztett és falon kívüli szerelvények | 1255 | Niloé süllyesztett szerelvények | 10 | 10 | db | 3414970304537 | 3414970304544 | 3414970304551 | 3414970417862 | 8538909999 | 18.9 | 189 | 3530 | 2.5 | 46.9 | igen
397092 | LG-397092 | Niloé kettes keret, sötét fa dekor | 1876 |  |  |  | PL2 - Süllyesztett és falon kívüli szerelvények | 1255 | Niloé süllyesztett szerelvények | 10 | 10 | db | 3414970303233 | 3414970303240 | 3414970303257 | 3414970417879 | 8538909999 | 30.1 | 301 | 4096 | 3.19 | 46.9 | igen
397093 | LG-397093 | Niloé hármas keret, sötét fa dekor | 2720 |  |  |  | PL2 - Süllyesztett és falon kívüli szerelvények | 1255 | Niloé süllyesztett szerelvények | 10 | 10 | db | 3414970303264 | 3414970303271 | 3414970303288 | 3414970417886 | 8538909999 | 39.6 | 396 | 2452 | 3.19 | 31.4 | igen
397095 | LG-397095 | Niloé egyes keret, világos fa dekor | 1454 |  |  |  | PL2 - Süllyesztett és falon kívüli szerelvények | 1255 | Niloé süllyesztett szerelvények | 10 | 10 | db | 3414970303295 | 3414970303301 | 3414970303318 | 3414970417893 | 8538909999 | 18.7 | 187 | 3481 | 2.5 | 46.9 | igen
397096 | LG-397096 | Niloé kettes keret, világos fa dekor | 1876 |  |  |  | PL2 - Süllyesztett és falon kívüli szerelvények | 1255 | Niloé süllyesztett szerelvények | 10 | 10 | db | 3414970303325 | 3414970303332 | 3414970303349 | 3414970417909 | 8538909999 | 29.8 | 298 | 4077 | 3.19 | 46.9 | igen
397097 | LG-397097 | Niloé hármas keret, világos fa dekor | 2720 |  |  |  | PL2 - Süllyesztett és falon kívüli szerelvények | 1255 | Niloé süllyesztett szerelvények | 10 | 10 | db | 3414970303356 | 3414970303363 | 3414970303370 | 3414970417916 | 8538909999 | 39.1 | 391 | 2402 | 3.19 | 31.4 | igen
400400 | LG-400400 | Lexic moduláris elosztóblokk 2P 40A 6M | 12538 |  |  |  | PL1 - Energiaelosztási megoldások | 0080 | Lexic moduláris elosztóblokkok | 5 | 5 | db | 3414971978393 | 3414971978409 | 3414972003193 | n.a. | 8536901000 | 220 | 1100 | 6424 | 2 | 21.6 | igen
400401 | LG-400401 | Lexic moduláris elosztóblokk 2P 100A 4M | 12752 |  |  |  | PL1 - Energiaelosztási megoldások | 0080 | Lexic moduláris elosztóblokkok | 10 | 10 | db | 3414971978423 | 3414971978430 | 3414972003209 | n.a. | 8536901000 | 129.3 | 1293 | 8053 | 2 | 21.6 | igen
400402 | LG-400402 | Lexic moduláris elosztóblokk 2P 100A 6M | 14530 |  |  |  | PL1 - Energiaelosztási megoldások | 0080 | Lexic moduláris elosztóblokkok | 5 | 5 | db | 3414971978454 | 3414971978461 | 3414972003216 | n.a. | 8536901000 | 191.6 | 958 | 6058 | 2 | 21.6
400403 | LG-400403 | Lexic moduláris elosztóblokk 2P 125A 8M | 20342 |  |  |  | PL1 - Energiaelosztási megoldások | 0080 | Lexic moduláris elosztóblokkok | 5 | 5 | db | 3414971978485 | 3414971978492 | 3414972003223 | n.a. | 8536901000 | 250.2 | 1251 | 7996 | 2 | 21.6
400404 | LG-400404 | Lexic moduláris elosztóblokk 4P 40A 6M | 23161 |  |  |  | PL1 - Energiaelosztási megoldások | 0080 | Lexic moduláris elosztóblokkok | 6 | 6 | db | 3414971978515 | 3414971978522 | 3414972003230 | n.a. | 8536901000 | 330 | 1980 | 7288 | 3.39 | 15 | igen
400405 | LG-400405 | Lexic moduláris elosztóblokk 4P 100A 4M | 25622 |  |  |  | PL1 - Energiaelosztási megoldások | 0080 | Lexic moduláris elosztóblokkok | 12 | 12 | db | 3414971978546 | 3414971978553 | 3414972001434 | n.a. | 8536901000 | 245 | 2940 | 9220 | 4.36 | 21.6 | igen
400406 | LG-400406 | Lexic moduláris elosztóblokk 4P 100A 6M | 29648 |  |  |  | PL1 - Energiaelosztási megoldások | 0080 | Lexic moduláris elosztóblokkok | 6 | 6 | db | 3414971978577 | 3414971978584 | 3414972003247 | n.a. | 8536901000 | 360 | 2160 | 6779 | 3.49 | 15 | igen
400407 | LG-400407 | Lexic moduláris elosztóblokk 4P 100A 8M | 31533 |  |  |  | PL1 - Energiaelosztási megoldások | 0080 | Lexic moduláris elosztóblokkok | 6 | 6 | db | 3414971978607 | 3414971978614 | 3414972003254 | n.a. | 8536901000 | 420 | 2520 | 7905 | 4.36 | 21.6
400408 | LG-400408 | Lexic moduláris elosztóblokk 4P 125A 6M | 34659 |  |  |  | PL1 - Energiaelosztási megoldások | 0080 | Lexic moduláris elosztóblokkok | 6 | 6 | db | 3414971978638 | 3414971978645 | 3414972003261 | n.a. | 8536901000 | 290.4 | 1742.4 | 6781 | 3.39 | 15 | igen
400409 | LG-400409 | Lexic moduláris elosztóblokk 4P 125A 8M | 41948 |  |  |  | PL1 - Energiaelosztási megoldások | 0080 | Lexic moduláris elosztóblokkok | 6 | 6 | db | 3414971978669 | 3414971978676 | 3414972003278 | n.a. | 8536901000 | 526.9 | 3161.4 | 8998 | 4.36 | 21.6 | igen
400410 | LG-400410 | Lexic moduláris elosztóblokk 4P 125A 10M | 50858 |  |  |  | PL1 - Energiaelosztási megoldások | 0080 | Lexic moduláris elosztóblokkok | 1 | 12 | db | 3414971978690 | 3414971978690 | 3414971978706 | n.a. | 8536901000 | 563 | 563 | 7139 | 1.56 | 27.6 | igen
400411 | LG-400411 | Lexic moduláris elosztóblokk 4P 160A 10M | 76923 |  |  |  | PL1 - Energiaelosztási megoldások | 0080 | Lexic moduláris elosztóblokkok | 1 | 12 | db | 3414971978713 | 3414971978713 | 3414971978720 | n.a. | 8536901000 | 614.9 | 614.9 | 9052 | 1.62 | 26.15 | igen
401331 | LG-401331 | Drivia13 teli ajtó 1 soros elosztószekrényhez | 8952 |  |  |  | PL1 - Energiaelosztási megoldások | 0085 | Süllyesztett és falon kívüli kiselosztók, burkolatok és kiegészítők | 1 | 13 | db | 3245064013314 | 3245064013314 | 3414971530133 | n.a. | 8538909999 | 268 | 268 | 3836 | 1.82 | 36.6
401332 | LG-401332 | Drivia13 teli ajtó 2 soros elosztószekrényhez | 10632 |  |  |  | PL1 - Energiaelosztási megoldások | 0085 | Süllyesztett és falon kívüli kiselosztók, burkolatok és kiegészítők | 1 | 22 | db | 3245064013321 | 3245064013321 | 3414971241237 | n.a. | 8538909999 | 380 | 380 | 8896 | 2.72 | 68.4
401333 | LG-401333 | Drivia13 teli ajtó 3 soros elosztószekrényhez | 12590 |  |  |  | PL1 - Energiaelosztási megoldások | 0085 | Süllyesztett és falon kívüli kiselosztók, burkolatok és kiegészítők | 1 | 13 | db | 3245064013338 | 3245064013338 | 3414971530140 | n.a. | 8538909999 | 536 | 536 | 7492 | 3.45 | 62.76
401334 | LG-401334 | Drivia13 teli ajtó 4 soros elosztószekrényhez | 14547 |  |  |  | PL1 - Energiaelosztási megoldások | 0085 | Süllyesztett és falon kívüli kiselosztók, burkolatok és kiegészítők | 1 | 12 | db | 3245064013345 | 3245064013345 | 3414971530263 | n.a. | 8538909999 | 659 | 659 | 8632 | 5.73 | 73.36
401341 | LG-401341 | Drivia13 üveg ajtó 1 soros elosztószekrényhez | 8952 |  |  |  | PL1 - Energiaelosztási megoldások | 0085 | Süllyesztett és falon kívüli kiselosztók, burkolatok és kiegészítők | 1 | 13 | db | 3245064013413 | 3245064013413 | 3414971530270 | n.a. | 8538909999 | 264 | 264 | 4282 | 1.82 | 36.6
401342 | LG-401342 | Drivia13 üveg ajtó 2 soros elosztószekrényhez | 10632 |  |  |  | PL1 - Energiaelosztási megoldások | 0085 | Süllyesztett és falon kívüli kiselosztók, burkolatok és kiegészítők | 1 | 22 | db | 3245064013420 | 3245064013420 | 3414971241244 | n.a. | 8538909999 | 376 | 376 | 8738 | 2.74 | 68.4
401343 | LG-401343 | Drivia13 üveg ajtó 3 soros elosztószekrényhez | 12590 |  |  |  | PL1 - Energiaelosztási megoldások | 0085 | Süllyesztett és falon kívüli kiselosztók, burkolatok és kiegészítők | 1 | 13 | db | 3245064013437 | 3245064013437 | 3414971530287 | n.a. | 8538909999 | 426 | 426 | 5860 | 4.66 | 62.76
401344 | LG-401344 | Drivia13 üveg ajtó 4 soros elosztószekrényhez | 14547 |  |  |  | PL1 - Energiaelosztási megoldások | 0085 | Süllyesztett és falon kívüli kiselosztók, burkolatok és kiegészítők | 1 | 12 | db | 3245064013444 | 3245064013444 | 3414971530294 | n.a. | 8538909999 | 662 | 662 | 8690 | 4.54 | 73.36
401351 | LG-401351 | Drivia13 hátlap 1 soros elosztószekrényhez | 3624 |  |  |  | PL1 - Energiaelosztási megoldások | 0085 | Süllyesztett és falon kívüli kiselosztók, burkolatok és kiegészítők | 1 | 5 | db | 3245064013512 | 3245064013512 | 3414971530300 | n.a. | 8538909999 | 140 | 140 | 900 | 0.08 | 9.44
401352 | LG-401352 | Drivia13 hátlap 2 soros elosztószekrényhez | 4195 |  |  |  | PL1 - Energiaelosztási megoldások | 0085 | Süllyesztett és falon kívüli kiselosztók, burkolatok és kiegészítők | 1 | 6 | db | 3245064013529 | 3245064013529 | 3414971530317 | n.a. | 8538909999 | 189 | 189 | 1550 | 0.12 | 10.9
401353 | LG-401353 | Drivia13 hátlap 3 soros elosztószekrényhez | 4755 |  |  |  | PL1 - Energiaelosztási megoldások | 0085 | Süllyesztett és falon kívüli kiselosztók, burkolatok és kiegészítők | 1 | 10 | db | 3245064013536 | 3245064013536 | 3414971530324 | n.a. | 8538909999 | 263 | 263 | 2950 | 0.16 | 24.69
401354 | LG-401354 | Drivia13 hátlap 4 soros elosztószekrényhez | 7134 |  |  |  | PL1 - Energiaelosztási megoldások | 0085 | Süllyesztett és falon kívüli kiselosztók, burkolatok és kiegészítők | 1 | 10 | db | 3245064013543 | 3245064013543 | 3414971530331 | n.a. | 8538909999 | 325 | 325 | 3630 | 0.2 | 30.61
401361 | LG-401361 | Drivia13 müanyag fk elosztószekrény 1 sor 13 modul | 12590 |  |  |  | PL1 - Energiaelosztási megoldások | 0085 | Süllyesztett és falon kívüli kiselosztók, burkolatok és kiegészítők | 1 | 8 | db | 3245064013611 | 3245064013611 | 3414971530348 | 3414972000895 | 8538100000 | 975 | 975 | 8666 | 7.45 | 70.74 | igen
401362 | LG-401362 | Drivia13 müanyag fk elosztószekrény 2 sor 26 modul | 18184 |  |  |  | PL1 - Energiaelosztási megoldások | 0085 | Süllyesztett és falon kívüli kiselosztók, burkolatok és kiegészítők | 1 | 5 | db | 3245064013628 | 3245064013628 | 3414971530355 | 3414972000901 | 8538100000 | 1498 | 1498 | 7890 | 11.06 | 66.06 | igen
401363 | LG-401363 | Drivia13 müanyag fk elosztószekrény 3 sor 39 modul | 25181 |  |  |  | PL1 - Energiaelosztási megoldások | 0085 | Süllyesztett és falon kívüli kiselosztók, burkolatok és kiegészítők | 1 | 4 | db | 3245064013635 | 3245064013635 | 3414971530362 | 3414972000918 | 8538100000 | 1829 | 1829 | 8190 | 14.73 | 70.74
401364 | LG-401364 | Drivia13 müanyag fk elosztószekrény 4 sor 52 modul | 36369 |  |  |  | PL1 - Energiaelosztási megoldások | 0085 | Süllyesztett és falon kívüli kiselosztók, burkolatok és kiegészítők | 1 | 3 | db | 3245064013642 | 3245064013642 | 3414971530379 | n.a. | 8538100000 | 2289 | 2289 | 7625 | 19.42 | 73.36
401371 | LG-401371 | Drivia13 kiemelő keret 1 soros elosztószekrényhez | 15792 |  |  |  | PL1 - Energiaelosztási megoldások | 0085 | Süllyesztett és falon kívüli kiselosztók, burkolatok és kiegészítők | 1 | 5 | db | 3245064013710 | 3245064013710 | 3414971530386 | n.a. | 8538909999 | 400 | 400 | 2341 | 2.16 | 19.2
401372 | LG-401372 | Drivia13 kiemelő keret 2 soros elosztószekrényhez | 18786 |  |  |  | PL1 - Energiaelosztási megoldások | 0085 | Süllyesztett és falon kívüli kiselosztók, burkolatok és kiegészítők | 1 | 5 | db | 3245064013727 | 3245064013727 | 3414971530393 | n.a. | 8538909999 | 546 | 546 | 3056 | 2.83 | 19.2
401373 | LG-401373 | Drivia13 kiemelő keret 3 soros elosztószekrényhez | 19624 |  |  |  | PL1 - Energiaelosztási megoldások | 0085 | Süllyesztett és falon kívüli kiselosztók, burkolatok és kiegészítők | 1 | 5 | db | 3245064013734 | 3245064013734 | 3414971510159 | n.a. | 8538909999 | 666 | 666 | 3670 | 3.87 | 27.03
401374 | LG-401374 | Drivia13 kiemelő keret 4 soros elosztószekrényhez | 20750 |  |  |  | PL1 - Energiaelosztási megoldások | 0085 | Süllyesztett és falon kívüli kiselosztók, burkolatok és kiegészítők | 1 | 4 | db | 3245064013741 | 3245064013741 | 3414971530409 | n.a. | 8538909999 | 833 | 833 | 3428 | 5.72 | 28.42
401389 | LG-401389 | Drivia13/18 tervtartó | 700 |  |  |  | PL1 - Energiaelosztási megoldások | 0085 | Süllyesztett és falon kívüli kiselosztók, burkolatok és kiegészítők | 10 | 10 | db | 3245064013895 | 3414971530478 | 3414971530485 | n.a. | 8538909999 | 14.08 | 140.8 | 1121 | 0.04 | 5.27
401391 | LG-401391 | Drivia13/18 hengerzár No850 | 5876 |  |  |  | PL1 - Energiaelosztási megoldások | 0085 | Süllyesztett és falon kívüli kiselosztók, burkolatok és kiegészítők | 1 | 42 | db | 3245064013918 | 3245064013918 | 3414971530492 | n.a. | 8301409000 | 49 | 49 | 2214 | 0.22 | 11.67
401676 | LG-401676 | XL3 125 falon kívüli elosztószekrény 1 sor 18 modul, műanyag | 46096 |  |  |  | PL1 - Energiaelosztási megoldások | 0088 | Süllyesztett és falon kívüli kiselosztók, burkolatok és kiegészítők | 1 | 28 | db | 3245064016766 | n.a. | 3245064016766 | 3414971748392 | 8538100000 | 2367 | 2367 | 2367 | 17.28 | 19.97
401677 | LG-401677 | XL3 125 falon kívüli elosztószekrény 2 sor 36 modul, műanyag | 58190 |  |  |  | PL1 - Energiaelosztási megoldások | 0088 | Süllyesztett és falon kívüli kiselosztók, burkolatok és kiegészítők | 1 | 8 | db | 3245064016773 | n.a. | 3245064016773 | 3414971748408 | 8538100000 | 4282.3 | 4282.3 | 3893 | 25.92 | 29.63
401678 | LG-401678 | XL3 125 falon kívüli elosztószekrény 3 sor 54 modul, műanyag | 69958 |  |  |  | PL1 - Energiaelosztási megoldások | 0088 | Süllyesztett és falon kívüli kiselosztók, burkolatok és kiegészítők | 1 | 44 | db | 3245064016780 | n.a. | 3245064016780 | 3414971748415 | 8538100000 | 4952 | 4952 | 4952 | 34.56 | 39.29 | igen
401679 | LG-401679 | XL3 125 falon kívüli elosztószekrény 4 sor 72 modul, műanyag | 85555 |  |  |  | PL1 - Energiaelosztási megoldások | 0088 | Süllyesztett és falon kívüli kiselosztók, burkolatok és kiegészítők | 1 | 33 | db | 3245064016797 | n.a. | 3245064016797 | 3414971748422 | 8538100000 | 6035 | 6035 | 6035 | 43.2 | 48.95 | igen
401722 | LG-401722 | Válaszfal 2, 3 vagy 4 soros elosztószekrényhez. | 7958 |  |  |  | PL1 - Energiaelosztási megoldások | 0088 | Süllyesztett és falon kívüli kiselosztók, burkolatok és kiegészítők | 1 | 5 | db | 3414970417503 | 3414970417503 | 3414970673855 | 3414970733597 | 8538909999 | 65 | 65 | 495 | 0.43 | 6.25
401723 | LG-401723 | Vízszintes vagy függőleges összekötő elem, 2 elosztószekrény sorolásához | 11153 |  |  |  | PL1 - Energiaelosztási megoldások | 0088 | Süllyesztett és falon kívüli kiselosztók, burkolatok és kiegészítők | 1 | 4 | db | 3414970417527 | 3414970417527 | 3414970673862 | 3414970733603 | 8538909999 | 126 | 126 | 604 | 1.73 | 6.33
401724 | LG-401724 | Rögzítőkészlet süllyesztett beszereléshez, Gipszkarton falba történő beszereléshez | 8131 |  |  |  | PL1 - Energiaelosztási megoldások | 0088 | Süllyesztett és falon kívüli kiselosztók, burkolatok és kiegészítők | 1 | 8 | db | 3414970417541 | 3414970417541 | 3414970673893 | 3414970733610 | 8538909999 | 50 | 50 | 510 | 0.72 | 9.47 | igen
401725 | LG-401725 | Tömör előlap, 2, 3 vagy 4 soros elosztószekrényhez, nem moduláris készülékek (pl. működtető és jelzőkészülékek) beszereléséhez | 12494 |  |  |  | PL1 - Energiaelosztási megoldások | 0088 | Süllyesztett és falon kívüli kiselosztók, burkolatok és kiegészítők | 1 | 3 | db | 3414970417565 | 3414970417565 | 3414970673909 | 3414970733627 | 8538909999 | 230 | 230 | 810 | 1.88 | 6.33
401726 | LG-401726 | Perforált szerelőlap, kalapsín helyett használható, a nem moduláris készülékek beépítéséhez, 2, 3 vagy 4 soros elosztószekrényhez, magasság 150 mm | 21470 |  |  |  | PL1 - Energiaelosztási megoldások | 0088 | Süllyesztett és falon kívüli kiselosztók, burkolatok és kiegészítők | 1 | 5 | db | 3414970417589 | 3414970417589 | 3414970673916 | 3414970819253 | 8538909999 | 325 | 325 | 1725 | 1.52 | 6.25
401727 | LG-401727 | 12x2 mm lapos sín IP 2X elosztókapcsokhoz, 2, 3 vagy 4 soros elosztószekrényhez, további IP 2X elosztókapcsok rögzítéséhez | 2763 |  |  |  | PL1 - Energiaelosztási megoldások | 0088 | Süllyesztett és falon kívüli kiselosztók, burkolatok és kiegészítők | 1 | 20 | db | 3414970620446 | 3414970620446 | 3414970620453 | 3414970733641 | 8538909999 | 75 | 75 | 1610 | 0.43 | 6.43
401756 | LG-401756 | Practibox3 süllyesztett kiselosztó, átlátszó füstszínű ajtóval, védőföld és nulla elosztókapoccsal, 1 sor 18 modul, 234x422 | 33171 |  |  |  | PL1 - Energiaelosztási megoldások | 0088 | Süllyesztett és falon kívüli kiselosztók, burkolatok és kiegészítők | 1 | 80 | db | 3414970336132 | n.a. | 3414970336132 | 3414970674616 | 8538100000 | 1810 | 1810 | 1810 | 14.908 | 18.46
401757 | LG-401757 | Practibox3 süllyesztett kiselosztó, átlátszó füstszínű ajtóval, védőföld és nulla elosztókapoccsal, 2 sor 36 modul, 442x422 | 75430 |  |  |  | PL1 - Energiaelosztási megoldások | 0088 | Süllyesztett és falon kívüli kiselosztók, burkolatok és kiegészítők | 1 | 8 | db | 3414970336149 | n.a. | 3414970336149 | 3414970674623 | 8538100000 | 3831 | 3831 | 3831 | 25.675 | 31.24
401758 | LG-401758 | Practibox3 süllyesztett kiselosztó, átlátszó füstszínű ajtóval, védőföld és nulla elosztókapoccsal, 3 sor 54 modul, 592x422 | 98014 |  |  |  | PL1 - Energiaelosztási megoldások | 0088 | Süllyesztett és falon kívüli kiselosztók, burkolatok és kiegészítők | 1 | 30 | db | 3414970336156 | n.a. | 3414970336156 | 3414970674630 | 8538100000 | 5130 | 5130 | 5130 | 35.57 | 42.48
401759 | LG-401759 | Practibox3 süllyesztett kiselosztó, átlátszó füstszínű ajtóval, védőföld és nulla elosztókapoccsal, 4 sor 72 modul, 742x422 | 125250 |  |  |  | PL1 - Energiaelosztási megoldások | 0088 | Süllyesztett és falon kívüli kiselosztók, burkolatok és kiegészítők | 1 | 20 | db | 3414970336163 | n.a. | 3414970336163 | 3414970674647 | 8538100000 | 6428 | 6428 | 6428 | 43.778 | 52.12
401766 | LG-401766 | Practibox3 süllyesztett kiselosztó, fehér ajtóval RAL 9003, védőföld és nulla elosztókapoccsal, 1 sor 18 modul, 234x422 | 34423 |  |  |  | PL1 - Energiaelosztási megoldások | 0088 | Süllyesztett és falon kívüli kiselosztók, burkolatok és kiegészítők | 1 | 80 | db | 3414970336170 | n.a. | 3414970336170 | 3414970674654 | 8538100000 | 1820 | 1820 | 1820 | 14.908 | 18.46
401767 | LG-401767 | Practibox3 süllyesztett kiselosztó, fehér ajtóval RAL 9003, védőföld és nulla elosztókapoccsal, 2 sor 36 modul, 442x422 | 75430 |  |  |  | PL1 - Energiaelosztási megoldások | 0088 | Süllyesztett és falon kívüli kiselosztók, burkolatok és kiegészítők | 1 | 40 | db | 3414970336187 | n.a. | 3414970336187 | 3414970674661 | 8538100000 | 3623 | 3623 | 3623 | 25.675 | 32.26 | igen
401768 | LG-401768 | Practibox3 süllyesztett kiselosztó, fehér ajtóval RAL 9003, védőföld és nulla elosztókapoccsal, 3 sor 54 modul, 592x422 | 97291 |  |  |  | PL1 - Energiaelosztási megoldások | 0088 | Süllyesztett és falon kívüli kiselosztók, burkolatok és kiegészítők | 1 | 30 | db | 3414970336194 | n.a. | 3414970336194 | 3414970674678 | 8538100000 | 5295 | 5295 | 5295 | 35.57 | 42.48 | igen
401769 | LG-401769 | Practibox3 süllyesztett kiselosztó, fehér ajtóval RAL 9003, védőföld és nulla elosztókapoccsal, 4 sor 72 modul, 742x422 | 125250 |  |  |  | PL1 - Energiaelosztási megoldások | 0088 | Süllyesztett és falon kívüli kiselosztók, burkolatok és kiegészítők | 1 | 20 | db | 3414970336200 | n.a. | 3414970336200 | 3414970674685 | 8538100000 | 6435 | 6435 | 6435 | 43.778 | 48.96 | igen
401844 | LG-401844 | XL125 tervtartó | 10395 |  |  |  | PL1 - Energiaelosztási megoldások | 0088 | Süllyesztett és falon kívüli kiselosztók, burkolatok és kiegészítők | 2 | 2 | db | 3245064018449 | 3414971713918 | 3414971713925 | 3414971713901 | 8538909999 | 104.5 | 209 | 2491 | 2.15 | 28.2
401845 | LG-401845 | XL3 125 összekötő készlet | 11429 |  |  |  | PL1 - Energiaelosztási megoldások | 0088 | Süllyesztett és falon kívüli kiselosztók, burkolatok és kiegészítők | 2 | 2 | db | 3245064018456 | 3414971713949 | 3414971713956 | 3414971713932 | 8538909999 | 123 | 246 | 2969 | 1.28 | 18.55
401850 | LG-401850 | XL3 125 PM keret | 755 |  |  |  | PL1 - Energiaelosztási megoldások | 0088 | Süllyesztett és falon kívüli kiselosztók, burkolatok és kiegészítők | 5 | 5 | db | 3245064018500 | 3414971718326 | 3414971713970 | 3414971713963 | 8538909999 | 17.4 | 87 | 436 | 0.71 | 5.27
401851 | LG-401851 | XL3 125 zár n° 850 | 4157 |  |  |  | PL1 - Energiaelosztási megoldások | 0088 | Süllyesztett és falon kívüli kiselosztók, burkolatok és kiegészítők | 2 | 2 | db | 3245064018517 | 3414971714007 | 3414971713994 | 3414971713987 | 8301409000 | 28.5 | 57 | 1725 | 0.37 | 13.53
401853 | LG-401853 | XL3 125 perforált szerelőlap | 12125 |  |  |  | PL1 - Energiaelosztási megoldások | 0088 | Süllyesztett és falon kívüli kiselosztók, burkolatok és kiegészítők | 2 | 2 | db | 3245064018531 | 3414971718333 | 3414971714021 | 3414971714014 | 8538909999 | 275.5 | 551 | 11300 | 0.78 | 15.01
401855 | LG-401855 | XL125 tömör előlap | 6926 |  |  |  | PL1 - Energiaelosztási megoldások | 0088 | Süllyesztett és falon kívüli kiselosztók, burkolatok és kiegészítők | 2 | 2 | db | 3245064018555 | 3414971714045 | 3414971714052 | 3414971714038 | 8538909999 | 297 | 594 | 3954 | 4.77 | 37.13
401856 | LG-401856 | XL3 125 rögzítőláb fk, 4db | 8656 |  |  |  | PL1 - Energiaelosztási megoldások | 0088 | Süllyesztett és falon kívüli kiselosztók, burkolatok és kiegészítők | 1 | 20 | db | 3245064018562 | 3245064018562 | 3414971714076 | 3414971714069 | 8538909999 | 53 | 53 | 1315 | 0.37 | 9.3
401861 | LG-401861 | XL3 125 teli ajtó 1s 18m | 11779 |  |  |  | PL1 - Energiaelosztási megoldások | 0088 | Süllyesztett és falon kívüli kiselosztók, burkolatok és kiegészítők | 1 | 56 | db | 3245064018616 | n.a. | 3245064018616 | 3414971748439 | 8538909999 | 787 | 787 | 787 | 3.642 | 5.27
401862 | LG-401862 | XL3 125 teli ajtó 2s 36m | 14199 |  |  |  | PL1 - Energiaelosztási megoldások | 0088 | Süllyesztett és falon kívüli kiselosztók, burkolatok és kiegészítők | 1 | 32 | db | 3245064018623 | n.a. | 3245064018623 | 3414971748446 | 8538909999 | 1170 | 1170 | 1170 | 5.47 | 7.73
401863 | LG-401863 | XL3 125 teli ajtó 3s 54m | 16629 |  |  |  | PL1 - Energiaelosztási megoldások | 0088 | Süllyesztett és falon kívüli kiselosztók, burkolatok és kiegészítők | 1 | 51 | db | 3245064018630 | n.a. | 3245064018630 | 3414971748453 | 8538909999 | 1574 | 1574 | 1574 | 7.322 | 10.31 | igen
401864 | LG-401864 | XL3 125 teli ajtó 4s 72m | 19394 |  |  |  | PL1 - Energiaelosztási megoldások | 0088 | Süllyesztett és falon kívüli kiselosztók, burkolatok és kiegészítők | 1 | 34 | db | 3245064018647 | n.a. | 3245064018647 | n.a. | 8538909999 | 2005 | 2005 | 2005 | 9.161 | 12.72 | igen
401871 | LG-401871 | XL3 125 átlátszó ajtó 1s 18m | 12817 |  |  |  | PL1 - Energiaelosztási megoldások | 0088 | Süllyesztett és falon kívüli kiselosztók, burkolatok és kiegészítők | 1 | 56 | db | 3245064018715 | n.a. | 3245064018715 | 3414971748460 | 8538909999 | 772 | 772 | 772 | 3.642 | 5.27
401872 | LG-401872 | XL3 125 átlátszó ajtó 2s 36m | 16285 |  |  |  | PL1 - Energiaelosztási megoldások | 0088 | Süllyesztett és falon kívüli kiselosztók, burkolatok és kiegészítők | 1 | 32 | db | 3245064018722 | n.a. | 3245064018722 | 3414970751263 | 8538909999 | 1180 | 1180 | 1180 | 5.47 | 7.73
401873 | LG-401873 | XL3 125 átlátszó ajtó 3s 54m | 19744 |  |  |  | PL1 - Energiaelosztási megoldások | 0088 | Süllyesztett és falon kívüli kiselosztók, burkolatok és kiegészítők | 1 | 51 | db | 3245064018739 | n.a. | 3245064018739 | n.a. | 8538909999 | 1555 | 1555 | 1555 | 7.322 | 10.31
401874 | LG-401874 | XL3 125 átlátszó ajtó 4s 72m | 24584 |  |  |  | PL1 - Energiaelosztási megoldások | 0088 | Süllyesztett és falon kívüli kiselosztók, burkolatok és kiegészítők | 1 | 90 | db | 3245064018746 | n.a. | 3245064018746 | 3414971748477 | 8538909999 | 1974 | 1974 | 1974 | 9.161 | 12.72
402036 | LG-402036 | RX3 áram-védőkapcsoló 2P 25A A 30MA | 13047 |  |  |  | PL1 - Energiaelosztási megoldások | 0192 | Áramvédő kapcsoló RX3 | 1 | 24 | db | 3245064020367 | 3245064020367 | 3414971740464 | 3414971186200 | 8536303000 | 193 | 193 | 4834 | 0.37 | 11.67 | igen
402037 | LG-402037 | RX3 áram-védőkapcsoló 2P 40A A 30MA | 13658 |  |  |  | PL1 - Energiaelosztási megoldások | 0192 | Áramvédő kapcsoló RX3 | 1 | 24 | db | 3245064020374 | 3245064020374 | 3414970775177 | 3414970775184 | 8536303000 | 199 | 199 | 4945 | 0.37 | 11.67 | igen
402038 | LG-402038 | RX3 áram-védőkapcsoló 2P 63A A 30MA | 15929 |  |  |  | PL1 - Energiaelosztási megoldások | 0192 | Áramvédő kapcsoló RX3 | 1 | 24 | db | 3245064020381 | 3245064020381 | 3414971740471 | 3414971186217 | 8536303000 | 231 | 231 | 5706 | 0.37 | 11.67 | igen
402074 | LG-402074 | RX3 áram-védőkapcsoló 4P 25A A 30MA | 17327 |  |  |  | PL1 - Energiaelosztási megoldások | 0192 | Áramvédő kapcsoló RX3 | 1 | 12 | db | 3245064020749 | 3245064020749 | 3414971740877 | 3414971979895 | 8536303000 | 332 | 332 | 4191 | 0.71 | 11.67 | igen
402075 | LG-402075 | RX3 áram-védőkapcsoló 4P 40A A 30MA | 18292 |  |  |  | PL1 - Energiaelosztási megoldások | 0192 | Áramvédő kapcsoló RX3 | 1 | 12 | db | 3245064020756 | 3245064020756 | 3414971740891 | 3414971979901 | 8536303000 | 338 | 338 | 4186 | 0.71 | 11.67 | igen
402076 | LG-402076 | RX3 áram-védőkapcsoló 4P 63A A 30MA | 21907 |  |  |  | PL1 - Energiaelosztási megoldások | 0192 | Áramvédő kapcsoló RX3 | 1 | 12 | db | 3245064020763 | 3245064020763 | 3414971740914 | 3414971979918 | 8536303000 | 377 | 377 | 4754 | 0.71 | 11.67 | igen
403349 | LG-403349 | TX3 kismegszakító 1P B1 6000A/6kA BIC | 4032 |  |  |  | PL1 - Energiaelosztási megoldások | 0198 | Kismegszakító TX3 <6KA | 10 | 10 | db | 3414970386069 | 3414970386076 | 3414972390552 | 3414972481458 | 8536201090 | 112.8 | 1128 | 6947 | 1.64 | 13.53
403350 | LG-403350 | TX3 kismegszakító 1P B2 6000A/6kA BIC | 4292 |  |  |  | PL1 - Energiaelosztási megoldások | 0198 | Kismegszakító TX3 <6KA | 10 | 10 | db | 3414970386090 | 3414970386106 | 3414972390569 | 3414972481465 | 8536201090 | 114.4 | 1144 | 7264 | 1.64 | 14.76 | igen
403351 | LG-403351 | TX3 kismegszakító 1P B3 6000A/6kA BIC | 4032 |  |  |  | PL1 - Energiaelosztási megoldások | 0198 | Kismegszakító TX3 <6KA | 10 | 10 | db | 3414970386120 | 3414970386137 | 3414972390576 | 3414972481472 | 8536201090 | 112.5 | 1125 | 6953 | 1.64 | 13.46
403352 | LG-403352 | TX3 kismegszakító 1P B4 6000A/6kA BIC | 4441 |  |  |  | PL1 - Energiaelosztási megoldások | 0198 | Kismegszakító TX3 <6KA | 10 | 10 | db | 3414970386151 | 3414970386168 | 3414972390583 | 3414972481489 | 8536201090 | 145 | 1450 | 8868 | 1.64 | 13.46 | igen
403353 | LG-403353 | TX3 kismegszakító 1P B6 6000A/6kA BIC | 3480 |  |  |  | PL1 - Energiaelosztási megoldások | 0198 | Kismegszakító TX3 <6KA | 10 | 10 | db | 3414970386182 | 3414970386199 | 3414972390590 | 3414972481496 | 8536201090 | 111.1 | 1111 | 6851 | 1.68 | 13.26 | igen
403354 | LG-403354 | TX3 kismegszakító 1P B8 6000A/6kA BIC | 2885 |  |  |  | PL1 - Energiaelosztási megoldások | 0198 | Kismegszakító TX3 <6KA | 10 | 10 | db | 3414970386212 | 3414970386229 | 3414972390606 | 3414972481502 | 8536201090 | 110.7 | 1107 | 7436 | 1.62 | 13.04
403355 | LG-403355 | TX3 kismegszakító 1P B10 6000A/6kA BIC | 3188 |  |  |  | PL1 - Energiaelosztási megoldások | 0198 | Kismegszakító TX3 <6KA | 10 | 10 | db | 3414970386243 | 3414970386250 | 3414972390613 | 3414972481519 | 8536201090 | 109.4 | 1094 | 6742 | 1.64 | 13.52 | igen
403356 | LG-403356 | TX3 kismegszakító 1P B13 6000A/6kA BIC | 2885 |  |  |  | PL1 - Energiaelosztási megoldások | 0198 | Kismegszakító TX3 <6KA | 10 | 10 | db | 3414970386274 | 3414970386281 | 3414972390620 | 3414972481526 | 8536201090 | 109.9 | 1099 | 6783 | 1.64 | 13.05 | igen
403357 | LG-403357 | TX3 kismegszakító 1P B16 6000A/6kA BIC | 3840 |  |  |  | PL1 - Energiaelosztási megoldások | 0198 | Kismegszakító TX3 <6KA | 10 | 10 | db | 3414970386304 | 3414970386311 | 3414972390637 | 3414972481533 | 8536201090 | 108.5 | 1085 | 6697 | 1.64 | 13.33 | igen
403358 | LG-403358 | TX3 kismegszakító 1P B20 6000A/6kA BIC | 2781 |  |  |  | PL1 - Energiaelosztási megoldások | 0198 | Kismegszakító TX3 <6KA | 10 | 10 | db | 3414970386335 | 3414970386342 | 3414972390644 | 3414972481540 | 8536201090 | 113.4 | 1134 | 7204 | 1.63 | 14.76 | igen
403359 | LG-403359 | TX3 kismegszakító 1P B25 6000A/6kA BIC | 2781 |  |  |  | PL1 - Energiaelosztási megoldások | 0198 | Kismegszakító TX3 <6KA | 10 | 10 | db | 3414970386366 | 3414970386373 | 3414972390651 | 3414972481557 | 8536201090 | 113.3 | 1133 | 6978 | 1.64 | 13.33 | igen
403360 | LG-403360 | TX3 kismegszakító 1P B32 6000A/6kA BIC | 3314 |  |  |  | PL1 - Energiaelosztási megoldások | 0198 | Kismegszakító TX3 <6KA | 10 | 10 | db | 3414970386397 | 3414970386403 | 3414972390668 | 3414972481564 | 8536201090 | 141.2 | 1412 | 8664 | 1.64 | 13.46 | igen
403361 | LG-403361 | TX3 kismegszakító 1P B40 6000A/6kA BIC | 3594 |  |  |  | PL1 - Energiaelosztási megoldások | 0198 | Kismegszakító TX3 <6KA | 10 | 10 | db | 3414970386427 | 3414970386434 | 3414972390675 | 3414972481571 | 8536201090 | 144.6 | 1446 | 8874 | 1.64 | 13.46
403362 | LG-403362 | TX3 kismegszakító 1P B50 6000A/6kA BIC | 5481 |  |  |  | PL1 - Energiaelosztási megoldások | 0198 | Kismegszakító TX3 <6KA | 10 | 10 | db | 3414970386458 | 3414970386465 | 3414972390682 | 3414972481588 | 8536201090 | 137.3 | 1373 | 8638 | 1.64 | 14.76
403363 | LG-403363 | TX3 kismegszakító 1P B63 6000A/6kA BIC | 5770 |  |  |  | PL1 - Energiaelosztási megoldások | 0198 | Kismegszakító TX3 <6KA | 10 | 10 | db | 3414970386489 | 3414970386496 | 3414970628145 | 3414970628152 | 8536201090 | 148 | 1480 | 15087 | 1.62 | 24.44
403379 | LG-403379 | TX3 kismegszakító 2P B1 6000A/6kA BIC | 8668 |  |  |  | PL1 - Energiaelosztási megoldások | 0198 | Kismegszakító TX3 <6KA | 5 | 5 | db | 3414970386939 | 3414970386946 | 3414972390835 | 3414972481748 | 8536201090 | 225 | 1125 | 7150 | 1.62 | 14.76
403380 | LG-403380 | TX3 kismegszakító 2P B2 6000A/6kA BIC | 8668 |  |  |  | PL1 - Energiaelosztási megoldások | 0198 | Kismegszakító TX3 <6KA | 5 | 5 | db | 3414970386960 | 3414970386977 | 3414972390842 | 3414972481755 | 8536201090 | 227 | 1135 | 7002 | 1.62 | 13.04
403381 | LG-403381 | TX3 kismegszakító 2P B3 6000A/6kA BIC | 8668 |  |  |  | PL1 - Energiaelosztási megoldások | 0198 | Kismegszakító TX3 <6KA | 5 | 5 | db | 3414970386991 | 3414970387004 | 3414970628435 | 3414970628442 | 8536201090 | 264 | 1320 | 13405 | 1.62 | 24.44
403382 | LG-403382 | TX3 kismegszakító 2P B4 6000A/6kA BIC | 8328 |  |  |  | PL1 - Energiaelosztási megoldások | 0198 | Kismegszakító TX3 <6KA | 5 | 5 | db | 3414970387028 | 3414970387035 | 3414972390866 | 3414972481779 | 8536201090 | 225.2 | 1126 | 6947 | 1.64 | 13.33
403383 | LG-403383 | TX3 kismegszakító 2P B6 6000A/6kA BIC | 6637 |  |  |  | PL1 - Energiaelosztási megoldások | 0198 | Kismegszakító TX3 <6KA | 5 | 5 | db | 3414970387059 | 3414970387066 | 3414972390873 | 3414972481786 | 8536201090 | 220.4 | 1102 | 6807 | 1.64 | 13.04
403384 | LG-403384 | TX3 kismegszakító 2P B8 6000A/6kA BIC | 6350 |  |  |  | PL1 - Energiaelosztási megoldások | 0198 | Kismegszakító TX3 <6KA | 5 | 5 | db | 3414970387080 | 3414970387097 | 3414970387103 | 3414970632005 | 8536201090 | 256.8 | 1284 | 13131 | 1.62 | 24.44
403385 | LG-403385 | TX3 kismegszakító 2P B10 6000A/6kA BIC | 6101 |  |  |  | PL1 - Energiaelosztási megoldások | 0198 | Kismegszakító TX3 <6KA | 5 | 5 | db | 3414970387110 | 3414970387127 | 3414972390897 | 3414972481809 | 8536201090 | 217 | 1085 | 6713 | 1.64 | 13.46 | igen
403386 | LG-403386 | TX3 kismegszakító 2P B13 6000A/6kA BIC | 6101 |  |  |  | PL1 - Energiaelosztási megoldások | 0198 | Kismegszakító TX3 <6KA | 5 | 5 | db | 3414970387141 | 3414970387158 | 3414972390903 | 3414972481816 | 8536201090 | 219.6 | 1098 | 6781 | 1.62 | 14.76
403387 | LG-403387 | TX3 kismegszakító 2P B16 6000A/6kA BIC | 6101 |  |  |  | PL1 - Energiaelosztási megoldások | 0198 | Kismegszakító TX3 <6KA | 5 | 5 | db | 3414970387172 | 3414970387189 | 3414972390910 | 3414972481823 | 8536201090 | 217 | 1085 | 6688 | 1.64 | 13.04 | igen
403388 | LG-403388 | TX3 kismegszakító 2P B20 6000A/6kA BIC | 6350 |  |  |  | PL1 - Energiaelosztási megoldások | 0198 | Kismegszakító TX3 <6KA | 5 | 5 | db | 3414970387202 | 3414970387219 | 3414972390927 | 3414972481830 | 8536201090 | 226 | 1130 | 6965 | 1.64 | 13.33
403389 | LG-403389 | TX3 kismegszakító 2P B25 6000A/6kA BIC | 6931 |  |  |  | PL1 - Energiaelosztási megoldások | 0198 | Kismegszakító TX3 <6KA | 5 | 5 | db | 3414970387233 | 3414970387240 | 3414972390934 | 3414972481847 | 8536201090 | 225.6 | 1128 | 6965 | 1.64 | 13.27
403390 | LG-403390 | TX3 kismegszakító 2P B32 6000A/6kA BIC | 7798 |  |  |  | PL1 - Energiaelosztási megoldások | 0198 | Kismegszakító TX3 <6KA | 5 | 5 | db | 3414970387264 | 3414970387271 | 3414972390941 | 3414972481854 | 8536201090 | 282.8 | 1414 | 8659 | 1.64 | 13.33
403391 | LG-403391 | TX3 kismegszakító 2P B40 6000A/6kA BIC | 8086 |  |  |  | PL1 - Energiaelosztási megoldások | 0198 | Kismegszakító TX3 <6KA | 5 | 5 | db | 3414970387295 | 3414970387301 | 3414972390958 | 3414972481861 | 8536201090 | 287.2 | 1436 | 8881 | 1.62 | 13.06
403392 | LG-403392 | TX3 kismegszakító 2P B50 6000A/6kA BIC | 11856 |  |  |  | PL1 - Energiaelosztási megoldások | 0198 | Kismegszakító TX3 <6KA | 5 | 5 | db | 3414970387325 | 3414970387332 | 3414970387349 | 3414970628510 | 8536201090 | 295 | 1475 | 15022 | 1.62 | 24.44
403393 | LG-403393 | TX3 kismegszakító 2P B63 6000A/6kA BIC | 12154 |  |  |  | PL1 - Energiaelosztási megoldások | 0198 | Kismegszakító TX3 <6KA | 5 | 5 | db | 3414970387356 | 3414970387363 | 3414972390972 | 3414972481885 | 8536201090 | 295.6 | 1478 | 9268 | 1.62 | 14.76
403394 | LG-403394 | TX3 kismegszakító 3P B1 6000A/6kA BIC | 12438 |  |  |  | PL1 - Energiaelosztási megoldások | 0198 | Kismegszakító TX3 <6KA | 1 | 20 | db | 3414970387387 | 3414970387387 | 3414970387394 | 3414970632043 | 8536201090 | 344 | 344 | 7125 | 0.5 | 13.53
403395 | LG-403395 | TX3 kismegszakító 3P B2 6000A/6kA BIC | 11946 |  |  |  | PL1 - Energiaelosztási megoldások | 0198 | Kismegszakító TX3 <6KA | 1 | 20 | db | 3414970387400 | 3414970387400 | 3414970387417 | 3414970632050 | 8536201090 | 402 | 402 | 8273 | 0.53 | 12.94
403396 | LG-403396 | TX3 kismegszakító 3P B3 6000A/6kA BIC | 12438 |  |  |  | PL1 - Energiaelosztási megoldások | 0198 | Kismegszakító TX3 <6KA | 1 | 20 | db | 3414970387424 | 3414970387424 | 3414970387431 | 3414970632067 | 8536201090 | 404 | 404 | 8259 | 0.53 | 13.53
403397 | LG-403397 | TX3 kismegszakító 3P B4 6000A/6kA BIC | 11946 |  |  |  | PL1 - Energiaelosztási megoldások | 0198 | Kismegszakító TX3 <6KA | 1 | 20 | db | 3414970387448 | 3414970387448 | 3414970387455 | 3414970632074 | 8536201090 | 400 | 400 | 8300 | 0.53 | 13.53
403398 | LG-403398 | TX3 kismegszakító 3P B6 6000A/6kA BIC | 9718 |  |  |  | PL1 - Energiaelosztási megoldások | 0198 | Kismegszakító TX3 <6KA | 1 | 20 | db | 3414970387462 | 3414970387462 | 3414970387479 | 3414970632081 | 8536201090 | 392 | 392 | 8104 | 0.53 | 13.53 | igen
403399 | LG-403399 | TX3 kismegszakító 3P B8 6000A/6kA BIC | 8959 |  |  |  | PL1 - Energiaelosztási megoldások | 0198 | Kismegszakító TX3 <6KA | 1 | 20 | db | 3414970387486 | 3414970387486 | 3414970387493 | 3414970632098 | 8536201090 | 389 | 389 | 8011 | 0.53 | 13.53
403400 | LG-403400 | TX3 kismegszakító 3P B10 6000A/6kA BIC | 8931 |  |  |  | PL1 - Energiaelosztási megoldások | 0198 | Kismegszakító TX3 <6KA | 1 | 20 | db | 3414970387509 | 3414970387509 | 3414970387516 | 3414970632104 | 8536201090 | 390 | 390 | 8018 | 0.5 | 13.53 | igen
403401 | LG-403401 | TX3 kismegszakító 3P B13 6000A/6kA BIC | 8959 |  |  |  | PL1 - Energiaelosztási megoldások | 0198 | Kismegszakító TX3 <6KA | 1 | 20 | db | 3414970387523 | 3414970387523 | 3414970387530 | 3414970632111 | 8536201090 | 390 | 390 | 8031 | 0.5 | 13.53
403402 | LG-403402 | TX3 kismegszakító 3P B16 6000A/6kA BIC | 11933 |  |  |  | PL1 - Energiaelosztási megoldások | 0198 | Kismegszakító TX3 <6KA | 1 | 20 | db | 3414970387547 | 3414970387547 | 3414970387554 | 3414970632128 | 8536201090 | 334 | 334 | 6995 | 0.5 | 13.53 | igen
403403 | LG-403403 | TX3 kismegszakító 3P B20 6000A/6kA BIC | 8604 |  |  |  | PL1 - Energiaelosztási megoldások | 0198 | Kismegszakító TX3 <6KA | 1 | 20 | db | 3414970387561 | 3414970387561 | 3414970387578 | 3414970632135 | 8536201090 | 401 | 401 | 8243 | 0.5 | 13.53 | igen
403404 | LG-403404 | TX3 kismegszakító 3P B25 6000A/6kA BIC | 10087 |  |  |  | PL1 - Energiaelosztási megoldások | 0198 | Kismegszakító TX3 <6KA | 1 | 20 | db | 3414970387585 | 3414970387585 | 3414970387592 | 3414970621573 | 8536201090 | 411 | 411 | 8550 | 0.5 | 13.53 | igen
403405 | LG-403405 | TX3 kismegszakító 3P B32 6000A/6kA BIC | 11567 |  |  |  | PL1 - Energiaelosztási megoldások | 0198 | Kismegszakító TX3 <6KA | 1 | 20 | db | 3414970387608 | 3414970387608 | 3414970387615 | 3414970632142 | 8536201090 | 424 | 424 | 8727 | 0.53 | 13.53 | igen
403406 | LG-403406 | TX3 kismegszakító 3P B40 6000A/6kA BIC | 11856 |  |  |  | PL1 - Energiaelosztási megoldások | 0198 | Kismegszakító TX3 <6KA | 1 | 20 | db | 3414970387622 | 3414970387622 | 3414970387639 | 3414970632159 | 8536201090 | 437 | 437 | 8940 | 0.5 | 13.53 | igen
403407 | LG-403407 | TX3 kismegszakító 3P B50 6000A/6kA BIC | 17946 |  |  |  | PL1 - Energiaelosztási megoldások | 0198 | Kismegszakító TX3 <6KA | 1 | 20 | db | 3414970387646 | 3414970387646 | 3414970387653 | 3414970632166 | 8536201090 | 447 | 447 | 9166 | 0.5 | 13.53 | igen
403408 | LG-403408 | TX3 kismegszakító 3P B63 6000A/6kA BIC | 18356 |  |  |  | PL1 - Energiaelosztási megoldások | 0198 | Kismegszakító TX3 <6KA | 1 | 20 | db | 3414970387660 | 3414970387660 | 3414970387677 | 3414970632173 | 8536201090 | 446 | 446 | 9197 | 0.53 | 13.53 | igen
403409 | LG-403409 | TX3 kismegszakító 4P B1 6000A/6kA BIC | 20261 |  |  |  | PL1 - Energiaelosztási megoldások | 0198 | Kismegszakító TX3 <6KA | 1 | 12 | db | 3414970387684 | 3414970387684 | 3414970387691 | n.a. | 8536201090 | 456 | 456 | 5695 | 0.72 | 13.09
403410 | LG-403410 | TX3 kismegszakító 4P B2 6000A/6kA BIC | 20261 |  |  |  | PL1 - Energiaelosztási megoldások | 0198 | Kismegszakító TX3 <6KA | 1 | 12 | db | 3414970387707 | 3414970387707 | 3414970387714 | n.a. | 8536201090 | 512 | 512 | 6400 | 0.72 | 13.09
403411 | LG-403411 | TX3 kismegszakító 4P B3 6000A/6kA BIC | 20261 |  |  |  | PL1 - Energiaelosztási megoldások | 0198 | Kismegszakító TX3 <6KA | 1 | 12 | db | 3414970387721 | 3414970387721 | 3414970387738 | n.a. | 8536201090 | 528 | 528 | 6544 | 1.62 | 13.09
403412 | LG-403412 | TX3 kismegszakító 4P B4 6000A/6kA BIC | 20261 |  |  |  | PL1 - Energiaelosztási megoldások | 0198 | Kismegszakító TX3 <6KA | 1 | 12 | db | 3414970387745 | 3414970387745 | 3414970387752 | n.a. | 8536201090 | 526 | 526 | 6612 | 0.71 | 13.09
403413 | LG-403413 | TX3 kismegszakító 4P B6 6000A/6kA BIC | 15910 |  |  |  | PL1 - Energiaelosztási megoldások | 0198 | Kismegszakító TX3 <6KA | 1 | 12 | db | 3414970387769 | 3414970387769 | 3414970387776 | 3414970632180 | 8536201090 | 519 | 519 | 6401 | 0.72 | 13.09 | igen
403414 | LG-403414 | TX3 kismegszakító 4P B8 6000A/6kA BIC | 14173 |  |  |  | PL1 - Energiaelosztási megoldások | 0198 | Kismegszakító TX3 <6KA | 1 | 12 | db | 3414970387783 | 3414970387783 | 3414970387790 | 3414970632197 | 8536201090 | 524 | 524 | 924 | 0.72 | 13.09
403415 | LG-403415 | TX3 kismegszakító 4P B10 6000A/6kA BIC | 13616 |  |  |  | PL1 - Energiaelosztási megoldások | 0198 | Kismegszakító TX3 <6KA | 1 | 12 | db | 3414970387806 | 3414970387806 | 3414970387813 | n.a. | 8536201090 | 511 | 511 | 6339 | 0.72 | 13.09
403416 | LG-403416 | TX3 kismegszakító 4P B13 6000A/6kA BIC | 14173 |  |  |  | PL1 - Energiaelosztási megoldások | 0198 | Kismegszakító TX3 <6KA | 1 | 12 | db | 3414970387820 | 3414970387820 | 3414970387837 | 3414970632203 | 8536201090 | 437 | 437 | 5432 | 0.72 | 13.09
403417 | LG-403417 | TX3 kismegszakító 4P B16 6000A/6kA BIC | 13616 |  |  |  | PL1 - Energiaelosztási megoldások | 0198 | Kismegszakító TX3 <6KA | 1 | 12 | db | 3414970387844 | 3414970387844 | 3414970387851 | 3414970632210 | 8536201090 | 514 | 514 | 6376 | 0.72 | 13.09 | igen
403418 | LG-403418 | TX3 kismegszakító 4P B20 6000A/6kA BIC | 13616 |  |  |  | PL1 - Energiaelosztási megoldások | 0198 | Kismegszakító TX3 <6KA | 1 | 12 | db | 3414970387868 | 3414970387868 | 3414970387875 | n.a. | 8536201090 | 528 | 528 | 6530 | 0.71 | 13.09
403419 | LG-403419 | TX3 kismegszakító 4P B25 6000A/6kA BIC | 15045 |  |  |  | PL1 - Energiaelosztási megoldások | 0198 | Kismegszakító TX3 <6KA | 1 | 12 | db | 3414970387882 | 3414970387882 | 3414970387899 | 3414970632227 | 8536201090 | 549 | 549 | 6794 | 0.72 | 13.09 | igen
403420 | LG-403420 | TX3 kismegszakító 4P B32 6000A/6kA BIC | 15910 |  |  |  | PL1 - Energiaelosztási megoldások | 0198 | Kismegszakító TX3 <6KA | 1 | 12 | db | 3414970387905 | 3414970387905 | 3414970387912 | n.a. | 8536201090 | 562 | 562 | 6936 | 0.71 | 13.09
403421 | LG-403421 | TX3 kismegszakító 4P B40 6000A/6kA BIC | 17366 |  |  |  | PL1 - Energiaelosztási megoldások | 0198 | Kismegszakító TX3 <6KA | 1 | 12 | db | 3414970387929 | 3414970387929 | 3414970387936 | n.a. | 8536201090 | 575 | 575 | 7096 | 0.71 | 13.09
403422 | LG-403422 | TX3 kismegszakító 4P B50 6000A/6kA BIC | 23167 |  |  |  | PL1 - Energiaelosztási megoldások | 0198 | Kismegszakító TX3 <6KA | 1 | 12 | db | 3414970387943 | 3414970387943 | 3414970387950 | n.a. | 8536201090 | 591 | 591 | 7297 | 0.71 | 13.09
403423 | LG-403423 | TX3 kismegszakító 4P B63 6000A/6kA BIC | 24614 |  |  |  | PL1 - Energiaelosztási megoldások | 0198 | Kismegszakító TX3 <6KA | 1 | 12 | db | 3414970387967 | 3414970387967 | 3414970387974 | n.a. | 8536201090 | 590 | 590 | 7608 | 0.72 | 11.32
403424 | LG-403424 | TX3 kismegszakító 1P C0,3 6000A/6kA BIC | 4032 |  |  |  | PL1 - Energiaelosztási megoldások | 0198 | Kismegszakító TX3 <6KA | 10 | 10 | db | 3414970387981 | 3414970387998 | 3414970388001 | 3414970632234 | 8536201090 | 110.9 | 1109 | 11362 | 1.62 | 24.44
403425 | LG-403425 | TX3 kismegszakító 1P C0,5 6000A/6kA BIC | 3873 |  |  |  | PL1 - Energiaelosztási megoldások | 0198 | Kismegszakító TX3 <6KA | 10 | 10 | db | 3414970388018 | 3414970388025 | 3414972390996 | 3414972481908 | 8536201090 | 112.5 | 1125 | 6933 | 1.62 | 13.04
403426 | LG-403426 | TX3 kismegszakító 1P C1 6000A/6kA BIC | 3873 |  |  |  | PL1 - Energiaelosztási megoldások | 0198 | Kismegszakító TX3 <6KA | 10 | 10 | db | 3414970388049 | 3414970388056 | 3414972391009 | 3414972481915 | 8536201090 | 112.6 | 1126 | 6949 | 1.64 | 13.46
403427 | LG-403427 | TX3 kismegszakító 1P C2 6000A/6kA BIC | 4441 |  |  |  | PL1 - Energiaelosztási megoldások | 0198 | Kismegszakító TX3 <6KA | 10 | 10 | db | 3414970388070 | 3414970388087 | 3414972391016 | 3414972481922 | 8536201090 | 111.5 | 1115 | 6886 | 1.64 | 13.46 | igen
403428 | LG-403428 | TX3 kismegszakító 1P C3 6000A/6kA BIC | 4032 |  |  |  | PL1 - Energiaelosztási megoldások | 0198 | Kismegszakító TX3 <6KA | 10 | 10 | db | 3414970388100 | 3414970388117 | 3414972391023 | 3414972481939 | 8536201090 | 110.4 | 1104 | 6807 | 1.62 | 13.06
403429 | LG-403429 | TX3 kismegszakító 1P C4 6000A/6kA BIC | 6131 |  |  |  | PL1 - Energiaelosztási megoldások | 0198 | Kismegszakító TX3 <6KA | 10 | 10 | db | 3414970388131 | 3414970388148 | 3414972391030 | 3414972481946 | 8536201090 | 112.2 | 1122 | 6921 | 1.64 | 13.04 | igen
403430 | LG-403430 | TX3 kismegszakító 1P C6 6000A/6kA BIC | 3873 |  |  |  | PL1 - Energiaelosztási megoldások | 0198 | Kismegszakító TX3 <6KA | 10 | 10 | db | 3414970388162 | 3414970388179 | 3414972391047 | 3414972481953 | 8536201090 | 108.8 | 1088 | 6705 | 1.73 | 13.38 | igen
403431 | LG-403431 | TX3 kismegszakító 1P C8 6000A/6kA BIC | 2892 |  |  |  | PL1 - Energiaelosztási megoldások | 0198 | Kismegszakító TX3 <6KA | 10 | 10 | db | 3414970388193 | 3414970388209 | 3414970388216 | 3414970632272 | 8536201090 | 128.8 | 1288 | 13180 | 1.62 | 24.44
403432 | LG-403432 | TX3 kismegszakító 1P C10 6000A/6kA BIC | 3840 |  |  |  | PL1 - Energiaelosztási megoldások | 0198 | Kismegszakító TX3 <6KA | 10 | 10 | db | 3414970388223 | 3414970388230 | 3414972391061 | 3414972481977 | 8536201090 | 109.1 | 1091 | 6737 | 1.64 | 13.33 | igen
403433 | LG-403433 | TX3 kismegszakító 1P C13 6000A/6kA BIC | 4604 |  |  |  | PL1 - Energiaelosztási megoldások | 0198 | Kismegszakító TX3 <6KA | 10 | 10 | db | 3414970388254 | 3414970388261 | 3414972391078 | 3414972481984 | 8536201090 | 108.8 | 1088 | 6733 | 1.62 | 13.04 | igen
403434 | LG-403434 | TX3 kismegszakító 1P C16 6000A/6kA BIC | 3840 |  |  |  | PL1 - Energiaelosztási megoldások | 0198 | Kismegszakító TX3 <6KA | 10 | 10 | db | 3414970388285 | 3414970388292 | 3414972391085 | 3414972481991 | 8536201090 | 109 | 1090 | 6726 | 1.64 | 13.46 | igen
403435 | LG-403435 | TX3 kismegszakító 1P C20 6000A/6kA BIC | 4029 |  |  |  | PL1 - Energiaelosztási megoldások | 0198 | Kismegszakító TX3 <6KA | 10 | 10 | db | 3414970388315 | 3414970388322 | 3414972391092 | 3414972482004 | 8536201090 | 110.1 | 1101 | 6806 | 1.9 | 14.7 | igen
403436 | LG-403436 | TX3 kismegszakító 1P C25 6000A/6kA BIC | 4222 |  |  |  | PL1 - Energiaelosztási megoldások | 0198 | Kismegszakító TX3 <6KA | 10 | 10 | db | 3414970388346 | 3414970388353 | 3414972391108 | 3414972482011 | 8536201090 | 113.3 | 1133 | 6988 | 1.64 | 13.33 | igen
403437 | LG-403437 | TX3 kismegszakító 1P C32 6000A/6kA BIC | 3314 |  |  |  | PL1 - Energiaelosztási megoldások | 0198 | Kismegszakító TX3 <6KA | 10 | 10 | db | 3414970388377 | 3414970388384 | 3414972391115 | 3414972482028 | 8536201090 | 141.2 | 1412 | 8655 | 1.62 | 13.48 | igen
403438 | LG-403438 | TX3 kismegszakító 1P C40 6000A/6kA BIC | 3728 |  |  |  | PL1 - Energiaelosztási megoldások | 0198 | Kismegszakító TX3 <6KA | 10 | 10 | db | 3414970388407 | 3414970388414 | 3414972391122 | 3414972482035 | 8536201090 | 145.2 | 1452 | 8907 | 1.64 | 13.29 | igen
403439 | LG-403439 | TX3 kismegszakító 1P C50 6000A/6kA BIC | 5265 |  |  |  | PL1 - Energiaelosztási megoldások | 0198 | Kismegszakító TX3 <6KA | 10 | 10 | db | 3414970388438 | 3414970388445 | 3414972391139 | 3414972482042 | 8536201090 | 148.7 | 1487 | 9111 | 1.64 | 13.16 | igen
403440 | LG-403440 | TX3 kismegszakító 1P C63 6000A/6kA BIC | 5770 |  |  |  | PL1 - Energiaelosztási megoldások | 0198 | Kismegszakító TX3 <6KA | 10 | 10 | db | 3414970388469 | 3414970388476 | 3414972391146 | 3414972482059 | 8536201090 | 149 | 1490 | 9165 | 1.62 | 14.97 | igen
403518 | LG-403518 | TX3 kismegszakító 2P C0,3 6000A/6kA BIC | 11567 |  |  |  | PL1 - Energiaelosztási megoldások | 0198 | Kismegszakító TX3 <6KA | 5 | 5 | db | 3414970388827 | 3414970388834 | 3414970388841 | 3414970632364 | 8536201090 | 222.8 | 1114 | 11540 | 1.62 | 24.44
403519 | LG-403519 | TX3 kismegszakító 2P C0,5 6000A/6kA BIC | 11567 |  |  |  | PL1 - Energiaelosztási megoldások | 0198 | Kismegszakító TX3 <6KA | 5 | 5 | db | 3414970388858 | 3414970388865 | 3414970388872 | 3414970632371 | 8536201090 | 261 | 1305 | 13332 | 1.62 | 24.44
403520 | LG-403520 | TX3 kismegszakító 2P C1 6000A/6kA BIC | 8668 |  |  |  | PL1 - Energiaelosztási megoldások | 0198 | Kismegszakító TX3 <6KA | 5 | 5 | db | 3414970388889 | 3414970388896 | 3414970388902 | 3414970628671 | 8536201090 | 262.8 | 1314 | 13414 | 1.62 | 24.44
403521 | LG-403521 | TX3 kismegszakító 2P C2 6000A/6kA BIC | 8642 |  |  |  | PL1 - Energiaelosztási megoldások | 0198 | Kismegszakító TX3 <6KA | 5 | 5 | db | 3414970388919 | 3414970388926 | 3414972391283 | 3414972482202 | 8536201090 | 223 | 1115 | 6886 | 1.64 | 13.33 | igen
403522 | LG-403522 | TX3 kismegszakító 2P C3 6000A/6kA BIC | 8668 |  |  |  | PL1 - Energiaelosztási megoldások | 0198 | Kismegszakító TX3 <6KA | 5 | 5 | db | 3414970388940 | 3414970388957 | 3414972391290 | 3414972482219 | 8536201090 | 221 | 1105 | 6826 | 1.88 | 13.04
403523 | LG-403523 | TX3 kismegszakító 2P C4 6000A/6kA BIC | 8328 |  |  |  | PL1 - Energiaelosztási megoldások | 0198 | Kismegszakító TX3 <6KA | 5 | 5 | db | 3414970388971 | 3414970388988 | 3414972391306 | 3414972482226 | 8536201090 | 222.4 | 1112 | 6862 | 1.64 | 13.04 | igen
403524 | LG-403524 | TX3 kismegszakító 2P C6 6000A/6kA BIC | 8594 |  |  |  | PL1 - Energiaelosztási megoldások | 0198 | Kismegszakító TX3 <6KA | 5 | 5 | db | 3414970389008 | 3414970389015 | 3414972391313 | 3414972482233 | 8536201090 | 217 | 1085 | 7036 | 1.64 | 13.26 | igen
403525 | LG-403525 | TX3 kismegszakító 2P C8 6000A/6kA BIC | 6931 |  |  |  | PL1 - Energiaelosztási megoldások | 0198 | Kismegszakító TX3 <6KA | 5 | 5 | db | 3414970389039 | 3414970389046 | 3414970389053 | 3414970632388 | 8536201090 | 217.8 | 1089 | 11159 | 1.62 | 24.44
403526 | LG-403526 | TX3 kismegszakító 2P C10 6000A/6kA BIC | 6656 |  |  |  | PL1 - Energiaelosztási megoldások | 0198 | Kismegszakító TX3 <6KA | 5 | 5 | db | 3414970389060 | 3414970389077 | 3414972391337 | 3414972482257 | 8536201090 | 216.8 | 1084 | 6678 | 1.64 | 13.26 | igen
403527 | LG-403527 | TX3 kismegszakító 2P C13 6000A/6kA BIC | 6931 |  |  |  | PL1 - Energiaelosztási megoldások | 0198 | Kismegszakító TX3 <6KA | 5 | 5 | db | 3414970389091 | 3414970389107 | 3414972391344 | 3414972482264 | 8536201090 | 216 | 1080 | 6676 | 1.64 | 14.76
403528 | LG-403528 | TX3 kismegszakító 2P C16 6000A/6kA BIC | 7958 |  |  |  | PL1 - Energiaelosztási megoldások | 0198 | Kismegszakító TX3 <6KA | 5 | 5 | db | 3414970389121 | 3414970389138 | 3414972391351 | 3414972482271 | 8536201090 | 219.2 | 1096 | 6976 | 1.64 | 13.21 | igen
403529 | LG-403529 | TX3 kismegszakító 2P C20 6000A/6kA BIC | 6656 |  |  |  | PL1 - Energiaelosztási megoldások | 0198 | Kismegszakító TX3 <6KA | 5 | 5 | db | 3414970389152 | 3414970389169 | 3414972391368 | 3414972482288 | 8536201090 | 219.6 | 1098 | 6781 | 1.64 | 13.06 | igen
403530 | LG-403530 | TX3 kismegszakító 2P C25 6000A/6kA BIC | 8843 |  |  |  | PL1 - Energiaelosztási megoldások | 0198 | Kismegszakító TX3 <6KA | 5 | 5 | db | 3414970389183 | 3414970389190 | 3414972391375 | 3414972482295 | 8536201090 | 225.6 | 1128 | 6954 | 1.64 | 13.12 | igen
403531 | LG-403531 | TX3 kismegszakító 2P C32 6000A/6kA BIC | 7492 |  |  |  | PL1 - Energiaelosztási megoldások | 0198 | Kismegszakító TX3 <6KA | 5 | 5 | db | 3414970389213 | 3414970389220 | 3414972391382 | 3414972482301 | 8536201090 | 284 | 1420 | 8688 | 1.64 | 12.98 | igen
403532 | LG-403532 | TX3 kismegszakító 2P C40 6000A/6kA BIC | 7771 |  |  |  | PL1 - Energiaelosztási megoldások | 0198 | Kismegszakító TX3 <6KA | 5 | 5 | db | 3414970389244 | 3414970389251 | 3414972391399 | 3414972482318 | 8536201090 | 275.6 | 1378 | 8668 | 1.64 | 14.76 | igen
403533 | LG-403533 | TX3 kismegszakító 2P C50 6000A/6kA BIC | 11856 |  |  |  | PL1 - Energiaelosztási megoldások | 0198 | Kismegszakító TX3 <6KA | 5 | 5 | db | 3414970389275 | 3414970389282 | 3414972391405 | 3414972482325 | 8536201090 | 298.4 | 1492 | 9119 | 1.64 | 13.33
403534 | LG-403534 | TX3 kismegszakító 2P C63 6000A/6kA BIC | 12154 |  |  |  | PL1 - Energiaelosztási megoldások | 0198 | Kismegszakító TX3 <6KA | 5 | 5 | db | 3414970389305 | 3414970389312 | 3414972391412 | 3414972482332 | 8536201090 | 297.8 | 1489 | 9104 | 1.65 | 13.16
403535 | LG-403535 | TX3 kismegszakító 3P C0,3 6000A/6kA BIC | 17366 |  |  |  | PL1 - Energiaelosztási megoldások | 0198 | Kismegszakító TX3 <6KA | 1 | 20 | db | 3414970389336 | 3414970389336 | 3414970389343 | 3414970632449 | 8536201090 | 339 | 339 | 6983 | 0.53 | 13.53
403536 | LG-403536 | TX3 kismegszakító 3P C0,5 6000A/6kA BIC | 16682 |  |  |  | PL1 - Energiaelosztási megoldások | 0198 | Kismegszakító TX3 <6KA | 1 | 20 | db | 3414970389350 | 3414970389350 | 3414970389367 | 3414970632456 | 8536201090 | 339 | 339 | 7246 | 0.5 | 13.53
403537 | LG-403537 | TX3 kismegszakító 3P C1 6000A/6kA BIC | 12395 |  |  |  | PL1 - Energiaelosztási megoldások | 0198 | Kismegszakító TX3 <6KA | 1 | 20 | db | 3414970389374 | 3414970389374 | 3414970389381 | 3414970632463 | 8536201090 | 398 | 398 | 8199 | 0.53 | 13.53
403538 | LG-403538 | TX3 kismegszakító 3P C2 6000A/6kA BIC | 11946 |  |  |  | PL1 - Energiaelosztási megoldások | 0198 | Kismegszakító TX3 <6KA | 1 | 20 | db | 3414970389398 | 3414970389398 | 3414970389404 | 3414970632470 | 8536201090 | 394 | 394 | 8101 | 0.53 | 13.53
403539 | LG-403539 | TX3 kismegszakító 3P C3 6000A/6kA BIC | 12438 |  |  |  | PL1 - Energiaelosztási megoldások | 0198 | Kismegszakító TX3 <6KA | 1 | 20 | db | 3414970389411 | 3414970389411 | 3414970389428 | 3414970632487 | 8536201090 | 401 | 401 | 8242 | 0.53 | 13.53
403540 | LG-403540 | TX3 kismegszakító 3P C4 6000A/6kA BIC | 11946 |  |  |  | PL1 - Energiaelosztási megoldások | 0198 | Kismegszakító TX3 <6KA | 1 | 20 | db | 3414970389435 | 3414970389435 | 3414970389442 | 3414970632494 | 8536201090 | 400 | 400 | 8239 | 0.53 | 13.53
403541 | LG-403541 | TX3 kismegszakító 3P C6 6000A/6kA BIC | 11387 |  |  |  | PL1 - Energiaelosztási megoldások | 0198 | Kismegszakító TX3 <6KA | 1 | 20 | db | 3414970389459 | 3414970389459 | 3414970389466 | 3414970620484 | 8536201090 | 389 | 389 | 7995 | 0.5 | 13.53 | igen
403542 | LG-403542 | TX3 kismegszakító 3P C8 6000A/6kA BIC | 10689 |  |  |  | PL1 - Energiaelosztási megoldások | 0198 | Kismegszakító TX3 <6KA | 1 | 20 | db | 3414970389473 | 3414970389473 | 3414970389480 | 3414970632500 | 8536201090 | 388 | 388 | 8012 | 0.5 | 13.53
403543 | LG-403543 | TX3 kismegszakító 3P C10 6000A/6kA BIC | 10269 |  |  |  | PL1 - Energiaelosztási megoldások | 0198 | Kismegszakító TX3 <6KA | 1 | 20 | db | 3414970389497 | 3414970389497 | 3414970389503 | 3414970632517 | 8536201090 | 391 | 391 | 8220 | 0.5 | 13.53 | igen
403544 | LG-403544 | TX3 kismegszakító 3P C13 6000A/6kA BIC | 10269 |  |  |  | PL1 - Energiaelosztási megoldások | 0198 | Kismegszakító TX3 <6KA | 1 | 20 | db | 3414970389510 | 3414970389510 | 3414970389527 | 3414970632524 | 8536201090 | 391 | 391 | 8018 | 0.53 | 13.53
403545 | LG-403545 | TX3 kismegszakító 3P C16 6000A/6kA BIC | 10269 |  |  |  | PL1 - Energiaelosztási megoldások | 0198 | Kismegszakító TX3 <6KA | 1 | 20 | db | 3414970389534 | 3414970389534 | 3414970389541 | 3414970632531 | 8536201090 | 336 | 336 | 7050 | 0.5 | 13.53 | igen
403546 | LG-403546 | TX3 kismegszakító 3P C20 6000A/6kA BIC | 10269 |  |  |  | PL1 - Energiaelosztási megoldások | 0198 | Kismegszakító TX3 <6KA | 1 | 20 | db | 3414970389558 | 3414970389558 | 3414970389565 | 3414970632548 | 8536201090 | 336 | 336 | 7120 | 0.5 | 13.53 | igen
403547 | LG-403547 | TX3 kismegszakító 3P C25 6000A/6kA BIC | 11113 |  |  |  | PL1 - Energiaelosztási megoldások | 0198 | Kismegszakító TX3 <6KA | 1 | 20 | db | 3414970389572 | 3414970389572 | 3414970389589 | 3414970619877 | 8536201090 | 346 | 346 | 7320 | 0.5 | 13.53 | igen
403548 | LG-403548 | TX3 kismegszakító 3P C32 6000A/6kA BIC | 15065 |  |  |  | PL1 - Energiaelosztási megoldások | 0198 | Kismegszakító TX3 <6KA | 1 | 20 | db | 3414970389596 | 3414970389596 | 3414970389602 | 3414970632555 | 8536201090 | 423 | 423 | 8732 | 0.5 | 13.53 | igen
403549 | LG-403549 | TX3 kismegszakító 3P C40 6000A/6kA BIC | 16870 |  |  |  | PL1 - Energiaelosztási megoldások | 0198 | Kismegszakító TX3 <6KA | 1 | 20 | db | 3414970389619 | 3414970389619 | 3414970389626 | 3414970632562 | 8536201090 | 435 | 435 | 8936 | 0.5 | 13.53 | igen
403550 | LG-403550 | TX3 kismegszakító 3P C50 6000A/6kA BIC | 17238 |  |  |  | PL1 - Energiaelosztási megoldások | 0198 | Kismegszakító TX3 <6KA | 1 | 20 | db | 3414970389633 | 3414970389633 | 3414970389640 | 3414970632579 | 8536201090 | 445 | 445 | 9134 | 0.5 | 13.53 | igen
403551 | LG-403551 | TX3 kismegszakító 3P C63 6000A/6kA BIC | 18356 |  |  |  | PL1 - Energiaelosztási megoldások | 0198 | Kismegszakító TX3 <6KA | 1 | 20 | db | 3414970389657 | 3414970389657 | 3414970389664 | 3414970632586 | 8536201090 | 449 | 449 | 9215 | 0.54 | 13.53 | igen
403552 | LG-403552 | TX3 kismegszakító 4P C0,3 6000A/6kA BIC | 26063 |  |  |  | PL1 - Energiaelosztási megoldások | 0198 | Kismegszakító TX3 <6KA | 1 | 12 | db | 3414970389671 | 3414970389671 | 3414970389688 | 3414970632593 | 8536201090 | 447 | 447 | 5532 | 0.72 | 13.09
403553 | LG-403553 | TX3 kismegszakító 4P C0,5 6000A/6kA BIC | 26063 |  |  |  | PL1 - Energiaelosztási megoldások | 0198 | Kismegszakító TX3 <6KA | 1 | 12 | db | 3414970389695 | 3414970389695 | 3414970389701 | 3414970632609 | 8536201090 | 522 | 522 | 6471 | 0.71 | 13.09
403554 | LG-403554 | TX3 kismegszakító 4P C1 6000A/6kA BIC | 20261 |  |  |  | PL1 - Energiaelosztási megoldások | 0198 | Kismegszakító TX3 <6KA | 1 | 12 | db | 3414970389718 | 3414970389718 | 3414970389725 | 3414970628848 | 8536201090 | 525 | 525 | 6502 | 0.78 | 13.09
403555 | LG-403555 | TX3 kismegszakító 4P C2 6000A/6kA BIC | 20261 |  |  |  | PL1 - Energiaelosztási megoldások | 0198 | Kismegszakító TX3 <6KA | 1 | 12 | db | 3414970389732 | 3414970389732 | 3414970389749 | 3414970628855 | 8536201090 | 520 | 520 | 6438 | 0.71 | 13.09
403556 | LG-403556 | TX3 kismegszakító 4P C3 6000A/6kA BIC | 20261 |  |  |  | PL1 - Energiaelosztási megoldások | 0198 | Kismegszakító TX3 <6KA | 1 | 12 | db | 3414970389756 | 3414970389756 | 3414970389763 | 3414970628862 | 8536201090 | 527 | 527 | 6518 | 0.72 | 13.09
403557 | LG-403557 | TX3 kismegszakító 4P C4 6000A/6kA BIC | 20261 |  |  |  | PL1 - Energiaelosztási megoldások | 0198 | Kismegszakító TX3 <6KA | 1 | 12 | db | 3414970389770 | 3414970389770 | 3414970389787 | 3414970628879 | 8536201090 | 527 | 527 | 6534 | 0.71 | 11.32
403558 | LG-403558 | TX3 kismegszakító 4P C6 6000A/6kA BIC | 15910 |  |  |  | PL1 - Energiaelosztási megoldások | 0198 | Kismegszakító TX3 <6KA | 1 | 12 | db | 3414970389794 | 3414970389794 | 3414970389800 | 3414970632616 | 8536201090 | 510 | 510 | 6330 | 0.72 | 13.09
403559 | LG-403559 | TX3 kismegszakító 4P C8 6000A/6kA BIC | 14173 |  |  |  | PL1 - Energiaelosztási megoldások | 0198 | Kismegszakító TX3 <6KA | 1 | 12 | db | 3414970389817 | 3414970389817 | 3414970389824 | 3414970632623 | 8536201090 | 527 | 527 | 927 | 0.72 | 13.09
403560 | LG-403560 | TX3 kismegszakító 4P C10 6000A/6kA BIC | 13616 |  |  |  | PL1 - Energiaelosztási megoldások | 0198 | Kismegszakító TX3 <6KA | 1 | 12 | db | 3414970389831 | 3414970389831 | 3414970389848 | 3414970632630 | 8536201090 | 527 | 527 | 6313 | 0.72 | 13.09 | igen
403561 | LG-403561 | TX3 kismegszakító 4P C13 6000A/6kA BIC | 14173 |  |  |  | PL1 - Energiaelosztási megoldások | 0198 | Kismegszakító TX3 <6KA | 1 | 12 | db | 3414970389855 | 3414970389855 | 3414970389862 | 3414970632647 | 8536201090 | 517 | 517 | 6401 | 0.71 | 13.09
403562 | LG-403562 | TX3 kismegszakító 4P C16 6000A/6kA BIC | 13616 |  |  |  | PL1 - Energiaelosztási megoldások | 0198 | Kismegszakító TX3 <6KA | 1 | 12 | db | 3414970389879 | 3414970389879 | 3414970389886 | 3414970632654 | 8536201090 | 515 | 515 | 6399 | 0.72 | 13.09 | igen
403563 | LG-403563 | TX3 kismegszakító 4P C20 6000A/6kA BIC | 13616 |  |  |  | PL1 - Energiaelosztási megoldások | 0198 | Kismegszakító TX3 <6KA | 1 | 12 | db | 3414970389893 | 3414970389893 | 3414970389909 | 3414970632661 | 8536201090 | 525 | 525 | 6512 | 0.72 | 13.09 | igen
403564 | LG-403564 | TX3 kismegszakító 4P C25 6000A/6kA BIC | 14454 |  |  |  | PL1 - Energiaelosztási megoldások | 0198 | Kismegszakító TX3 <6KA | 1 | 12 | db | 3414970389916 | 3414970389916 | 3414970389923 | 3414970632678 | 8536201090 | 456 | 456 | 5767 | 0.72 | 13.09 | igen
403565 | LG-403565 | TX3 kismegszakító 4P C32 6000A/6kA BIC | 15287 |  |  |  | PL1 - Energiaelosztási megoldások | 0198 | Kismegszakító TX3 <6KA | 1 | 12 | db | 3414970389930 | 3414970389930 | 3414970389947 | 3414970628886 | 8536201090 | 561 | 561 | 6926 | 0.7 | 13.09 | igen
403566 | LG-403566 | TX3 kismegszakító 4P C40 6000A/6kA BIC | 16682 |  |  |  | PL1 - Energiaelosztási megoldások | 0198 | Kismegszakító TX3 <6KA | 1 | 12 | db | 3414970389954 | 3414970389954 | 3414970389961 | 3414970628893 | 8536201090 | 575 | 575 | 7087 | 0.72 | 13.09 | igen
403567 | LG-403567 | TX3 kismegszakító 4P C50 6000A/6kA BIC | 23167 |  |  |  | PL1 - Energiaelosztási megoldások | 0198 | Kismegszakító TX3 <6KA | 1 | 12 | db | 3414970389978 | 3414970389978 | 3414970389985 | 3414970628909 | 8536201090 | 592 | 592 | 7291 | 0.71 | 13.09 | igen
403568 | LG-403568 | TX3 kismegszakító 4P C63 6000A/6kA BIC | 23644 |  |  |  | PL1 - Energiaelosztási megoldások | 0198 | Kismegszakító TX3 <6KA | 1 | 12 | db | 3414970389992 | 3414970389992 | 3414970390004 | 3414970628916 | 8536201090 | 591 | 591 | 7323 | 0.71 | 11.11 | igen
403711 | LG-403711 | TX3 kismegszakító 1P D0,3 6000A/6kA BIC | 5770 |  |  |  | PL1 - Energiaelosztási megoldások | 0198 | Kismegszakító TX3 <6KA | 10 | 10 | db | 3414970390011 | 3414970390028 | 3414972393560 | 3414972482592 | 8536201090 | 132 | 1320 | 8320 | 1.64 | 14.76
403712 | LG-403712 | TX3 kismegszakító 1P D0,5 6000A/6kA BIC | 5770 |  |  |  | PL1 - Energiaelosztási megoldások | 0198 | Kismegszakító TX3 <6KA | 10 | 10 | db | 3414970390042 | 3414970390059 | 3414970390066 | 3414970632692 | 8536201090 | 113.2 | 1132 | 13600 | 1.62 | 24.44
403713 | LG-403713 | TX3 kismegszakító 1P D1 6000A/6kA BIC | 5770 |  |  |  | PL1 - Energiaelosztási megoldások | 0198 | Kismegszakító TX3 <6KA | 10 | 10 | db | 3414970390073 | 3414970390080 | 3414970390097 | 3414970628923 | 8536201090 | 132.2 | 1322 | 13432 | 1.67 | 24.44
403714 | LG-403714 | TX3 kismegszakító 1P D2 6000A/6kA BIC | 5770 |  |  |  | PL1 - Energiaelosztási megoldások | 0198 | Kismegszakító TX3 <6KA | 10 | 10 | db | 3414970390103 | 3414970390110 | 3414972391771 | 3414972482622 | 8536201090 | 111 | 1110 | 6857 | 1.64 | 13.04
403715 | LG-403715 | TX3 kismegszakító 1P D3 6000A/6kA BIC | 5770 |  |  |  | PL1 - Energiaelosztási megoldások | 0198 | Kismegszakító TX3 <6KA | 10 | 10 | db | 3414970390134 | 3414970390141 | 3414970390158 | 3414970628947 | 8536201090 | 132.3 | 1323 | 13538 | 1.62 | 24.44
403716 | LG-403716 | TX3 kismegszakító 1P D4 6000A/6kA BIC | 5770 |  |  |  | PL1 - Energiaelosztási megoldások | 0198 | Kismegszakító TX3 <6KA | 10 | 10 | db | 3414970390165 | 3414970390172 | 3414972391795 | 3414972482646 | 8536201090 | 111.8 | 1118 | 6875 | 1.64 | 13.04
403717 | LG-403717 | TX3 kismegszakító 1P D6 6000A/6kA BIC | 4321 |  |  |  | PL1 - Energiaelosztási megoldások | 0198 | Kismegszakító TX3 <6KA | 10 | 10 | db | 3414970390196 | 3414970390202 | 3414970390219 | 3414970628961 | 8536201090 | 128.8 | 1288 | 13102 | 1.62 | 24.44
403718 | LG-403718 | TX3 kismegszakító 1P D8 6000A/6kA BIC | 3743 |  |  |  | PL1 - Energiaelosztási megoldások | 0198 | Kismegszakító TX3 <6KA | 10 | 10 | db | 3414970390226 | 3414970390233 | 3414972393584 | 3414972482660 | 8536201090 | 137 | 1370 | 8620 | 1.64 | 14.76
403719 | LG-403719 | TX3 kismegszakító 1P D10 6000A/6kA BIC | 3594 |  |  |  | PL1 - Energiaelosztási megoldások | 0198 | Kismegszakító TX3 <6KA | 10 | 10 | db | 3414970390257 | 3414970390264 | 3414972391818 | 3414972482677 | 8536201090 | 109 | 1090 | 6730 | 1.64 | 13.27 | igen
403720 | LG-403720 | TX3 kismegszakító 1P D13 6000A/6kA BIC | 3728 |  |  |  | PL1 - Energiaelosztási megoldások | 0198 | Kismegszakító TX3 <6KA | 10 | 10 | db | 3414970390288 | 3414970390295 | 3414970390301 | 3414970632715 | 8536201090 | 129.8 | 1298 | 14300 | 1.62 | 24.44
403721 | LG-403721 | TX3 kismegszakító 1P D16 6000A/6kA BIC | 3594 |  |  |  | PL1 - Energiaelosztási megoldások | 0198 | Kismegszakító TX3 <6KA | 10 | 10 | db | 3414970390318 | 3414970390325 | 3414972391832 | 3414972482691 | 8536201090 | 110.3 | 1103 | 6821 | 1.62 | 13.04 | igen
403722 | LG-403722 | TX3 kismegszakító 1P D20 6000A/6kA BIC | 3594 |  |  |  | PL1 - Energiaelosztási megoldások | 0198 | Kismegszakító TX3 <6KA | 10 | 10 | db | 3414970390349 | 3414970390356 | 3414972391849 | 3414972482707 | 8536201090 | 144.2 | 1442 | 8841 | 1.64 | 13.16
403723 | LG-403723 | TX3 kismegszakító 1P D25 6000A/6kA BIC | 4897 |  |  |  | PL1 - Energiaelosztási megoldások | 0198 | Kismegszakító TX3 <6KA | 10 | 10 | db | 3414970390370 | 3414970390387 | 3414972391856 | 3414972482714 | 8536201090 | 148.5 | 1485 | 9089 | 1.64 | 13.33
403724 | LG-403724 | TX3 kismegszakító 1P D32 6000A/6kA BIC | 5544 |  |  |  | PL1 - Energiaelosztási megoldások | 0198 | Kismegszakító TX3 <6KA | 10 | 10 | db | 3414970390400 | 3414970390417 | 3414972391863 | 3414972482721 | 8536201090 | 144.3 | 1443 | 9058 | 1.64 | 14.76
403725 | LG-403725 | TX3 kismegszakító 1P D40 6000A/6kA BIC | 6931 |  |  |  | PL1 - Energiaelosztási megoldások | 0198 | Kismegszakító TX3 <6KA | 10 | 10 | db | 3414970390431 | 3414970390448 | 3414972391870 | 3414972482738 | 8536201090 | 145 | 1450 | 8911 | 1.64 | 13.67
403726 | LG-403726 | TX3 kismegszakító 1P D50 6000A/6kA BIC | 10406 |  |  |  | PL1 - Energiaelosztási megoldások | 0198 | Kismegszakító TX3 <6KA | 10 | 10 | db | 3414970390462 | 3414970390479 | 3414972391887 | 3414972482745 | 8536201090 | 144.6 | 1446 | 8870 | 1.64 | 13.53
403727 | LG-403727 | TX3 kismegszakító 1P D63 6000A/6kA BIC | 11113 |  |  |  | PL1 - Energiaelosztási megoldások | 0198 | Kismegszakító TX3 <6KA | 10 | 10 | db | 3414970390493 | 3414970390509 | 3414972391894 | 3414972482752 | 8536201090 | 145.9 | 1459 | 8937 | 1.64 | 13.04
403728 | LG-403728 | TX3 kismegszakító 2P D0,3 6000A/6kA BIC | 11567 |  |  |  | PL1 - Energiaelosztási megoldások | 0198 | Kismegszakító TX3 <6KA | 10 | 10 | db | 3414970390523 | 3414972393607 | 3414972393614 | 3414972482769 | 8536201090 | 132 | 1320 | 8320 | 1.64 | 14.76
403729 | LG-403729 | TX3 kismegszakító 2P D0,5 6000A/6kA BIC | 11567 |  |  |  | PL1 - Energiaelosztási megoldások | 0198 | Kismegszakító TX3 <6KA | 5 | 5 | db | 3414970390554 | 3414970390561 | 3414972393638 | 3414972482776 | 8536201090 | 264 | 1320 | 8320 | 1.64 | 14.76
403730 | LG-403730 | TX3 kismegszakító 2P D1 6000A/6kA BIC | 11567 |  |  |  | PL1 - Energiaelosztási megoldások | 0198 | Kismegszakító TX3 <6KA | 5 | 5 | db | 3414970390585 | 3414970390592 | 3414970390608 | 3414970629050 | 8536201090 | 262.2 | 1311 | 13390 | 1.62 | 24.44
403731 | LG-403731 | TX3 kismegszakító 2P D2 6000A/6kA BIC | 11567 |  |  |  | PL1 - Energiaelosztási megoldások | 0198 | Kismegszakító TX3 <6KA | 5 | 5 | db | 3414970390615 | 3414970390622 | 3414972391917 | 3414972482790 | 8536201090 | 220.4 | 1102 | 6793 | 1.64 | 13.04
403732 | LG-403732 | TX3 kismegszakító 2P D3 6000A/6kA BIC | 11567 |  |  |  | PL1 - Energiaelosztási megoldások | 0198 | Kismegszakító TX3 <6KA | 5 | 5 | db | 3414970390646 | 3414970390653 | 3414970390660 | 3414970629074 | 8536201090 | 263.8 | 1319 | 13490 | 1.62 | 24.44
403733 | LG-403733 | TX3 kismegszakító 2P D4 6000A/6kA BIC | 11567 |  |  |  | PL1 - Energiaelosztási megoldások | 0198 | Kismegszakító TX3 <6KA | 5 | 5 | db | 3414970390677 | 3414970390684 | 3414970390691 | 3414970629081 | 8536201090 | 262.6 | 1313 | 13430 | 1.62 | 24.44
403734 | LG-403734 | TX3 kismegszakító 2P D6 6000A/6kA BIC | 8668 |  |  |  | PL1 - Energiaelosztási megoldások | 0198 | Kismegszakító TX3 <6KA | 5 | 5 | db | 3414970390707 | 3414970390714 | 3414972391948 | 3414972482820 | 8536201090 | 216.6 | 1083 | 6688 | 1.64 | 13.04
403735 | LG-403735 | TX3 kismegszakító 2P D8 6000A/6kA BIC | 8668 |  |  |  | PL1 - Energiaelosztási megoldások | 0198 | Kismegszakító TX3 <6KA | 5 | 5 | db | 3414970390738 | 3414970390745 | 3414970390752 | 3414970632746 | 8536201090 | 217.8 | 1089 | 11290 | 1.62 | 24.44
403736 | LG-403736 | TX3 kismegszakító 2P D10 6000A/6kA BIC | 8668 |  |  |  | PL1 - Energiaelosztási megoldások | 0198 | Kismegszakító TX3 <6KA | 5 | 5 | db | 3414970390769 | 3414970390776 | 3414972391962 | 3414972482844 | 8536201090 | 215.4 | 1077 | 6661 | 1.64 | 13.04
403737 | LG-403737 | TX3 kismegszakító 2P D13 6000A/6kA BIC | 8668 |  |  |  | PL1 - Energiaelosztási megoldások | 0198 | Kismegszakító TX3 <6KA | 5 | 5 | db | 3414970390790 | 3414970390806 | 3414970390813 | 3414970632753 | 8536201090 | 259.8 | 1299 | 13286 | 1.62 | 24.44
403738 | LG-403738 | TX3 kismegszakító 2P D16 6000A/6kA BIC | 8668 |  |  |  | PL1 - Energiaelosztási megoldások | 0198 | Kismegszakító TX3 <6KA | 5 | 5 | db | 3414970390820 | 3414970390837 | 3414972391986 | 3414972482868 | 8536201090 | 220.2 | 1101 | 6796 | 1.64 | 13.1
403739 | LG-403739 | TX3 kismegszakító 2P D20 6000A/6kA BIC | 10406 |  |  |  | PL1 - Energiaelosztási megoldások | 0198 | Kismegszakító TX3 <6KA | 5 | 5 | db | 3414970390851 | 3414970390868 | 3414972391993 | 3414972482875 | 8536201090 | 289.8 | 1449 | 8867 | 1.64 | 13.04
403740 | LG-403740 | TX3 kismegszakító 2P D25 6000A/6kA BIC | 10406 |  |  |  | PL1 - Energiaelosztási megoldások | 0198 | Kismegszakító TX3 <6KA | 5 | 5 | db | 3414970390882 | 3414970390899 | 3414970390905 | 3414970629135 | 8536201090 | 291.6 | 1458 | 14874 | 1.62 | 24.44
403741 | LG-403741 | TX3 kismegszakító 2P D32 6000A/6kA BIC | 14465 |  |  |  | PL1 - Energiaelosztási megoldások | 0198 | Kismegszakító TX3 <6KA | 5 | 5 | db | 3414970390912 | 3414970390929 | 3414972392013 | 3414972482899 | 8536201090 | 297.2 | 1486 | 9103 | 1.64 | 14.76
403742 | LG-403742 | TX3 kismegszakító 2P D40 6000A/6kA BIC | 14465 |  |  |  | PL1 - Energiaelosztási megoldások | 0198 | Kismegszakító TX3 <6KA | 5 | 5 | db | 3414970390943 | 3414970390950 | 3414970390967 | 3414970629159 | 8536201090 | 288.4 | 1442 | 14690 | 1.62 | 24.44
403743 | LG-403743 | TX3 kismegszakító 2P D50 6000A/6kA BIC | 17365 |  |  |  | PL1 - Energiaelosztási megoldások | 0198 | Kismegszakító TX3 <6KA | 5 | 5 | db | 3414970390974 | 3414970390981 | 3414970390998 | 3414970629166 | 8536201090 | 289.4 | 1447 | 14770 | 1.62 | 24.44
403744 | LG-403744 | TX3 kismegszakító 2P D63 6000A/6kA BIC | 20261 |  |  |  | PL1 - Energiaelosztási megoldások | 0198 | Kismegszakító TX3 <6KA | 5 | 5 | db | 3414970391001 | 3414970391018 | 3414970391025 | 3414970629173 | 8536201090 | 290.2 | 1451 | 14802 | 1.62 | 24.44
403745 | LG-403745 | TX3 kismegszakító 3P D0,3 6000A/6kA BIC | 18810 |  |  |  | PL1 - Energiaelosztási megoldások | 0198 | Kismegszakító TX3 <6KA | 1 | 20 | db | 3414970391032 | 3414970391032 | 3414970391049 | 3414970632760 | 8536201090 | 402 | 402 | 802 | 0.5 | 13.53
403746 | LG-403746 | TX3 kismegszakító 3P D0,5 6000A/6kA BIC | 18810 |  |  |  | PL1 - Energiaelosztási megoldások | 0198 | Kismegszakító TX3 <6KA | 1 | 20 | db | 3414970391056 | 3414970391056 | 3414970391063 | 3414970632777 | 8536201090 | 397 | 397 | 8172 | 0.5 | 13.53
403747 | LG-403747 | TX3 kismegszakító 3P D1 6000A/6kA BIC | 17366 |  |  |  | PL1 - Energiaelosztási megoldások | 0198 | Kismegszakító TX3 <6KA | 1 | 20 | db | 3414970391070 | 3414970391070 | 3414970391087 | 3414970632784 | 8536201090 | 397 | 397 | 8174 | 0.53 | 13.53
403748 | LG-403748 | TX3 kismegszakító 3P D2 6000A/6kA BIC | 17366 |  |  |  | PL1 - Energiaelosztási megoldások | 0198 | Kismegszakító TX3 <6KA | 1 | 20 | db | 3414970391094 | 3414970391094 | 3414970391100 | 3414970632791 | 8536201090 | 393 | 393 | 8095 | 0.53 | 13.53
403749 | LG-403749 | TX3 kismegszakító 3P D3 6000A/6kA BIC | 17366 |  |  |  | PL1 - Energiaelosztási megoldások | 0198 | Kismegszakító TX3 <6KA | 1 | 20 | db | 3414970391117 | 3414970391117 | 3414970391124 | 3414970632807 | 8536201090 | 410 | 410 | 8295 | 0.5 | 12.67
403750 | LG-403750 | TX3 kismegszakító 3P D4 6000A/6kA BIC | 17366 |  |  |  | PL1 - Energiaelosztási megoldások | 0198 | Kismegszakító TX3 <6KA | 1 | 20 | db | 3414970391131 | 3414970391131 | 3414970391148 | 3414970632814 | 8536201090 | 400 | 400 | 8234 | 0.53 | 13.21
403751 | LG-403751 | TX3 kismegszakító 3P D6 6000A/6kA BIC | 13306 |  |  |  | PL1 - Energiaelosztási megoldások | 0198 | Kismegszakító TX3 <6KA | 1 | 20 | db | 3414970391155 | 3414970391155 | 3414970391162 | 3414970632821 | 8536201090 | 390 | 390 | 8025 | 0.5 | 13.53
403752 | LG-403752 | TX3 kismegszakító 3P D8 6000A/6kA BIC | 11567 |  |  |  | PL1 - Energiaelosztási megoldások | 0198 | Kismegszakító TX3 <6KA | 1 | 20 | db | 3414970391179 | 3414970391179 | 3414970391186 | 3414970632838 | 8536201090 | 391 | 391 | 8059 | 0.5 | 13.53
403753 | LG-403753 | TX3 kismegszakító 3P D10 6000A/6kA BIC | 11567 |  |  |  | PL1 - Energiaelosztási megoldások | 0198 | Kismegszakító TX3 <6KA | 1 | 20 | db | 3414970391193 | 3414970391193 | 3414970391209 | 3414970632845 | 8536201090 | 334 | 334 | 7135 | 0.5 | 13.53
403754 | LG-403754 | TX3 kismegszakító 3P D13 6000A/6kA BIC | 11567 |  |  |  | PL1 - Energiaelosztási megoldások | 0198 | Kismegszakító TX3 <6KA | 1 | 20 | db | 3414970391216 | 3414970391216 | 3414970391223 | 3414970632852 | 8536201090 | 392 | 392 | 8133 | 0.53 | 13.53
403755 | LG-403755 | TX3 kismegszakító 3P D16 6000A/6kA BIC | 11113 |  |  |  | PL1 - Energiaelosztási megoldások | 0198 | Kismegszakító TX3 <6KA | 1 | 20 | db | 3414970391230 | 3414970391230 | 3414970391247 | 3414970620439 | 8536201090 | 400 | 400 | 8212 | 0.5 | 13.53 | igen
403756 | LG-403756 | TX3 kismegszakító 3P D20 6000A/6kA BIC | 13894 |  |  |  | PL1 - Energiaelosztási megoldások | 0198 | Kismegszakító TX3 <6KA | 1 | 20 | db | 3414970391254 | 3414970391254 | 3414970391261 | 3414970632869 | 8536201090 | 424 | 424 | 8721 | 0.5 | 13.53
403757 | LG-403757 | TX3 kismegszakító 3P D25 6000A/6kA BIC | 13894 |  |  |  | PL1 - Energiaelosztási megoldások | 0198 | Kismegszakító TX3 <6KA | 1 | 20 | db | 3414970391278 | 3414970391278 | 3414970391285 | 3414970632876 | 8536201090 | 439 | 439 | 9031 | 0.5 | 13.53 | igen
403758 | LG-403758 | TX3 kismegszakító 3P D32 6000A/6kA BIC | 15287 |  |  |  | PL1 - Energiaelosztási megoldások | 0198 | Kismegszakító TX3 <6KA | 1 | 20 | db | 3414970391292 | 3414970391292 | 3414970391308 | 3414970632883 | 8536201090 | 445 | 445 | 9100 | 0.53 | 13.53 | igen
403759 | LG-403759 | TX3 kismegszakító 3P D40 6000A/6kA BIC | 15287 |  |  |  | PL1 - Energiaelosztási megoldások | 0198 | Kismegszakító TX3 <6KA | 1 | 20 | db | 3414970391315 | 3414970391315 | 3414970391322 | 3414970632890 | 8536201090 | 437 | 437 | 8941 | 0.53 | 13.53 | igen
403760 | LG-403760 | TX3 kismegszakító 3P D50 6000A/6kA BIC | 17517 |  |  |  | PL1 - Energiaelosztási megoldások | 0198 | Kismegszakító TX3 <6KA | 1 | 20 | db | 3414970391339 | 3414970391339 | 3414970391346 | 3414970632906 | 8536201090 | 440 | 440 | 9013 | 0.53 | 13.53
403761 | LG-403761 | TX3 kismegszakító 3P D63 6000A/6kA BIC | 19465 |  |  |  | PL1 - Energiaelosztási megoldások | 0198 | Kismegszakító TX3 <6KA | 1 | 20 | db | 3414970391353 | 3414970391353 | 3414970391360 | 3414970632913 | 8536201090 | 441 | 441 | 9120 | 0.53 | 13.53 | igen
403762 | LG-403762 | TX3 kismegszakító 4P D0,3 6000A/6kA BIC | 28967 |  |  |  | PL1 - Energiaelosztási megoldások | 0198 | Kismegszakító TX3 <6KA | 1 | 12 | db | 3414970391377 | 3414970391377 | 3414970391384 | 3414970632920 | 8536201090 | 557 | 557 | 957 | 0.72 | 13.09
403763 | LG-403763 | TX3 kismegszakító 4P D0,5 6000A/6kA BIC | 28967 |  |  |  | PL1 - Energiaelosztási megoldások | 0198 | Kismegszakító TX3 <6KA | 1 | 12 | db | 3414970391391 | 3414970391391 | 3414970391407 | 3414970632937 | 8536201090 | 447 | 447 | 5764 | 0.72 | 13.09
403764 | LG-403764 | TX3 kismegszakító 4P D1 6000A/6kA BIC | 23167 |  |  |  | PL1 - Energiaelosztási megoldások | 0198 | Kismegszakító TX3 <6KA | 1 | 12 | db | 3414970391414 | 3414970391414 | 3414970391421 | 3414970629302 | 8536201090 | 685 | 685 | 6650 | 0.72 | 11.26
403765 | LG-403765 | TX3 kismegszakító 4P D2 6000A/6kA BIC | 23167 |  |  |  | PL1 - Energiaelosztási megoldások | 0198 | Kismegszakító TX3 <6KA | 1 | 12 | db | 3414970391438 | 3414970391438 | 3414970391445 | 3414970629319 | 8536201090 | 520 | 520 | 6439 | 0.71 | 13.09
403766 | LG-403766 | TX3 kismegszakító 4P D3 6000A/6kA BIC | 23167 |  |  |  | PL1 - Energiaelosztási megoldások | 0198 | Kismegszakító TX3 <6KA | 1 | 12 | db | 3414970391452 | 3414970391452 | 3414970391469 | 3414970629326 | 8536201090 | 568 | 568 | 968 | 0.72 | 13.09
403767 | LG-403767 | TX3 kismegszakító 4P D4 6000A/6kA BIC | 23167 |  |  |  | PL1 - Energiaelosztási megoldások | 0198 | Kismegszakító TX3 <6KA | 1 | 12 | db | 3414970391476 | 3414970391476 | 3414970391483 | 3414970629333 | 8536201090 | 527 | 527 | 6550 | 0.71 | 11.32
403768 | LG-403768 | TX3 kismegszakító 4P D6 6000A/6kA BIC | 17078 |  |  |  | PL1 - Energiaelosztási megoldások | 0198 | Kismegszakító TX3 <6KA | 1 | 12 | db | 3414970391490 | 3414970391490 | 3414970391506 | 3414970629340 | 8536201090 | 512 | 512 | 6358 | 0.72 | 13.09
403769 | LG-403769 | TX3 kismegszakító 4P D8 6000A/6kA BIC | 15912 |  |  |  | PL1 - Energiaelosztási megoldások | 0198 | Kismegszakító TX3 <6KA | 1 | 12 | db | 3414970391513 | 3414970391513 | 3414970391520 | 3414970632944 | 8536201090 | 584 | 584 | 984 | 0.72 | 13.09
403770 | LG-403770 | TX3 kismegszakító 4P D10 6000A/6kA BIC | 15910 |  |  |  | PL1 - Energiaelosztási megoldások | 0198 | Kismegszakító TX3 <6KA | 1 | 12 | db | 3414970391537 | 3414970391537 | 3414970391544 | 3414970629357 | 8536201090 | 514 | 514 | 6380 | 0.71 | 13.09
403771 | LG-403771 | TX3 kismegszakító 4P D13 6000A/6kA BIC | 15912 |  |  |  | PL1 - Energiaelosztási megoldások | 0198 | Kismegszakító TX3 <6KA | 1 | 12 | db | 3414970391551 | 3414970391551 | 3414970391568 | 3414970632951 | 8536201090 | 588 | 588 | 7400 | 0.72 | 13.09
403772 | LG-403772 | TX3 kismegszakító 4P D16 6000A/6kA BIC | 15910 |  |  |  | PL1 - Energiaelosztási megoldások | 0198 | Kismegszakító TX3 <6KA | 1 | 12 | db | 3414970391575 | 3414970391575 | 3414970391582 | 3414970629364 | 8536201090 | 528 | 528 | 6538 | 0.72 | 13.09
403773 | LG-403773 | TX3 kismegszakító 4P D20 6000A/6kA BIC | 18810 |  |  |  | PL1 - Energiaelosztási megoldások | 0198 | Kismegszakító TX3 <6KA | 1 | 12 | db | 3414970391599 | 3414970391599 | 3414970391605 | 3414970629371 | 8536201090 | 559 | 559 | 6920 | 0.72 | 13.09
403774 | LG-403774 | TX3 kismegszakító 4P D25 6000A/6kA BIC | 21716 |  |  |  | PL1 - Energiaelosztási megoldások | 0198 | Kismegszakító TX3 <6KA | 1 | 12 | db | 3414970391612 | 3414970391612 | 3414970391629 | 3414970629388 | 8536201090 | 585 | 585 | 7230 | 0.71 | 13.09
403775 | LG-403775 | TX3 kismegszakító 4P D32 6000A/6kA BIC | 28674 |  |  |  | PL1 - Energiaelosztási megoldások | 0198 | Kismegszakító TX3 <6KA | 1 | 12 | db | 3414970391636 | 3414970391636 | 3414970391643 | 3414970629395 | 8536201090 | 588 | 588 | 7257 | 0.72 | 13.09
403776 | LG-403776 | TX3 kismegszakító 4P D40 6000A/6kA BIC | 28674 |  |  |  | PL1 - Energiaelosztási megoldások | 0198 | Kismegszakító TX3 <6KA | 1 | 12 | db | 3414970391650 | 3414970391650 | 3414970391667 | 3414970629401 | 8536201090 | 576 | 576 | 7212 | 0.71 | 11.22
403777 | LG-403777 | TX3 kismegszakító 4P D50 6000A/6kA BIC | 34760 |  |  |  | PL1 - Energiaelosztási megoldások | 0198 | Kismegszakító TX3 <6KA | 1 | 12 | db | 3414970391674 | 3414970391674 | 3414970391681 | 3414970629418 | 8536201090 | 579 | 579 | 7164 | 0.71 | 13.09
403778 | LG-403778 | TX3 kismegszakító 4P D63 6000A/6kA BIC | 40561 |  |  |  | PL1 - Energiaelosztási megoldások | 0198 | Kismegszakító TX3 <6KA | 1 | 12 | db | 3414970391698 | 3414970391698 | 3414970391704 | 3414970629425 | 8536201090 | 581 | 581 | 7175 | 0.72 | 13.09
404077 | LG-404077 | TX3 kismegszakító 1P B1 10000A/10kA BIC | 11567 |  |  |  | PL1 - Energiaelosztási megoldások | 0199 | Kismegszakító TX3 <6KA | 10 | 10 | db | 3414970391711 | 3414970615558 | 3414972392754 | 3414972483674 | 8536201090 | 113.6 | 1136 | 7036 | 1.64 | 13.33
404078 | LG-404078 | TX3 kismegszakító 1P B2 10000A/10kA BIC | 11113 |  |  |  | PL1 - Energiaelosztási megoldások | 0199 | Kismegszakító TX3 <6KA | 10 | 10 | db | 3414970391735 | 3414970615565 | 3414972392761 | 3414972483681 | 8536201090 | 113.8 | 1138 | 7027 | 1.64 | 13.33 | igen
404079 | LG-404079 | TX3 kismegszakító 1P B3 10000A/10kA BIC | 11567 |  |  |  | PL1 - Energiaelosztási megoldások | 0199 | Kismegszakító TX3 <6KA | 10 | 10 | db | 3414970391759 | 3414970615572 | 3414972392778 | 3414972483698 | 8536201090 | 126 | 1260 | 7960 | 1.64 | 14.76
404080 | LG-404080 | TX3 kismegszakító 1P B4 10000A/10kA BIC | 8884 |  |  |  | PL1 - Energiaelosztási megoldások | 0199 | Kismegszakító TX3 <6KA | 10 | 10 | db | 3414970391773 | 3414970615589 | 3414972392785 | 3414972483704 | 8536201090 | 112.6 | 1126 | 6958 | 1.64 | 13.33 | igen
404081 | LG-404081 | TX3 kismegszakító 1P B6 10000A/10kA BIC | 5544 |  |  |  | PL1 - Energiaelosztási megoldások | 0199 | Kismegszakító TX3 <6KA | 10 | 10 | db | 3414970391797 | 3414970615596 | 3414972392792 | 3414972483711 | 8536201090 | 111.6 | 1116 | 6882 | 1.64 | 13.46 | igen
404082 | LG-404082 | TX3 kismegszakító 1P B10 10000A/10kA BIC | 4316 |  |  |  | PL1 - Energiaelosztási megoldások | 0199 | Kismegszakító TX3 <6KA | 10 | 10 | db | 3414970391810 | 3414970613738 | 3414972392808 | 3414972483728 | 8536201090 | 109.2 | 1092 | 6746 | 1.64 | 12.99 | igen
404083 | LG-404083 | TX3 kismegszakító 1P B13 10000A/10kA BIC | 4316 |  |  |  | PL1 - Energiaelosztási megoldások | 0199 | Kismegszakító TX3 <6KA | 10 | 10 | db | 3414970391834 | 3414970615602 | 3414972392815 | 3414972483735 | 8536201090 | 110.2 | 1102 | 6821 | 1.62 | 13.04 | igen
404084 | LG-404084 | TX3 kismegszakító 1P B16 10000A/10kA BIC | 4316 |  |  |  | PL1 - Energiaelosztási megoldások | 0199 | Kismegszakító TX3 <6KA | 10 | 10 | db | 3414970391858 | 3414970615619 | 3414972392822 | 3414972483742 | 8536201090 | 125.1 | 1251 | 7906 | 1.64 | 14.76 | igen
404085 | LG-404085 | TX3 kismegszakító 1P B20 10000A/10kA BIC | 4316 |  |  |  | PL1 - Energiaelosztási megoldások | 0199 | Kismegszakító TX3 <6KA | 10 | 10 | db | 3414970391872 | 3414970615626 | 3414972392839 | 3414972483759 | 8536201090 | 130.8 | 1308 | 8029 | 1.64 | 13.18 | igen
404086 | LG-404086 | TX3 kismegszakító 1P B25 10000A/10kA BIC | 4316 |  |  |  | PL1 - Energiaelosztási megoldások | 0199 | Kismegszakító TX3 <6KA | 10 | 10 | db | 3414970391896 | 3414970613745 | 3414972392846 | 3414972483766 | 8536201090 | 139.3 | 1393 | 8479 | 1.62 | 13.04 | igen
404087 | LG-404087 | TX3 kismegszakító 1P B32 10000A/10kA BIC | 5770 |  |  |  | PL1 - Energiaelosztási megoldások | 0199 | Kismegszakító TX3 <6KA | 10 | 10 | db | 3414970391919 | 3414970615633 | 3414972392853 | 3414972483773 | 8536201090 | 141.1 | 1411 | 8662 | 1.63 | 13.81
404088 | LG-404088 | TX3 kismegszakító 1P B40 10000A/10kA BIC | 6936 |  |  |  | PL1 - Energiaelosztási megoldások | 0199 | Kismegszakító TX3 <6KA | 10 | 10 | db | 3414970391933 | 3414970615640 | 3414972392860 | 3414972483780 | 8536201090 | 143.2 | 1432 | 8814 | 1.64 | 13.51
404089 | LG-404089 | TX3 kismegszakító 1P B50 10000A/10kA BIC | 8668 |  |  |  | PL1 - Energiaelosztási megoldások | 0199 | Kismegszakító TX3 <6KA | 10 | 10 | db | 3414970391957 | 3414970615657 | 3414972392877 | 3414972483797 | 8536201090 | 147.4 | 1474 | 9222 | 1.62 | 14.76
404090 | LG-404090 | TX3 kismegszakító 1P B63 10000A/10kA BIC | 11567 |  |  |  | PL1 - Energiaelosztási megoldások | 0199 | Kismegszakító TX3 <6KA | 10 | 10 | db | 3414970391971 | 3414970615664 | 3414972392884 | 3414972483803 | 8536201090 | 148.3 | 1483 | 9083 | 1.64 | 13.06
404105 | LG-404105 | TX3 kismegszakító 2P B1 10000A/10kA BIC | 17365 |  |  |  | PL1 - Energiaelosztási megoldások | 0199 | Kismegszakító TX3 <6KA | 5 | 5 | db | 3414970392275 | 3414970615817 | 3414970392282 | 3414970633231 | 8536201090 | 263 | 1315 | 13442 | 1.62 | 24.44
404106 | LG-404106 | TX3 kismegszakító 2P B2 10000A/10kA BIC | 17365 |  |  |  | PL1 - Energiaelosztási megoldások | 0199 | Kismegszakító TX3 <6KA | 5 | 5 | db | 3414970392299 | 3414970615824 | 3414972393003 | 3414972483926 | 8536201090 | 228.8 | 1144 | 7264 | 1.67 | 14.76
404107 | LG-404107 | TX3 kismegszakító 2P B3 10000A/10kA BIC | 17365 |  |  |  | PL1 - Energiaelosztási megoldások | 0199 | Kismegszakító TX3 <6KA | 5 | 5 | db | 3414970392312 | 3414970615831 | 3414970392329 | 3414970633255 | 8536201090 | 263.6 | 1318 | 14180 | 1.62 | 24.44
404108 | LG-404108 | TX3 kismegszakító 2P B4 10000A/10kA BIC | 16682 |  |  |  | PL1 - Energiaelosztási megoldások | 0199 | Kismegszakító TX3 <6KA | 5 | 5 | db | 3414970392336 | 3414970615848 | 3414972393027 | 3414972483940 | 8536201090 | 224.4 | 1122 | 6924 | 1.64 | 14.76
404109 | LG-404109 | TX3 kismegszakító 2P B6 10000A/10kA BIC | 14465 |  |  |  | PL1 - Energiaelosztási megoldások | 0199 | Kismegszakító TX3 <6KA | 5 | 5 | db | 3414970392350 | 3414970615855 | 3414972393034 | 3414972483957 | 8536201090 | 221.8 | 1109 | 6849 | 1.64 | 13.33
404110 | LG-404110 | TX3 kismegszakító 2P B10 10000A/10kA BIC | 8884 |  |  |  | PL1 - Energiaelosztási megoldások | 0199 | Kismegszakító TX3 <6KA | 5 | 5 | db | 3414970392374 | 3414970615862 | 3414972393041 | 3414972483964 | 8536201090 | 219.4 | 1097 | 6800 | 1.64 | 13.33
404111 | LG-404111 | TX3 kismegszakító 2P B13 10000A/10kA BIC | 9252 |  |  |  | PL1 - Energiaelosztási megoldások | 0199 | Kismegszakító TX3 <6KA | 5 | 5 | db | 3414970392398 | 3414970615879 | 3414972393058 | 3414972483971 | 8536201090 | 220.6 | 1103 | 6801 | 1.64 | 13.33
404112 | LG-404112 | TX3 kismegszakító 2P B16 10000A/10kA BIC | 8668 |  |  |  | PL1 - Energiaelosztási megoldások | 0199 | Kismegszakító TX3 <6KA | 5 | 5 | db | 3414970392411 | 3414970615886 | 3414972393065 | 3414972483988 | 8536201090 | 220 | 1100 | 6788 | 1.64 | 13.46 | igen
404113 | LG-404113 | TX3 kismegszakító 2P B20 10000A/10kA BIC | 8668 |  |  |  | PL1 - Energiaelosztási megoldások | 0199 | Kismegszakító TX3 <6KA | 5 | 5 | db | 3414970392435 | 3414970615893 | 3414972393072 | 3414972483995 | 8536201090 | 262 | 1310 | 8040 | 1.63 | 13.33
404114 | LG-404114 | TX3 kismegszakító 2P B25 10000A/10kA BIC | 8668 |  |  |  | PL1 - Energiaelosztási megoldások | 0199 | Kismegszakító TX3 <6KA | 5 | 5 | db | 3414970392459 | 3414970615909 | 3414972393737 | 3414972484008 | 8536201090 | 278.4 | 1392 | 8468 | 1.64 | 14.76
404115 | LG-404115 | TX3 kismegszakító 2P B32 10000A/10kA BIC | 10118 |  |  |  | PL1 - Energiaelosztási megoldások | 0199 | Kismegszakító TX3 <6KA | 5 | 5 | db | 3414970392473 | 3414970615916 | 3414972393089 | 3414972484015 | 8536201090 | 282 | 1410 | 8643 | 1.64 | 13.33
404116 | LG-404116 | TX3 kismegszakító 2P B40 10000A/10kA BIC | 11567 |  |  |  | PL1 - Energiaelosztási megoldások | 0199 | Kismegszakító TX3 <6KA | 5 | 5 | db | 3414970392497 | 3414970615923 | 3414970392503 | 3414970633316 | 8536201090 | 286.8 | 1434 | 14622 | 1.62 | 24.44
404117 | LG-404117 | TX3 kismegszakító 2P B50 10000A/10kA BIC | 14465 |  |  |  | PL1 - Energiaelosztási megoldások | 0199 | Kismegszakító TX3 <6KA | 5 | 5 | db | 3414970392510 | 3414970615930 | 3414972393102 | 3414972484039 | 8536201090 | 293.8 | 1469 | 9129 | 1.62 | 13.04
404118 | LG-404118 | TX3 kismegszakító 2P B63 10000A/10kA BIC | 17365 |  |  |  | PL1 - Energiaelosztási megoldások | 0199 | Kismegszakító TX3 <6KA | 5 | 5 | db | 3414970392534 | 3414970615947 | 3414970392541 | 3414970633330 | 8536201090 | 295.8 | 1479 | 15059 | 1.62 | 24.44
404119 | LG-404119 | TX3 kismegszakító 3P B1 10000A/10kA BIC | 28967 |  |  |  | PL1 - Energiaelosztási megoldások | 0199 | Kismegszakító TX3 <6KA | 1 | 20 | db | 3414970392558 | 3414970392558 | 3414970392565 | 3414970633347 | 8536201090 | 401 | 401 | 8627 | 0.53 | 13.53
404120 | LG-404120 | TX3 kismegszakító 3P B2 10000A/10kA BIC | 28967 |  |  |  | PL1 - Energiaelosztási megoldások | 0199 | Kismegszakító TX3 <6KA | 1 | 20 | db | 3414970392572 | 3414970392572 | 3414970392589 | 3414970633354 | 8536201090 | 400 | 400 | 8250 | 0.5 | 13.53
404121 | LG-404121 | TX3 kismegszakító 3P B3 10000A/10kA BIC | 28967 |  |  |  | PL1 - Energiaelosztási megoldások | 0199 | Kismegszakító TX3 <6KA | 1 | 20 | db | 3414970392596 | 3414970392596 | 3414970392602 | 3414970633361 | 8536201090 | 399 | 399 | 8247 | 0.5 | 13.53
404122 | LG-404122 | TX3 kismegszakító 3P B4 10000A/10kA BIC | 27823 |  |  |  | PL1 - Energiaelosztási megoldások | 0199 | Kismegszakító TX3 <6KA | 1 | 20 | db | 3414970392619 | 3414970392619 | 3414970392626 | 3414970633378 | 8536201090 | 401 | 401 | 8219 | 0.53 | 13.24
404123 | LG-404123 | TX3 kismegszakító 3P B6 10000A/10kA BIC | 20300 |  |  |  | PL1 - Energiaelosztási megoldások | 0199 | Kismegszakító TX3 <6KA | 1 | 20 | db | 3414970392633 | 3414970392633 | 3414970392640 | 3414970633385 | 8536201090 | 389 | 389 | 7890 | 0.5 | 13.53 | igen
404124 | LG-404124 | TX3 kismegszakító 3P B10 10000A/10kA BIC | 13057 |  |  |  | PL1 - Energiaelosztási megoldások | 0199 | Kismegszakító TX3 <6KA | 1 | 20 | db | 3414970392657 | 3414970392657 | 3414970392664 | 3414970633392 | 8536201090 | 390 | 390 | 8022 | 0.5 | 13.53 | igen
404125 | LG-404125 | TX3 kismegszakító 3P B13 10000A/10kA BIC | 13592 |  |  |  | PL1 - Energiaelosztási megoldások | 0199 | Kismegszakító TX3 <6KA | 1 | 20 | db | 3414970392671 | 3414970392671 | 3414970392688 | 3414970633408 | 8536201090 | 390 | 390 | 8018 | 0.5 | 13.53
404126 | LG-404126 | TX3 kismegszakító 3P B16 10000A/10kA BIC | 13057 |  |  |  | PL1 - Energiaelosztási megoldások | 0199 | Kismegszakító TX3 <6KA | 1 | 20 | db | 3414970392695 | 3414970392695 | 3414970392701 | 3414970616852 | 8536201090 | 390 | 390 | 8043 | 0.53 | 13.53 | igen
404127 | LG-404127 | TX3 kismegszakító 3P B20 10000A/10kA BIC | 13057 |  |  |  | PL1 - Energiaelosztási megoldások | 0199 | Kismegszakító TX3 <6KA | 1 | 20 | db | 3414970392718 | 3414970392718 | 3414970392725 | 3414970633415 | 8536201090 | 403 | 403 | 8277 | 0.53 | 13.53 | igen
404128 | LG-404128 | TX3 kismegszakító 3P B25 10000A/10kA BIC | 14454 |  |  |  | PL1 - Energiaelosztási megoldások | 0199 | Kismegszakító TX3 <6KA | 1 | 20 | db | 3414970392732 | 3414970392732 | 3414970392749 | 3414970616869 | 8536201090 | 418 | 418 | 8586 | 0.5 | 13.53 | igen
404129 | LG-404129 | TX3 kismegszakító 3P B32 10000A/10kA BIC | 14731 |  |  |  | PL1 - Energiaelosztási megoldások | 0199 | Kismegszakító TX3 <6KA | 1 | 20 | db | 3414970392756 | 3414970392756 | 3414970392763 | 3414970633422 | 8536201090 | 424 | 424 | 8725 | 0.5 | 13.53 | igen
404130 | LG-404130 | TX3 kismegszakító 3P B40 10000A/10kA BIC | 16682 |  |  |  | PL1 - Energiaelosztási megoldások | 0199 | Kismegszakító TX3 <6KA | 1 | 20 | db | 3414970392770 | 3414970392770 | 3414970392787 | 3414970633439 | 8536201090 | 436 | 436 | 8950 | 0.5 | 13.53 | igen
404131 | LG-404131 | TX3 kismegszakító 3P B50 10000A/10kA BIC | 23167 |  |  |  | PL1 - Energiaelosztási megoldások | 0199 | Kismegszakító TX3 <6KA | 1 | 20 | db | 3414970392794 | 3414970392794 | 3414970392800 | 3414970633446 | 8536201090 | 446 | 446 | 9178 | 0.53 | 13.53 | igen
404132 | LG-404132 | TX3 kismegszakító 3P B63 10000A/10kA BIC | 27823 |  |  |  | PL1 - Energiaelosztási megoldások | 0199 | Kismegszakító TX3 <6KA | 1 | 20 | db | 3414970392817 | 3414970392817 | 3414970392824 | 3414970633453 | 8536201090 | 448 | 448 | 9209 | 0.53 | 13.46 | igen
404147 | LG-404147 | TX3 kismegszakító 4P B1 10000A/10kA BIC | 46360 |  |  |  | PL1 - Energiaelosztási megoldások | 0199 | Kismegszakító TX3 <6KA | 1 | 12 | db | 3414970393111 | 3414970393111 | 3414970393128 | 3414970633606 | 8536201090 | 527 | 527 | 6624 | 0.71 | 11.04
404148 | LG-404148 | TX3 kismegszakító 4P B2 10000A/10kA BIC | 46360 |  |  |  | PL1 - Energiaelosztási megoldások | 0199 | Kismegszakító TX3 <6KA | 1 | 12 | db | 3414970393135 | 3414970393135 | 3414970393142 | 3414970633613 | 8536201090 | 529 | 529 | 6548 | 0.72 | 13.09
404149 | LG-404149 | TX3 kismegszakító 4P B3 10000A/10kA BIC | 46360 |  |  |  | PL1 - Energiaelosztási megoldások | 0199 | Kismegszakító TX3 <6KA | 1 | 12 | db | 3414970393159 | 3414970393159 | 3414970393166 | 3414970633620 | 8536201090 | 525 | 525 | 6490 | 0.72 | 13.09
404150 | LG-404150 | TX3 kismegszakító 4P B4 10000A/10kA BIC | 46360 |  |  |  | PL1 - Energiaelosztási megoldások | 0199 | Kismegszakító TX3 <6KA | 1 | 12 | db | 3414970393173 | 3414970393173 | 3414970393180 | 3414970633637 | 8536201090 | 526 | 526 | 6612 | 0.71 | 13.09
404151 | LG-404151 | TX3 kismegszakító 4P B6 10000A/10kA BIC | 28967 |  |  |  | PL1 - Energiaelosztási megoldások | 0199 | Kismegszakító TX3 <6KA | 1 | 12 | db | 3414970393197 | 3414970393197 | 3414970393203 | 3414970633644 | 8536201090 | 521 | 521 | 6432 | 0.72 | 13.09 | igen
404152 | LG-404152 | TX3 kismegszakító 4P B10 10000A/10kA BIC | 18810 |  |  |  | PL1 - Energiaelosztási megoldások | 0199 | Kismegszakító TX3 <6KA | 1 | 12 | db | 3414970393210 | 3414970393210 | 3414970393227 | 3414970633651 | 8536201090 | 512 | 512 | 6340 | 0.72 | 13.09
404153 | LG-404153 | TX3 kismegszakító 4P B13 10000A/10kA BIC | 18810 |  |  |  | PL1 - Energiaelosztási megoldások | 0199 | Kismegszakító TX3 <6KA | 1 | 12 | db | 3414970393234 | 3414970393234 | 3414970393241 | 3414970633668 | 8536201090 | 513 | 513 | 6438 | 0.72 | 13.09
404154 | LG-404154 | TX3 kismegszakító 4P B16 10000A/10kA BIC | 18810 |  |  |  | PL1 - Energiaelosztási megoldások | 0199 | Kismegszakító TX3 <6KA | 1 | 12 | db | 3414970393258 | 3414970393258 | 3414970393265 | 3414970633675 | 8536201090 | 503 | 503 | 6392 | 0.72 | 13.09 | igen
404155 | LG-404155 | TX3 kismegszakító 4P B20 10000A/10kA BIC | 18810 |  |  |  | PL1 - Energiaelosztási megoldások | 0199 | Kismegszakító TX3 <6KA | 1 | 12 | db | 3414970393272 | 3414970393272 | 3414970393289 | 3414970633682 | 8536201090 | 529 | 529 | 6538 | 0.72 | 13.09
404156 | LG-404156 | TX3 kismegszakító 4P B25 10000A/10kA BIC | 31861 |  |  |  | PL1 - Energiaelosztási megoldások | 0199 | Kismegszakító TX3 <6KA | 1 | 12 | db | 3414970393296 | 3414970393296 | 3414970393302 | 3414970633699 | 8536201090 | 551 | 551 | 7012 | 0.72 | 13.09
404157 | LG-404157 | TX3 kismegszakító 4P B32 10000A/10kA BIC | 37661 |  |  |  | PL1 - Energiaelosztási megoldások | 0199 | Kismegszakító TX3 <6KA | 1 | 12 | db | 3414970393319 | 3414970393319 | 3414970393326 | 3414970633705 | 8536201090 | 562 | 562 | 6935 | 0.71 | 13.09 | igen
404158 | LG-404158 | TX3 kismegszakító 4P B40 10000A/10kA BIC | 40561 |  |  |  | PL1 - Energiaelosztási megoldások | 0199 | Kismegszakító TX3 <6KA | 1 | 12 | db | 3414970393333 | 3414970393333 | 3414970393340 | 3414970633712 | 8536201090 | 574 | 574 | 7088 | 0.71 | 13.09
404159 | LG-404159 | TX3 kismegszakító 4P B50 10000A/10kA BIC | 43465 |  |  |  | PL1 - Energiaelosztási megoldások | 0199 | Kismegszakító TX3 <6KA | 1 | 12 | db | 3414970393357 | 3414970393357 | 3414970393364 | 3414970633729 | 8536201090 | 589 | 589 | 7296 | 0.71 | 11.29
404160 | LG-404160 | TX3 kismegszakító 4P B63 10000A/10kA BIC | 46360 |  |  |  | PL1 - Energiaelosztási megoldások | 0199 | Kismegszakító TX3 <6KA | 1 | 12 | db | 3414970393371 | 3414970393371 | 3414970393388 | 3414970633736 | 8536201090 | 591 | 591 | 7292 | 0.73 | 11.78
404162 | LG-404162 | TX3 kismegszakító 1P C0,5 10000A/10kA BIC | 16203 |  |  |  | PL1 - Energiaelosztási megoldások | 0199 | Kismegszakító TX3 <6KA | 10 | 10 | db | 3414970393395 | 3414970615954 | 3414972393126 | 3414972484053 | 8536201090 | 130.7 | 1307 | 8242 | 1.62 | 14.76
404163 | LG-404163 | TX3 kismegszakító 1P C1 10000A/10kA BIC | 11113 |  |  |  | PL1 - Energiaelosztási megoldások | 0199 | Kismegszakító TX3 <6KA | 10 | 10 | db | 3414970393418 | 3414970615961 | 3414972393133 | 3414972484060 | 8536201090 | 111.7 | 1117 | 6887 | 1.64 | 13.04
404164 | LG-404164 | TX3 kismegszakító 1P C2 10000A/10kA BIC | 11113 |  |  |  | PL1 - Energiaelosztási megoldások | 0199 | Kismegszakító TX3 <6KA | 10 | 10 | db | 3414970393432 | 3414970615978 | 3414972393140 | 3414972484077 | 8536201090 | 111.8 | 1118 | 6894 | 1.64 | 13.33 | igen
404165 | LG-404165 | TX3 kismegszakító 1P C3 10000A/10kA BIC | 11567 |  |  |  | PL1 - Energiaelosztási megoldások | 0199 | Kismegszakító TX3 <6KA | 10 | 10 | db | 3414970393456 | 3414970615985 | 3414970393463 | 3414970633774 | 8536201090 | 133 | 1330 | 13600 | 1.62 | 24.44
404166 | LG-404166 | TX3 kismegszakító 1P C4 10000A/10kA BIC | 8328 |  |  |  | PL1 - Energiaelosztási megoldások | 0199 | Kismegszakító TX3 <6KA | 10 | 10 | db | 3414970393470 | 3414970615992 | 3414972393164 | 3414972484091 | 8536201090 | 112.3 | 1123 | 6920 | 1.64 | 13.26 | igen
404167 | LG-404167 | TX3 kismegszakító 1P C6 10000A/10kA BIC | 5544 |  |  |  | PL1 - Energiaelosztási megoldások | 0199 | Kismegszakító TX3 <6KA | 10 | 10 | db | 3414970393494 | 3414970616005 | 3414972393171 | 3414972484107 | 8536201090 | 109.6 | 1096 | 6762 | 1.64 | 13.46 | igen
404169 | LG-404169 | TX3 kismegszakító 1P C10 10000A/10kA BIC | 4633 |  |  |  | PL1 - Energiaelosztási megoldások | 0199 | Kismegszakító TX3 <6KA | 10 | 10 | db | 3414970393517 | 3414970613714 | 3414972393188 | 3414972484114 | 8536201090 | 109.1 | 1091 | 6731 | 1.64 | 13.05 | igen
404170 | LG-404170 | TX3 kismegszakító 1P C13 10000A/10kA BIC | 5560 |  |  |  | PL1 - Energiaelosztási megoldások | 0199 | Kismegszakító TX3 <6KA | 10 | 10 | db | 3414970393531 | 3414970616012 | 3414972393195 | 3414972484121 | 8536201090 | 110.6 | 1106 | 6825 | 1.64 | 13.26 | igen
404171 | LG-404171 | TX3 kismegszakító 1P C16 10000A/10kA BIC | 4316 |  |  |  | PL1 - Energiaelosztási megoldások | 0199 | Kismegszakító TX3 <6KA | 10 | 10 | db | 3414970393555 | 3414970613721 | 3414972393201 | 3414972484138 | 8536201090 | 110.6 | 1106 | 6810 | 1.62 | 13.72 | igen
404172 | LG-404172 | TX3 kismegszakító 1P C20 10000A/10kA BIC | 4316 |  |  |  | PL1 - Energiaelosztási megoldások | 0199 | Kismegszakító TX3 <6KA | 10 | 10 | db | 3414970393579 | 3414970616029 | 3414972393218 | 3414972484145 | 8536201090 | 130.4 | 1304 | 8002 | 1.69 | 13.04 | igen
404173 | LG-404173 | TX3 kismegszakító 1P C25 10000A/10kA BIC | 5544 |  |  |  | PL1 - Energiaelosztási megoldások | 0199 | Kismegszakító TX3 <6KA | 10 | 10 | db | 3414970393593 | 3414970613752 | 3414972393225 | 3414972484152 | 8536201090 | 128.1 | 1281 | 8086 | 1.64 | 14.76 | igen
404174 | LG-404174 | TX3 kismegszakító 1P C32 10000A/10kA BIC | 5544 |  |  |  | PL1 - Energiaelosztási megoldások | 0199 | Kismegszakító TX3 <6KA | 10 | 10 | db | 3414970393616 | 3414970616036 | 3414972393232 | 3414972484169 | 8536201090 | 142 | 1420 | 8687 | 1.64 | 14.3 | igen
404175 | LG-404175 | TX3 kismegszakító 1P C40 10000A/10kA BIC | 8328 |  |  |  | PL1 - Energiaelosztási megoldások | 0199 | Kismegszakító TX3 <6KA | 10 | 10 | db | 3414970393630 | 3414970616043 | 3414972393249 | 3414972484176 | 8536201090 | 145 | 1450 | 8888 | 1.64 | 13.33 | igen
404176 | LG-404176 | TX3 kismegszakító 1P C50 10000A/10kA BIC | 8328 |  |  |  | PL1 - Energiaelosztási megoldások | 0199 | Kismegszakító TX3 <6KA | 10 | 10 | db | 3414970393654 | 3414970616050 | 3414972393256 | 3414972484183 | 8536201090 | 148.9 | 1489 | 9116 | 1.64 | 13.33
404177 | LG-404177 | TX3 kismegszakító 1P C63 10000A/10kA BIC | 8328 |  |  |  | PL1 - Energiaelosztási megoldások | 0199 | Kismegszakító TX3 <6KA | 10 | 10 | db | 3414970393678 | 3414970616067 | 3414972393263 | 3414972484190 | 8536201090 | 149.2 | 1492 | 9030 | 1.63 | 13.46 | igen
404196 | LG-404196 | TX3 kismegszakító 2P C0,5 10000A/10kA BIC | 20261 |  |  |  | PL1 - Energiaelosztási megoldások | 0199 | Kismegszakító TX3 <6KA | 5 | 5 | db | 3414970393913 | 3414970616180 | 3414972393751 | 3414972484312 | 8536201090 | 242.4 | 1212 | 7672 | 1.64 | 14.76
404197 | LG-404197 | TX3 kismegszakító 2P C1 10000A/10kA BIC | 17365 |  |  |  | PL1 - Energiaelosztási megoldások | 0199 | Kismegszakító TX3 <6KA | 5 | 5 | db | 3414970393937 | 3414970616197 | 3414972393386 | 3414972484329 | 8536201090 | 224 | 1120 | 6909 | 1.64 | 14.76
404198 | LG-404198 | TX3 kismegszakító 2P C2 10000A/10kA BIC | 16682 |  |  |  | PL1 - Energiaelosztási megoldások | 0199 | Kismegszakító TX3 <6KA | 5 | 5 | db | 3414970393951 | 3414970616203 | 3414972393393 | 3414972484336 | 8536201090 | 224 | 1120 | 7120 | 1.64 | 14.76 | igen
404199 | LG-404199 | TX3 kismegszakító 2P C3 10000A/10kA BIC | 16682 |  |  |  | PL1 - Energiaelosztási megoldások | 0199 | Kismegszakító TX3 <6KA | 5 | 5 | db | 3414970393975 | 3414970616210 | 3414970393982 | 3414970634023 | 8536201090 | 264 | 1320 | 13435 | 1.62 | 22.7
404200 | LG-404200 | TX3 kismegszakító 2P C4 10000A/10kA BIC | 16682 |  |  |  | PL1 - Energiaelosztási megoldások | 0199 | Kismegszakító TX3 <6KA | 5 | 5 | db | 3414970393999 | 3414970616227 | 3414972393416 | 3414972484350 | 8536201090 | 222.2 | 1111 | 6850 | 1.64 | 14.76
404201 | LG-404201 | TX3 kismegszakító 2P C6 10000A/10kA BIC | 16682 |  |  |  | PL1 - Energiaelosztási megoldások | 0199 | Kismegszakító TX3 <6KA | 5 | 5 | db | 3414970394019 | 3414970616234 | 3414972393423 | 3414972484367 | 8536201090 | 244.4 | 1222 | 7732 | 1.64 | 14.76
404203 | LG-404203 | TX3 kismegszakító 2P C10 10000A/10kA BIC | 8884 |  |  |  | PL1 - Energiaelosztási megoldások | 0199 | Kismegszakító TX3 <6KA | 5 | 5 | db | 3414970394033 | 3414970616241 | 3414972393430 | 3414972484374 | 8536201090 | 218.8 | 1094 | 6755 | 1.64 | 13.39 | igen
404204 | LG-404204 | TX3 kismegszakító 2P C13 10000A/10kA BIC | 8884 |  |  |  | PL1 - Energiaelosztási megoldások | 0199 | Kismegszakító TX3 <6KA | 5 | 5 | db | 3414970394057 | 3414970616258 | 3414972393447 | 3414972484381 | 8536201090 | 219.2 | 1096 | 6775 | 1.66 | 13.43
404205 | LG-404205 | TX3 kismegszakító 2P C16 10000A/10kA BIC | 8328 |  |  |  | PL1 - Energiaelosztási megoldások | 0199 | Kismegszakító TX3 <6KA | 5 | 5 | db | 3414970394071 | 3414970616265 | 3414972393454 | 3414972484398 | 8536201090 | 221.4 | 1107 | 6830 | 1.64 | 13.04 | igen
404206 | LG-404206 | TX3 kismegszakító 2P C20 10000A/10kA BIC | 8328 |  |  |  | PL1 - Energiaelosztási megoldások | 0199 | Kismegszakító TX3 <6KA | 5 | 5 | db | 3414970394095 | 3414970616272 | 3414972393461 | 3414972484404 | 8536201090 | 263.2 | 1316 | 8096 | 1.64 | 13.33
404207 | LG-404207 | TX3 kismegszakító 2P C25 10000A/10kA BIC | 8328 |  |  |  | PL1 - Energiaelosztási megoldások | 0199 | Kismegszakító TX3 <6KA | 5 | 5 | db | 3414970394118 | 3414970616289 | 3414972393478 | 3414972484411 | 8536201090 | 275.2 | 1376 | 8481 | 1.64 | 13.33
404208 | LG-404208 | TX3 kismegszakító 2P C32 10000A/10kA BIC | 9718 |  |  |  | PL1 - Energiaelosztási megoldások | 0199 | Kismegszakító TX3 <6KA | 5 | 5 | db | 3414970394132 | 3414970616296 | 3414972393485 | 3414972484428 | 8536201090 | 281.2 | 1406 | 8625 | 1.64 | 13.46
404209 | LG-404209 | TX3 kismegszakító 2P C40 10000A/10kA BIC | 11567 |  |  |  | PL1 - Energiaelosztási megoldások | 0199 | Kismegszakító TX3 <6KA | 5 | 5 | db | 3414970394156 | 3414970616302 | 3414972393492 | 3414972484435 | 8536201090 | 288.8 | 1444 | 8879 | 1.64 | 13.33
404210 | LG-404210 | TX3 kismegszakító 2P C50 10000A/10kA BIC | 14465 |  |  |  | PL1 - Energiaelosztási megoldások | 0199 | Kismegszakító TX3 <6KA | 5 | 5 | db | 3414970394170 | 3414970616319 | 3414970394187 | 3414970634078 | 8536201090 | 277.2 | 1386 | 14678 | 1.62 | 24.44
404211 | LG-404211 | TX3 kismegszakító 2P C63 10000A/10kA BIC | 17365 |  |  |  | PL1 - Energiaelosztási megoldások | 0199 | Kismegszakító TX3 <6KA | 5 | 5 | db | 3414970394194 | 3414970616326 | 3414972393515 | 3414972484459 | 8536201090 | 297.2 | 1486 | 9100 | 1.64 | 14.76
404213 | LG-404213 | TX3 kismegszakító 3P C0,5 10000A/10kA BIC | 31861 |  |  |  | PL1 - Energiaelosztási megoldások | 0199 | Kismegszakító TX3 <6KA | 1 | 20 | db | 3414970394217 | 3414970394217 | 3414970394224 | 3414970634092 | 8536201090 | 345 | 345 | 7140 | 0.5 | 13.53
404214 | LG-404214 | TX3 kismegszakító 3P C1 10000A/10kA BIC | 28967 |  |  |  | PL1 - Energiaelosztási megoldások | 0199 | Kismegszakító TX3 <6KA | 1 | 20 | db | 3414970394231 | 3414970394231 | 3414970394248 | 3414970634108 | 8536201090 | 397 | 397 | 8168 | 0.53 | 13.53
404215 | LG-404215 | TX3 kismegszakító 3P C2 10000A/10kA BIC | 27823 |  |  |  | PL1 - Energiaelosztási megoldások | 0199 | Kismegszakító TX3 <6KA | 1 | 20 | db | 3414970394255 | 3414970394255 | 3414970394262 | 3414970634115 | 8536201090 | 392 | 392 | 8100 | 0.53 | 13.53
404216 | LG-404216 | TX3 kismegszakító 3P C3 10000A/10kA BIC | 28967 |  |  |  | PL1 - Energiaelosztási megoldások | 0199 | Kismegszakító TX3 <6KA | 1 | 20 | db | 3414970394279 | 3414970394279 | 3414970394286 | 3414970634122 | 8536201090 | 399 | 399 | 8305 | 0.5 | 13.53
404217 | LG-404217 | TX3 kismegszakító 3P C4 10000A/10kA BIC | 27823 |  |  |  | PL1 - Energiaelosztási megoldások | 0199 | Kismegszakító TX3 <6KA | 1 | 20 | db | 3414970394293 | 3414970394293 | 3414970394309 | 3414970634139 | 8536201090 | 400 | 400 | 8236 | 0.5 | 13.53 | igen
404218 | LG-404218 | TX3 kismegszakító 3P C6 10000A/10kA BIC | 20300 |  |  |  | PL1 - Energiaelosztási megoldások | 0199 | Kismegszakító TX3 <6KA | 1 | 20 | db | 3414970394316 | 3414970394316 | 3414970394323 | 3414970634146 | 8536201090 | 373 | 373 | 7760 | 0.5 | 13.53 | igen
404220 | LG-404220 | TX3 kismegszakító 3P C10 10000A/10kA BIC | 14596 |  |  |  | PL1 - Energiaelosztási megoldások | 0199 | Kismegszakító TX3 <6KA | 1 | 20 | db | 3414970394330 | 3414970394330 | 3414970394347 | 3414970616876 | 8536201090 | 391 | 391 | 8044 | 0.5 | 12.93 | igen
404221 | LG-404221 | TX3 kismegszakító 3P C13 10000A/10kA BIC | 13057 |  |  |  | PL1 - Energiaelosztási megoldások | 0199 | Kismegszakító TX3 <6KA | 1 | 20 | db | 3414970394354 | 3414970394354 | 3414970394361 | 3414970634153 | 8536201090 | 389 | 389 | 8024 | 0.53 | 13.53 | igen
404222 | LG-404222 | TX3 kismegszakító 3P C16 10000A/10kA BIC | 13057 |  |  |  | PL1 - Energiaelosztási megoldások | 0199 | Kismegszakító TX3 <6KA | 1 | 20 | db | 3414970394378 | 3414970394378 | 3414970394385 | 3414970616883 | 8536201090 | 336 | 336 | 7120 | 0.5 | 13.53 | igen
404223 | LG-404223 | TX3 kismegszakító 3P C20 10000A/10kA BIC | 15324 |  |  |  | PL1 - Energiaelosztási megoldások | 0199 | Kismegszakító TX3 <6KA | 1 | 20 | db | 3414970394392 | 3414970394392 | 3414970394408 | 3414970616951 | 8536201090 | 398 | 398 | 8350 | 0.5 | 13.53 | igen
404224 | LG-404224 | TX3 kismegszakító 3P C25 10000A/10kA BIC | 14454 |  |  |  | PL1 - Energiaelosztási megoldások | 0199 | Kismegszakító TX3 <6KA | 1 | 20 | db | 3414970394415 | 3414970394415 | 3414970394422 | 3414970616968 | 8536201090 | 417 | 417 | 8603 | 0.5 | 13.53 | igen
404225 | LG-404225 | TX3 kismegszakító 3P C32 10000A/10kA BIC | 18244 |  |  |  | PL1 - Energiaelosztási megoldások | 0199 | Kismegszakító TX3 <6KA | 1 | 20 | db | 3414970394439 | 3414970394439 | 3414970394446 | 3414970634160 | 8536201090 | 427 | 427 | 8761 | 0.5 | 13.53 | igen
404226 | LG-404226 | TX3 kismegszakító 3P C40 10000A/10kA BIC | 16682 |  |  |  | PL1 - Energiaelosztási megoldások | 0199 | Kismegszakító TX3 <6KA | 1 | 20 | db | 3414970394453 | 3414970394453 | 3414970394460 | 3414970634177 | 8536201090 | 433 | 433 | 8925 | 0.5 | 13.53 | igen
404227 | LG-404227 | TX3 kismegszakító 3P C50 10000A/10kA BIC | 22250 |  |  |  | PL1 - Energiaelosztási megoldások | 0199 | Kismegszakító TX3 <6KA | 1 | 20 | db | 3414970394477 | 3414970394477 | 3414970394484 | 3414970634184 | 8536201090 | 447 | 447 | 9185 | 0.5 | 13.53 | igen
404228 | LG-404228 | TX3 kismegszakító 3P C63 10000A/10kA BIC | 27823 |  |  |  | PL1 - Energiaelosztási megoldások | 0199 | Kismegszakító TX3 <6KA | 1 | 20 | db | 3414970394491 | 3414970394491 | 3414970394507 | 3414970634191 | 8536201090 | 449 | 449 | 9280 | 0.53 | 13.11 | igen
404247 | LG-404247 | TX3 kismegszakító 4P C0,5 10000A/10kA BIC | 49257 |  |  |  | PL1 - Energiaelosztási megoldások | 0199 | Kismegszakító TX3 <6KA | 1 | 12 | db | 3414970394736 | 3414970394736 | 3414970394743 | 3414970710543 | 8536201090 | 522 | 522 | 6476 | 0.71 | 13.09
404248 | LG-404248 | TX3 kismegszakító 4P C1 10000A/10kA BIC | 46360 |  |  |  | PL1 - Energiaelosztási megoldások | 0199 | Kismegszakító TX3 <6KA | 1 | 12 | db | 3414970394750 | 3414970394750 | 3414970394767 | 3414970673824 | 8536201090 | 525 | 525 | 6502 | 0.71 | 13.09
404249 | LG-404249 | TX3 kismegszakító 4P C2 10000A/10kA BIC | 46360 |  |  |  | PL1 - Energiaelosztási megoldások | 0199 | Kismegszakító TX3 <6KA | 1 | 12 | db | 3414970394774 | 3414970394774 | 3414970394781 | 3414970721587 | 8536201090 | 518 | 518 | 6430 | 0.76 | 13.09
404250 | LG-404250 | TX3 kismegszakító 4P C3 10000A/10kA BIC | 46360 |  |  |  | PL1 - Energiaelosztási megoldások | 0199 | Kismegszakító TX3 <6KA | 1 | 12 | db | 3414970394798 | 3414970394798 | 3414970394804 | 3414970699466 | 8536201090 | 527 | 527 | 6537 | 0.71 | 13.09
404251 | LG-404251 | TX3 kismegszakító 4P C4 10000A/10kA BIC | 46360 |  |  |  | PL1 - Energiaelosztási megoldások | 0199 | Kismegszakító TX3 <6KA | 1 | 12 | db | 3414970394811 | 3414970394811 | 3414970394828 | 3414970818775 | 8536201090 | 527 | 527 | 6535 | 0.71 | 11.12
404252 | LG-404252 | TX3 kismegszakító 4P C6 10000A/10kA BIC | 28967 |  |  |  | PL1 - Energiaelosztási megoldások | 0199 | Kismegszakító TX3 <6KA | 1 | 12 | db | 3414970394835 | 3414970394835 | 3414970394842 | 3414970620699 | 8536201090 | 514 | 514 | 6370 | 0.71 | 13.09
404254 | LG-404254 | TX3 kismegszakító 4P C10 10000A/10kA BIC | 18810 |  |  |  | PL1 - Energiaelosztási megoldások | 0199 | Kismegszakító TX3 <6KA | 1 | 12 | db | 3414970394859 | 3414970394859 | 3414970394866 | 3414970616975 | 8536201090 | 514 | 514 | 6359 | 0.71 | 13.09
404255 | LG-404255 | TX3 kismegszakító 4P C13 10000A/10kA BIC | 18071 |  |  |  | PL1 - Energiaelosztási megoldások | 0199 | Kismegszakító TX3 <6KA | 1 | 12 | db | 3414970394873 | 3414970394873 | 3414970394880 | 3414970751218 | 8536201090 | 515 | 515 | 6335 | 0.71 | 10.91
404256 | LG-404256 | TX3 kismegszakító 4P C16 10000A/10kA BIC | 18071 |  |  |  | PL1 - Energiaelosztási megoldások | 0199 | Kismegszakító TX3 <6KA | 1 | 12 | db | 3414970394897 | 3414970394897 | 3414970394903 | 3414970621160 | 8536201090 | 517 | 517 | 6407 | 0.71 | 13.09 | igen
404257 | LG-404257 | TX3 kismegszakító 4P C20 10000A/10kA BIC | 20859 |  |  |  | PL1 - Energiaelosztási megoldások | 0199 | Kismegszakító TX3 <6KA | 1 | 12 | db | 3414970394910 | 3414970394910 | 3414970394927 | 3414970616982 | 8536201090 | 514 | 514 | 6523 | 0.71 | 13.09 | igen
404258 | LG-404258 | TX3 kismegszakító 4P C25 10000A/10kA BIC | 30605 |  |  |  | PL1 - Energiaelosztási megoldások | 0199 | Kismegszakító TX3 <6KA | 1 | 12 | db | 3414970394934 | 3414970394934 | 3414970394941 | 3414970973757 | 8536201090 | 550 | 550 | 6812 | 0.71 | 13.09 | igen
404259 | LG-404259 | TX3 kismegszakító 4P C32 10000A/10kA BIC | 36176 |  |  |  | PL1 - Energiaelosztási megoldások | 0199 | Kismegszakító TX3 <6KA | 1 | 12 | db | 3414970394958 | 3414970394958 | 3414970394965 | 3414970775894 | 8536201090 | 561 | 561 | 6931 | 0.71 | 13.09 | igen
404260 | LG-404260 | TX3 kismegszakító 4P C40 10000A/10kA BIC | 38961 |  |  |  | PL1 - Energiaelosztási megoldások | 0199 | Kismegszakító TX3 <6KA | 1 | 12 | db | 3414970394972 | 3414970394972 | 3414970394989 | 3414970659279 | 8536201090 | 532 | 532 | 6589 | 0.71 | 13.09 | igen
404261 | LG-404261 | TX3 kismegszakító 4P C50 10000A/10kA BIC | 41750 |  |  |  | PL1 - Energiaelosztási megoldások | 0199 | Kismegszakító TX3 <6KA | 1 | 12 | db | 3414970394996 | 3414970394996 | 3414970395009 | 3414970685469 | 8536201090 | 590 | 590 | 7283 | 0.92 | 13.09
404262 | LG-404262 | TX3 kismegszakító 4P C63 10000A/10kA BIC | 44531 |  |  |  | PL1 - Energiaelosztási megoldások | 0199 | Kismegszakító TX3 <6KA | 1 | 12 | db | 3414970395016 | 3414970395016 | 3414970395023 | 3414970699473 | 8536201090 | 592 | 592 | 7315 | 0.71 | 13.09 | igen
404300 | LG-404300 | VX3 4000 gyári csatlakozó Zucchini SCP-DMX3 között 1600A , fix | 1410228 |  |  |  | PL1 - Energiaelosztási megoldások | 0082 | XL3 elosztási tartozékok | 1 | 1 | db | 3245064043007 | n.a. | 3245064043007 | n.a. | 8536909500 | 40200 | 40200 | 40200 | 86.832 | 86.84
404301 | LG-404301 | VX3 4000 gyári csatlakozó Zucchini SCP-DMX3 között 2000A , fix | 1012581 |  |  |  | PL1 - Energiaelosztási megoldások | 0082 | XL3 elosztási tartozékok | 1 | 20 | db | 3245064043014 | n.a. | 3245064043014 | 3414971927766 | 8536909500 | 27300 | 27300 | 27300 | 14.773 | 14.78
404302 | LG-404302 | VX3 4000 gyári csatlakozó Zucchini SCP-DMX3 között 2500A , fix | 1858283 |  |  |  | PL1 - Energiaelosztási megoldások | 0082 | XL3 elosztási tartozékok | 1 | 1 | db | 3245064043021 | n.a. | 3245064043021 | 3245064043021 | 8536909500 | 47000 | 47000 | 47000 | 86.832 | 86.84
404303 | LG-404303 | VX3 4000 gyári csatlakozó Zucchini SCP-DMX3 között 1600A , kikocsizható | 1430734 |  |  |  | PL1 - Energiaelosztási megoldások | 0082 | XL3 elosztási tartozékok | 1 | 1 | db | 3245064043038 | n.a. | 3245064043038 | n.a. | 8536909500 | 43200 | 43200 | 43200 | 86.832 | 86.84
404304 | LG-404304 | VX3 4000 gyári csatlakozó Zucchini SCP-DMX3 között 2000A , kikocsizható | 1161688 |  |  |  | PL1 - Energiaelosztási megoldások | 0082 | XL3 elosztási tartozékok | 1 | 8 | db | 3245064043045 | n.a. | 3245064043045 | n.a. | 8536909500 | 29846 | 29846 | 29846 | 10.944 | 10.95
404305 | LG-404305 | VX3 4000 gyári csatlakozó Zucchini SCP-DMX3 között 2500A , kikocsizható | 1969540 |  |  |  | PL1 - Energiaelosztási megoldások | 0097 | XL3 800/4000 elosztószekrények | 1 | 1 | db | 3245064043052 | n.a. | 3245064043052 | 3245064043052 | 8536901000 | 62200 | 62200 | 62200 | 90.695 | 90.7
404360 | LG-404360 | VX3 4000 gyári csatlakozó gyűjtősínek megtáplálására DMX3 2500/3200 fix | 2848883 |  |  |  | PL1 - Energiaelosztási megoldások | 0082 | XL3 elosztási tartozékok | 1 | 1 | db | 3245064043601 | n.a. | 3245064043601 | 3245064043601 | 8536909500 | 76500 | 76500 | 76500 | 75.24 | 75.24
404361 | LG-404361 | VX3 4000 gyári csatlakozó gyűjtősínek megtáplálására DMX3 2500/3200 fix forrásváltóval | 4761250 |  |  |  | PL1 - Energiaelosztási megoldások | 0082 | XL3 elosztási tartozékok | 1 | 1 | db | 3245064043618 | n.a. | 3245064043618 | 3245064043618 | 8536909500 | 138300 | 138300 | 138300 | 122.892 | 122.9
404362 | LG-404362 | VX3 4000 gyári csatlakozó gyűjtősínek megtáplálására DMX3 2500/3200 kikocsizható | 2480786 |  |  |  | PL1 - Energiaelosztási megoldások | 0082 | XL3 elosztási tartozékok | 1 | 1 | db | 3245064043625 | n.a. | 3245064043625 | 3245064043625 | 8536909500 | 70600 | 70600 | 70600 | 75.24 | 75.24
404363 | LG-404363 | VX3 4000 gyári csatlakozó gyűjtősínek megtáplálására DMX3 2500/3200 kikocsizható forrásváltóval | 4476489 |  |  |  | PL1 - Energiaelosztási megoldások | 0082 | XL3 elosztási tartozékok | 1 | 1 | db | 3245064043632 | n.a. | 3245064043632 | 3245064043632 | 8536909500 | 125400 | 125400 | 125400 | 122.892 | 122.9
404364 | LG-404364 | VX3 4000 gyári csatlakozó gyűjtősínek megtáplálására DMX3 1000/2000 fix - 2 sín pólusonként | 1591300 |  |  |  | PL1 - Energiaelosztási megoldások | 0082 | XL3 elosztási tartozékok | 1 | 1 | db | 3245064043649 | n.a. | 3245064043649 | 3245064043649 | 8536909500 | 40300 | 40300 | 40300 | 88.751 | 88.76
404365 | LG-404365 | VX3 4000 gyári csatlakozó gyűjtősínek megtáplálására DMX3 1000/2000 fix forrásváltóval - 2 sín pólusonként | 2836031 |  |  |  | PL1 - Energiaelosztási megoldások | 0082 | XL3 elosztási tartozékok | 1 | 1 | db | 3245064043656 | n.a. | 3245064043656 | 3245064043656 | 8536909500 | 83000 | 83000 | 83000 | 91.125 | 91.13
404366 | LG-404366 | VX3 4000 gyári csatlakozó gyűjtősínek megtáplálására DMX3 1000/2000 kikocsizható - 2 sín pólusonként | 1872945 |  |  |  | PL1 - Energiaelosztási megoldások | 0082 | XL3 elosztási tartozékok | 1 | 1 | db | 3245064043663 | n.a. | 3245064043663 | 3245064043663 | 8536909500 | 56600 | 56600 | 61800 | 86.638 | 91.13
404367 | LG-404367 | VX3 4000 gyári csatlakozó gyűjtősínek megtáplálására DMX3 1000/2000 kikocsizható forrásváltóval - 2 sín pólusonként | 3465284 |  |  |  | PL1 - Energiaelosztási megoldások | 0082 | XL3 elosztási tartozékok | 1 | 1 | db | 3245064043670 | n.a. | 3245064043670 | 3245064043670 | 8536909500 | 101100 | 101100 | 101100 | 91.125 | 91.13
404368 | LG-404368 | VX3 4000 gyári csatlakozó gyűjtősínek megtáplálására DMX3 1000/2000 fix - 1 sín pólusonként | 1365896 |  |  |  | PL1 - Energiaelosztási megoldások | 0082 | XL3 elosztási tartozékok | 1 | 5 | db | 3245064043687 | n.a. | 3245064043687 | 3414971927780 | 8536909500 | 43600 | 43600 | 43600 | 85.05 | 85.05
404369 | LG-404369 | VX3 4000 gyári csatlakozó gyűjtősínek megtáplálására DMX3 1000/2000 fix forrásváltóval - 1 sín pólusonként | 2858886 |  |  |  | PL1 - Energiaelosztási megoldások | 0082 | XL3 elosztási tartozékok | 1 | 1 | db | 3245064043694 | n.a. | 3245064043694 | 3245064043694 | 8536909500 | 83000 | 83000 | 83000 | 91.125 | 91.13
404370 | LG-404370 | VX3 4000 gyári csatlakozó gyűjtősínek megtáplálására DMX3 1000/2000 kikocsizható - 1 sín pólusonként | 1702222 |  |  |  | PL1 - Energiaelosztási megoldások | 0082 | XL3 elosztási tartozékok | 1 | 1 | db | 3245064043700 | n.a. | 3245064043700 | n.a. | 8536909500 | 53000 | 53000 | 53000 | 85.978 | 85.98
404371 | LG-404371 | VX3 4000 gyári csatlakozó gyűjtősínek megtáplálására DMX3 1000/2000 kikocsizható forrásváltóval - 1 sín pólusonként | 3492360 |  |  |  | PL1 - Energiaelosztási megoldások | 0082 | XL3 elosztási tartozékok | 1 | 1 | db | 3245064043717 | n.a. | 3245064043717 | 3245064043717 | 8536909500 | 101200 | 101200 | 101200 | 91.125 | 91.13
404380 | LG-404380 | VX3 4000 gyári csatlakozó gyűjtősínek megtáplálására DPX 1600 fix mellső - MÉLY: 475 | 529957 |  |  |  | PL1 - Energiaelosztási megoldások | 0082 | XL3 elosztási tartozékok | 1 | 42 | db | 3245064043809 | n.a. | 3245064043809 | 3414971927797 | 8536909500 | 11453 | 11453 | 11453 | 5.793 | 5.8
404381 | LG-404381 | VX3 4000 gyári csatlakozó gyűjtősínek megtáplálására DPX 1600 fix mellső - MÉLY: 725 | 645812 |  |  |  | PL1 - Energiaelosztási megoldások | 0082 | XL3 elosztási tartozékok | 1 | 42 | db | 3245064043816 | n.a. | 3245064043816 | 3414971927803 | 8536909500 | 16148 | 16148 | 16148 | 9.467 | 9.47
404382 | LG-404382 | VX3 4000 gyári csatlakozó gyűjtősínek megtáplálására DPX 1600 kikocs mellső - MÉLY: 725 | 646140 |  |  |  | PL1 - Energiaelosztási megoldások | 0082 | XL3 elosztási tartozékok | 1 | 27 | db | 3245064043823 | n.a. | 3245064043823 | 3414971927810 | 8536909500 | 14115 | 14115 | 14115 | 8.499 | 8.5
404383 | LG-404383 | VX3 4000 gyári csatlakozó gyűjtősínek megtáplálására DPX 1600 fix hátsó - MÉLY: 725 | 631005 |  |  |  | PL1 - Energiaelosztási megoldások | 0082 | XL3 elosztási tartozékok | 1 | 27 | db | 3245064043830 | n.a. | 3245064043830 | 3414971927827 | 8536909500 | 16003 | 16003 | 16003 | 8.411 | 8.42
404384 | LG-404384 | VX3 4000 gyári csatlakozó gyűjtősínek megtáplálására DPX 1600 kikocs hátsó - MÉLY: 725 | 708069 |  |  |  | PL1 - Energiaelosztási megoldások | 0082 | XL3 elosztási tartozékok | 1 | 30 | db | 3245064043847 | n.a. | 3245064043847 | 3414971927834 | 8536909500 | 15318 | 15318 | 15318 | 6.407 | 6.41
404430 | LG-404430 | VX3 400 méretre vágott aluminium C profilsín, 250A | 32553 |  |  |  | PL1 - Energiaelosztási megoldások | 0082 | XL3 elosztási tartozékok | 1 | 200 | db | 3245064044301 | n.a. | 3245064044301 | 3414971927841 | 8538909999 | 800 | 800 | 800 | 0.673 | 0.68
404431 | LG-404431 | VX3 400 méretre vágott aluminium C profilsín, 400A | 50737 |  |  |  | PL1 - Energiaelosztási megoldások | 0082 | XL3 elosztási tartozékok | 1 | 200 | db | 3245064044318 | n.a. | 3245064044318 | 3414971927858 | 8538909999 | 1100 | 1100 | 1100 | 0.72 | 0.72
404433 | LG-404433 | VX3 800 méretre vágott aluminium C profilsín, 800A | 48889 |  |  |  | PL1 - Energiaelosztási megoldások | 0082 | XL3 elosztási tartozékok | 1 | 200 | db | 3245064044332 | n.a. | 3245064044332 | 3414971927865 | 8538909999 | 2300 | 2300 | 2300 | 2 | 2
404436 | LG-404436 | VX3 400 támszigetelő | 64504 |  |  |  | PL1 - Energiaelosztási megoldások | 0082 | XL3 elosztási tartozékok | 5 | 5 | db | 3245064044363 | n.a. | 3414971562080 | n.a. | 8538909999 | 1600 | 8000 | 8000 | 7.896 | 39.48
404437 | LG-404437 | VX3 400 gyűjtősín-tartó - elosztószekrénybe | 28678 |  |  |  | PL1 - Energiaelosztási megoldások | 0082 | XL3 elosztási tartozékok | 1 | 6 | db | 3245064044370 | 3245064044370 | 3414971568341 | 3414971568358 | 8538909999 | 517 | 517 | 3262 | 1.28 | 7.8
404438 | LG-404438 | VX3 400 szigetelési kiegészítő - elosztószekrénybe | 31080 |  |  |  | PL1 - Energiaelosztási megoldások | 0082 | XL3 elosztási tartozékok | 1 | 6 | db | 3245064044387 | 3245064044387 | 3414971568365 | 3414971568372 | 8538909999 | 556 | 556 | 3544 | 1.64 | 7.8
404439 | LG-404439 | VX3 400 gyűjtősínek mellső szigetelési készlete - elosztószekrénybe | 6429 |  |  |  | PL1 - Energiaelosztási megoldások | 0082 | XL3 elosztási tartozékok | 6 | 6 | db | 3245064044394 | n.a. | 3414971568402 | 3414971853119 | 8538909999 | 123.666 | 741.996 | 742 | 1.757 | 10.55
404440 | LG-404440 | VX3 400 gyári csatlakozó hátsó sínezés megtáplálása DPX3 160 készülékkel | 183769 |  |  |  | PL1 - Energiaelosztási megoldások | 0082 | XL3 elosztási tartozékok | 1 | 30 | db | 3245064044400 | n.a. | 3245064044400 | 3414971927872 | 8536909500 | 1420 | 1420 | 1420 | 21 | 20.88
404441 | LG-404441 | VX3 400 gyári csatlakozó hátsó sínezés megtáplálása DPX3 250 készülékkel | 210254 |  |  |  | PL1 - Energiaelosztási megoldások | 0082 | XL3 elosztási tartozékok | 1 | 30 | db | 3245064044417 | n.a. | 3245064044417 | 3414971927889 | 8536909500 | 1532 | 1532 | 1532 | 20.874 | 20.88
404442 | LG-404442 | VX3 400 gyári csatlakozó hátsó sínezés megtáplálása DPX 630 készülékkel | 111418 |  |  |  | PL1 - Energiaelosztási megoldások | 0082 | XL3 elosztási tartozékok | 1 | 39 | db | 3245064044424 | n.a. | 3245064044424 | 3414971927896 | 8536909500 | 1424 | 1424 | 1424 | 15 | 15.4
404443 | LG-404443 | VX3 400 gyári csatlakozó hátsó sínezés megtáplálása DPX-IS 250 készülékkel | 183099 |  |  |  | PL1 - Energiaelosztási megoldások | 0082 | XL3 elosztási tartozékok | 1 | 54 | db | 3245064044431 | n.a. | 3245064044431 | 3414972587785 | 8536909500 | 1140 | 1140 | 1155 | 11.935 | 13.09
404444 | LG-404444 | VX3 400 gyári csatlakozó hátsó sínezés megtáplálása DPX-IS 630 készülékkel | 118059 |  |  |  | PL1 - Energiaelosztási megoldások | 0082 | XL3 elosztási tartozékok | 1 | 60 | db | 3245064044448 | n.a. | 3245064044448 | 3414971927919 | 8536909500 | 1423 | 1423 | 1423 | 9.294 | 9.3
404450 | LG-404450 | VX3 400 gyűjtősín-tartó - kábeltokba | 50971 |  |  |  | PL1 - Energiaelosztási megoldások | 0082 | XL3 elosztási tartozékok | 1 | 5 | db | 3245064044509 | 3245064044509 | 3414971562103 | 3414971562110 | 8538909999 | 442 | 442 | 2419 | 3.1 | 18.38
404451 | LG-404451 | VX3 400 szigetelési kiegészítő - kábeltokba | 52874 |  |  |  | PL1 - Energiaelosztási megoldások | 0082 | XL3 elosztási tartozékok | 1 | 5 | db | 3245064044516 | 3245064044516 | 3414971562141 | 3414971562158 | 8538909999 | 447 | 447 | 2224 | 2.73 | 18.38
404452 | LG-404452 | VX3 400 gyári csatlakozó DPX3 160 kábeltokban | 87501 |  |  |  | PL1 - Energiaelosztási megoldások | 0082 | XL3 elosztási tartozékok | 1 | 2 | db | 3245064044523 | 3245064044523 | 3414971548213 | 3414971548220 | 8536909500 | 526 | 526 | 1127 | 0.78 | 3.68
404453 | LG-404453 | VX3 400 gyári csatlakozó DPX3 250 kábeltokban | 87314 |  |  |  | PL1 - Energiaelosztási megoldások | 0082 | XL3 elosztási tartozékok | 1 | 2 | db | 3245064044530 | 3245064044530 | 3414971581227 | 3414971581234 | 8536909500 | 511 | 511 | 1093 | 0.79 | 3.49
404454 | LG-404454 | VX3 400 gyári csatlakozó DPX 630 kábeltokban | 101006 |  |  |  | PL1 - Energiaelosztási megoldások | 0082 | XL3 elosztási tartozékok | 1 | 3 | db | 3245064044547 | 3245064044547 | 3414971615168 | 3414971615175 | 8536909500 | 1100 | 1100 | 3578 | 1.97 | 9.54
404455 | LG-404455 | VX3 400 gyári csatlakozó vízszintes DPX3 250 készülékhez | 131830 |  |  |  | PL1 - Energiaelosztási megoldások | 0082 | XL3 elosztási tartozékok | 1 | 156 | db | 3245064044554 | n.a. | 3245064044554 | 3414971927926 | 8536909500 | 1583 | 1583 | 1583 | 1.559 | 1.56
404457 | LG-404457 | VX3 400 gyári csatlakozó vízszintes DPX3 160 készülékhez | 152927 |  |  |  | PL1 - Energiaelosztási megoldások | 0082 | XL3 elosztási tartozékok | 1 | 156 | db | 3245064044578 | n.a. | 3245064044578 | 3414971927933 | 8536909500 | 1600 | 1600 | 1600 | 1.56 | 1.56
404458 | LG-404458 | VX3 400 gyári csatlakozó vízszintes DPX 630 készülékhez | 264968 |  |  |  | PL1 - Energiaelosztási megoldások | 0082 | XL3 elosztási tartozékok | 1 | 60 | db | 3245064044585 | n.a. | 3245064044585 | 3414971927940 | 8536909500 | 4576 | 4576 | 4576 | 4 | 4.33
404460 | LG-404460 | VX3 800 gyűjtősín-tartó 800A - elosztószekrénybe | 130034 |  |  |  | PL1 - Energiaelosztási megoldások | 0082 | XL3 elosztási tartozékok | 1 | 4 | db | 3245064044608 | 3245064044608 | 3414971549760 | 3414971549777 | 8538909999 | 1541 | 1541 | 6491 | 4.78 | 24.91
404461 | LG-404461 | VX3 800 szigetelési kiegészítő - elosztószekrénybe | 134437 |  |  |  | PL1 - Energiaelosztási megoldások | 0082 | XL3 elosztási tartozékok | 1 | 4 | db | 3245064044615 | 3245064044615 | 3414971549784 | 3414971549791 | 8538909999 | 1568 | 1568 | 6591 | 4.78 | 24.91
404462 | LG-404462 | VX3 800 gyűjtősínek mellső szigetelési készlete - elosztószekrénybe | 70800 |  |  |  | PL1 - Energiaelosztási megoldások | 0082 | XL3 elosztási tartozékok | 2 | 2 | db | 3245064044622 | 3245064044622 | 3414971548237 | 3414971548244 | 8538909999 | 737 | 1474 | 1474 | 5.272 | 10.55
404463 | LG-404463 | VX3 800 gyári hátsó sínezés megtáplálása DPX630 készülékkel | 493456 |  |  |  | PL1 - Energiaelosztási megoldások | 0082 | XL3 elosztási tartozékok | 1 | 18 | db | 3245064044639 | n.a. | 3245064044639 | 3414970366290 | 8536909500 | 4679 | 4679 | 4679 | 31.531 | 31.54
404464 | LG-404464 | VX3 800 gyári hátsó sínezés megtáplálása DPX1600 készülékkel | 449234 |  |  |  | PL1 - Energiaelosztási megoldások | 0082 | XL3 elosztási tartozékok | 1 | 30 | db | 3245064044646 | n.a. | 3245064044646 | 3414970366306 | 8536909500 | 5320 | 5320 | 5320 | 28.2 | 28.2
404465 | LG-404465 | VX3 800 gyári hátsó sínezés megtáplálása DPX-IS 630 készülékkel | 506401 |  |  |  | PL1 - Energiaelosztási megoldások | 0082 | XL3 elosztási tartozékok | 1 | 18 | db | 3245064044653 | n.a. | 3245064044653 | 3414970366313 | 8536909500 | 4242 | 4242 | 4242 | 33.024 | 33.03
404470 | LG-404470 | VX3 800 gyűjtősín-tartó 800A - kábeltokba | 134806 |  |  |  | PL1 - Energiaelosztási megoldások | 0082 | XL3 elosztási tartozékok | 1 | 4 | db | 3245064044707 | 3245064044707 | 3414970688484 | 3414970711885 | 8538909999 | 437 | 437 | 2038 | 3.83 | 18.38
404471 | LG-404471 | VX3 800 szigetelési kiegészítő - kábeltokba | 137683 |  |  |  | PL1 - Energiaelosztási megoldások | 0082 | XL3 elosztási tartozékok | 1 | 4 | db | 3245064044714 | 3245064044714 | 3414970688491 | 3414970711892 | 8538909999 | 1125 | 1125 | 4780 | 3.52 | 18.38
404472 | LG-404472 | VX3 800 gyári csatlakozó DPX630 kábelkoban | 286195 |  |  |  | PL1 - Energiaelosztási megoldások | 0082 | XL3 elosztási tartozékok | 1 | 2 | db | 3245064044721 | 3245064044721 | 3414971548251 | 3414971548268 | 8536909500 | 1710 | 1710 | 3532 | 1.59 | 5.95
404473 | LG-404473 | VX3 800 gyári csatlakozó vízszintes DPX3 160 készülékhez | 258497 |  |  |  | PL1 - Energiaelosztási megoldások | 0082 | XL3 elosztási tartozékok | 1 | 60 | db | 3245064044738 | n.a. | 3245064044738 | n.a. | 8536909500 | 2368 | 2368 | 2368 | 3.82 | 3.82
404474 | LG-404474 | VX3 800 gyári csatlakozó vízszintes DPX3 250 készülékhez | 258159 |  |  |  | PL1 - Energiaelosztási megoldások | 0082 | XL3 elosztási tartozékok | 1 | 60 | db | 3245064044745 | n.a. | 3245064044745 | n.a. | 8536909500 | 2383 | 2383 | 2383 | 3.82 | 3.82
404475 | LG-404475 | VX3 800 gyári csatlakozó vízszintes DPX 630 készülékhez | 471315 |  |  |  | PL1 - Energiaelosztási megoldások | 0082 | XL3 elosztási tartozékok | 1 | 50 | db | 3245064044752 | n.a. | 3245064044752 | 3414971927971 | 8536909500 | 5977 | 5977 | 5977 | 5.949 | 5.95
404476 | LG-404476 | VX3 800 gyári csatlakozó vízszintes DPX(-IS) 1600 készülékhez | 707221 |  |  |  | PL1 - Energiaelosztási megoldások | 0082 | XL3 elosztási tartozékok | 1 | 33 | db | 3245064044769 | n.a. | 3245064044769 | n.a. | 8536909500 | 9841 | 9841 | 9841 | 6.706 | 6.71
404477 | LG-404477 | VX3 800 gyári csatlakozó vízszintes DPX 1600 megtáplálása belső kábeltokból | 705303 |  |  |  | PL1 - Energiaelosztási megoldások | 0082 | XL3 elosztási tartozékok | 1 | 21 | db | 3245064044776 | n.a. | 3245064044776 | n.a. | 8536909500 | 9760 | 9760 | 9760 | 11 | 10.69
404480 | LG-404480 | HX3 250 dugaszolható sorelosztó - hátsó csatlakozóval | 147989 |  |  |  | PL1 - Energiaelosztási megoldások | 0082 | XL3 elosztási tartozékok | 1 | 24 | db | 3245064044806 | n.a. | 3245064044806 | 3414971928008 | 8538909999 | 3157 | 3157 | 3157 | 4.32 | 10.01
404481 | LG-404481 | HX3 250 dugaszolható sorelosztó - csatlakozó nélkül | 121721 |  |  |  | PL1 - Energiaelosztási megoldások | 0082 | XL3 elosztási tartozékok | 1 | 24 | db | 3245064044813 | n.a. | 3245064044813 | 3414971928015 | 8538909999 | 2739 | 2739 | 2739 | 4.32 | 10.01
404482 | LG-404482 | HX3 250/400 oldalsó megtápláló modul | 360781 |  |  |  | PL1 - Energiaelosztási megoldások | 0082 | XL3 elosztási tartozékok | 1 | 4 | db | 3245064044820 | 3245064044820 | 3414971549807 | 3414971549814 | 8538909999 | 1023 | 1023 | 4371 | 1.64 | 9.54
404483 | LG-404483 | HX3 400 dugaszolható sorelosztó - hátsó csatlakozóval | 227464 |  |  |  | PL1 - Energiaelosztási megoldások | 0082 | XL3 elosztási tartozékok | 1 | 18 | db | 3245064044837 | n.a. | 3245064044837 | 3414971928022 | 8538909999 | 4407 | 4407 | 4407 | 4.32 | 14.07
404484 | LG-404484 | HX3 400 dugaszolható sorelosztó - csatlakozó nélkül | 144526 |  |  |  | PL1 - Energiaelosztási megoldások | 0082 | XL3 elosztási tartozékok | 1 | 18 | db | 3245064044844 | n.a. | 3245064044844 | 3414971928039 | 8538909999 | 4080 | 4080 | 4080 | 4.32 | 14.07
404486 | LG-404486 | VX3 800 gyári csatlakozó HX3 400 sorelosztóhoz | 325669 |  |  |  | PL1 - Energiaelosztási megoldások | 0082 | XL3 elosztási tartozékok | 1 | 44 | db | 3245064044868 | n.a. | 3245064044868 | n.a. | 8538909999 | 2081 | 2081 | 2081 | 6 | 5.59
404487 | LG-404487 | VX3 800 gyári csatlakozó HX3 250 sorelosztóhoz | 145058 |  |  |  | PL1 - Energiaelosztási megoldások | 0082 | XL3 elosztási tartozékok | 1 | 216 | db | 3245064044875 | n.a. | 3245064044875 | n.a. | 8538909999 | 1290 | 1290 | 1290 | 2 | 1.73
404489 | LG-404489 | VX3 800 leágazás, IP2X | 21693 |  |  |  | PL1 - Energiaelosztási megoldások | 0082 | XL3 elosztási tartozékok | 1 | 12 | db | 3245064044899 | 3245064044899 | 3414971570191 | 3414971570207 | 8538909999 | 124 | 124 | 1570 | 0.2 | 3.68
404490 | LG-404490 | VX3 400 leágazás, IP2X | 13511 |  |  |  | PL1 - Energiaelosztási megoldások | 0082 | XL3 elosztási tartozékok | 1 | 12 | db | 3245064044905 | 3245064044905 | 3414971570214 | 3414971570221 | 8538909999 | 113 | 113 | 1441 | 0.2 | 3.68
404491 | LG-404491 | VX3 400 kalapácsfejű csavar, M8 | 0 | Megszűnt termék! |  |  | PL1 - Energiaelosztási megoldások | 0082 | XL3 elosztási tartozékok | 1 | 4 | db | 3245064044912 | n.a. | 13245064044919 | n.a. | 8538909999 | 59 | 59 | 1480 | 0.05 | 3.68
404492 | LG-404492 | VX3 800 kalapácsfejű csavar, M8 | 0 | Megszűnt termék! |  |  | PL1 - Energiaelosztási megoldások | 0082 | XL3 elosztási tartozékok | 80 | 80 | db | 3245064044929 | n.a. | 13245064044926 | n.a. | 8538909999 | 27.65 | 2212 | 2328 | n.a. | 5.95
404493 | LG-404493 | XL3 400 kalapácsfejű csavar L22 100db | 128916 |  |  |  | PL1 - Energiaelosztási megoldások | 0082 | XL3 elosztási tartozékok | 1 | 93 | db | 3414970700810 | n.a. | 3414970700810 | 3414970955807 | 7318159589 | 1828 | 1828 | 1828 | 3.675 | 3.68
404494 | LG-404494 | XL3 4000 kalapácsfejű csavar L27 100db | 187004 |  |  |  | PL1 - Energiaelosztási megoldások | 0082 | XL3 elosztási tartozékok | 1 | 93 | db | 3414970700827 | n.a. | 3414970700827 | 3414970951878 | 7318159589 | 3053 | 3053 | 3053 | 3.675 | 3.68 | igen
404495 | LG-404495 | XL3 4000 kalapácsfejű csavar L40 100db | 194491 |  |  |  | PL1 - Energiaelosztási megoldások | 0082 | XL3 elosztási tartozékok | 1 | 66 | db | 3414970700834 | n.a. | 3414970700834 | 3414970951885 | 7318159589 | 3320 | 3320 | 3320 | 3.675 | 3.68 | igen
404500 | LG-404500 | HX3 fogalat DPX3 160 3P készülékhez | 85754 |  |  |  | PL1 - Energiaelosztási megoldások | 0082 | XL3 elosztási tartozékok | 1 | 72 | db | 3245064045001 | n.a. | 3245064045001 | 3414971928060 | 8538909999 | 935 | 935 | 935 | 3.888 | 3.89
404501 | LG-404501 | HX3 fogalat DPX3 160 4P készülékhez | 101895 |  |  |  | PL1 - Energiaelosztási megoldások | 0082 | XL3 elosztási tartozékok | 1 | 72 | db | 3245064045018 | n.a. | 3245064045018 | 3414971928077 | 8538909999 | 1001 | 1001 | 1001 | 3.888 | 3.89
404502 | LG-404502 | HX3 fogalat DPX3 250 3P készülékhez | 116714 |  |  |  | PL1 - Energiaelosztási megoldások | 0082 | XL3 elosztási tartozékok | 1 | 48 | db | 3245064045025 | n.a. | 3245064045025 | 3414971928084 | 8538909999 | 1276 | 1276 | 1276 | 5.394 | 5.4
404503 | LG-404503 | HX3 fogalat DPX3 250 4P készülékhez | 130725 |  |  |  | PL1 - Energiaelosztási megoldások | 0082 | XL3 elosztási tartozékok | 1 | 48 | db | 3245064045032 | n.a. | 3245064045032 | 3414971928091 | 8538909999 | 1386 | 1386 | 1386 | 5.394 | 5.4
404508 | LG-404508 | HX3 dugaszolható foglalat DX3/DX 4P készülékhez | 84297 |  |  |  | PL1 - Energiaelosztási megoldások | 0082 | XL3 elosztási tartozékok | 1 | 6 | db | 3245064045087 | 3245064045087 | 3414971568464 | n.a. | 8538909999 | 412 | 412 | 2746 | 1.62 | 11.67
404509 | LG-404509 | HX3 dugaszolható foglalat DX3/DX 3P készülékhez | 71691 |  |  |  | PL1 - Energiaelosztási megoldások | 0082 | XL3 elosztási tartozékok | 1 | 6 | db | 3245064045094 | 3245064045094 | 3414971568488 | 3414971568495 | 8538909999 | 323 | 323 | 2217 | 1.62 | 11.67
404510 | LG-404510 | HX3 dugaszolható foglalat DX3/DX 1P készülékhez - L1 | 25628 |  |  |  | PL1 - Energiaelosztási megoldások | 0082 | XL3 elosztási tartozékok | 1 | 8 | db | 3245064045100 | 3245064045100 | 3414970321497 | n.a. | 8538909999 | 114 | 114 | 1071 | 0.72 | 7.7
404511 | LG-404511 | HX3 dugaszolható foglalat DX3/DX 1P készülékhez - L2 | 12863 |  |  |  | PL1 - Energiaelosztási megoldások | 0082 | XL3 elosztási tartozékok | 1 | 8 | db | 3245064045117 | 3245064045117 | 3414970321503 | n.a. | 8538909999 | 119 | 119 | 1088 | 0.72 | 7.7
404512 | LG-404512 | HX3 dugaszolható foglalat DX3/DX 1P készülékhez - L3 | 13014 |  |  |  | PL1 - Energiaelosztási megoldások | 0082 | XL3 elosztási tartozékok | 1 | 8 | db | 3245064045124 | 3245064045124 | 3414970321510 | n.a. | 8538909999 | 121 | 121 | 1119 | 0.72 | 7.7
404513 | LG-404513 | HX3 dugaszolható foglalat DX3/DX 1P készülékhez - N | 12792 |  |  |  | PL1 - Energiaelosztási megoldások | 0082 | XL3 elosztási tartozékok | 1 | 8 | db | 3245064045131 | 3245064045131 | 3414970321527 | n.a. | 8538909999 | 112 | 112 | 1044 | 0.72 | 7.7
404515 | LG-404515 | HX3 vezetékezhető foglalat DX3/DX 4P 1,5 mod/pólus széles készülékhez | 91738 |  |  |  | PL1 - Energiaelosztási megoldások | 0082 | XL3 elosztási tartozékok | 1 | 6 | db | 3245064045155 | 3245064045155 | 3414971568525 | 3414971568532 | 8538909999 | 714 | 714 | 4648 | 2.67 | 24.44
404516 | LG-404516 | HX3 vezetékezhető foglalat DX3/DX 3P 1,5 mod/pólus széles készülékhez | 67339 |  |  |  | PL1 - Energiaelosztási megoldások | 0082 | XL3 elosztási tartozékok | 1 | 6 | db | 3245064045162 | 3245064045162 | 3414971568563 | 3414971568570 | 8538909999 | 510 | 510 | 3364 | 1.62 | 11.67
404517 | LG-404517 | HX3 vezetékezhető foglalat DX3/DX 1P 1,5 mod/pólus széles készülékhez - L1 | 38611 |  |  |  | PL1 - Energiaelosztási megoldások | 0082 | XL3 elosztási tartozékok | 1 | 4 | db | 3245064045179 | 3245064045179 | 3414970321534 | n.a. | 8538909999 | 204 | 204 | 1052 | 1.21 | 9.3
404518 | LG-404518 | HX3 vezetékezhető foglalat DX3/DX 1P 1,5 mod/pólus széles készülékhez - L2 | 20624 |  |  |  | PL1 - Energiaelosztási megoldások | 0082 | XL3 elosztási tartozékok | 1 | 4 | db | 3245064045186 | 3245064045186 | 3414970321541 | n.a. | 8538909999 | 210 | 210 | 1055 | 1.21 | 9.3
404519 | LG-404519 | HX3 vezetékezhető foglalat DX3/DX 1P 1,5 mod/pólus széles készülékhez - L3 | 20885 |  |  |  | PL1 - Energiaelosztási megoldások | 0082 | XL3 elosztási tartozékok | 1 | 4 | db | 3245064045193 | 3245064045193 | 3414970321558 | n.a. | 8538909999 | 219 | 219 | 1110 | 1.21 | 9.3
404520 | LG-404520 | HX3 vezetékezhető foglalat DX3/DX 1P 1,5 mod/pólus széles készülékhez - N | 21847 |  |  |  | PL1 - Energiaelosztási megoldások | 0082 | XL3 elosztási tartozékok | 1 | 4 | db | 3245064045209 | 3245064045209 | 3414970321565 | n.a. | 8538909999 | 222 | 222 | 1129 | 1.21 | 9.3
404521 | LG-404521 | HX3 vezetékezhető foglalat DX3/DX 4P készülékhez | 49630 |  |  |  | PL1 - Energiaelosztási megoldások | 0082 | XL3 elosztási tartozékok | 1 | 6 | db | 3245064045216 | 3245064045216 | 3414971568587 | n.a. | 8538909999 | 438 | 438 | 2878 | 1.62 | 11.67
404522 | LG-404522 | HX3 vezetékezhető foglalat DX3/DX 3P készülékhez | 38914 |  |  |  | PL1 - Energiaelosztási megoldások | 0082 | XL3 elosztási tartozékok | 1 | 6 | db | 3245064045223 | 3245064045223 | 3414971568600 | n.a. | 8538909999 | 348 | 348 | 2357 | 1.62 | 8.73
404523 | LG-404523 | HX3 vezetékezhető foglalat DX3/DX 1P készülékhez - L1 | 11495 |  |  |  | PL1 - Energiaelosztási megoldások | 0082 | XL3 elosztási tartozékok | 1 | 8 | db | 3245064045230 | 3245064045230 | 3414970321572 | n.a. | 8538909999 | 108 | 108 | 1068 | 0.72 | 7.7
404524 | LG-404524 | HX3 vezetékezhető foglalat DX3/DX 1P készülékhez - L2 | 11798 |  |  |  | PL1 - Energiaelosztási megoldások | 0082 | XL3 elosztási tartozékok | 1 | 10 | db | 3245064045247 | 3245064045247 | 3414970321589 | n.a. | 8538909999 | 113 | 113 | 1300 | 0.38 | 7.7
404525 | LG-404525 | HX3 vezetékezhető foglalat DX3/DX 1P készülékhez - L3 | 12110 |  |  |  | PL1 - Energiaelosztási megoldások | 0082 | XL3 elosztási tartozékok | 1 | 10 | db | 3245064045254 | 3245064045254 | 3414970321596 | n.a. | 8538909999 | 117 | 117 | 1364 | 0.38 | 7.7
404526 | LG-404526 | HX3 vezetékezhető foglalat DX3/DX 1P készülékhez - N | 12439 |  |  |  | PL1 - Energiaelosztási megoldások | 0082 | XL3 elosztási tartozékok | 1 | 10 | db | 3245064045261 | 3245064045261 | 3414970321602 | n.a. | 8538909999 | 125 | 125 | 1434 | 0.38 | 7.7
404527 | LG-404527 | HX3 univerzális vezetékezhető foglalat 1 modul széles | 2998 |  |  |  | PL1 - Energiaelosztási megoldások | 0082 | XL3 elosztási tartozékok | 1 | 8 | db | 3245064045278 | 3245064045278 | 3414970321619 | n.a. | 8538909999 | 91 | 91 | 873 | 0.72 | 7.7
404530 | LG-404530 | VX3 800 gyári csatlakozó felső alu C gyűjtősínről | 674031 |  |  |  | PL1 - Energiaelosztási megoldások | 0082 | XL3 elosztási tartozékok | 1 | 24 | db | 3245064045308 | n.a. | 3245064045308 | n.a. | 8538909999 | 8866 | 8866 | 8866 | 7 | 7.2
404531 | LG-404531 | VX3 800 gyári csatlakozó felső réz gyűjtősínről | 674611 |  |  |  | PL1 - Energiaelosztási megoldások | 0082 | XL3 elosztási tartozékok | 1 | 24 | db | 3245064045315 | n.a. | 3245064045315 | n.a. | 8538909999 | 9481 | 9481 | 9481 | 9 | 8.76
404540 | LG-404540 | VX3 4000 gyári csatlakozó vízszintes DPX3 160 készülékhez - alu C gyűjtősínezés az elosztószekrény oldallapján | 185715 |  |  |  | PL1 - Energiaelosztási megoldások | 0082 | XL3 elosztási tartozékok | 1 | 54 | db | 3245064045407 | n.a. | 3245064045407 | 3414971928121 | 8538909999 | 2177 | 2177 | 2177 | 4.46 | 4.46
404541 | LG-404541 | VX3 4000 gyári csatlakozó vízszintes DPX3 250 készülékhez - alu C gyűjtősínezés az elosztószekrény oldallapján | 184323 |  |  |  | PL1 - Energiaelosztási megoldások | 0082 | XL3 elosztási tartozékok | 1 | 54 | db | 3245064045414 | n.a. | 3245064045414 | 3414971928138 | 8538909999 | 2158 | 2158 | 2158 | 4.46 | 4.46
404542 | LG-404542 | VX3 4000 gyári csatlakozó vízszintes DPX 630 készülékhez - alu C gyűjtősínezés az elosztószekrény oldallapján | 303194 |  |  |  | PL1 - Energiaelosztási megoldások | 0082 | XL3 elosztási tartozékok | 1 | 70 | db | 3245064045421 | n.a. | 3245064045421 | 3414971928145 | 8538909999 | 4983 | 4983 | 4983 | 4.054 | 4.06
404543 | LG-404543 | VX3 4000 gyári csatlakozó vízszintes HX3 400 sorelosztóhoz - alu C gyűjtősínezés az elosztószekrény oldallapján | 195353 |  |  |  | PL1 - Energiaelosztási megoldások | 0082 | XL3 elosztási tartozékok | 1 | 60 | db | 3245064045438 | n.a. | 3245064045438 | 3414971928152 | 8538909999 | 3709 | 3709 | 3709 | 4.616 | 4.62
404545 | LG-404545 | HX3 összekötő készlet 725 mm mély elosztószekrényhez különböző középpont távolság esetén | 888306 |  |  |  | PL1 - Energiaelosztási megoldások | 0082 | XL3 elosztási tartozékok | 1 | 36 | db | 3245064045452 | n.a. | 3245064045452 | 3414971928169 | 8538909999 | 14409 | 14409 | 14409 | 5.785 | 5.79
404546 | LG-404546 | HX3 összekötő készlet 975 mm mély elosztószekrényhez különböző középpont távolság esetén | 1016451 |  |  |  | PL1 - Energiaelosztási megoldások | 0082 | XL3 elosztási tartozékok | 1 | 27 | db | 3245064045469 | n.a. | 3245064045469 | 3414971928176 | 8538909999 | 17766 | 17766 | 17766 | 7.05 | 7.05
404550 | LG-404550 | VX3 4000 gyári csatlakozó vízszintes DPX3 160 készülékhez - alu C gyűjtősínezés belső kábeltokban | 189737 |  |  |  | PL1 - Energiaelosztási megoldások | 0082 | XL3 elosztási tartozékok | 1 | 48 | db | 3245064045506 | n.a. | 3245064045506 | 3414971928183 | 8538909999 | 2203 | 2203 | 2203 | 5.209 | 5.21
404551 | LG-404551 | VX3 4000 gyári csatlakozó vízszintes DPX3 250 készülékhez - alu C gyűjtősínezés belső kábeltokban | 187964 |  |  |  | PL1 - Energiaelosztási megoldások | 0082 | XL3 elosztási tartozékok | 1 | 48 | db | 3245064045513 | n.a. | 3245064045513 | n.a. | 8538909999 | 2314 | 2314 | 2314 | 5.209 | 5.21
404552 | LG-404552 | VX3 4000 gyári csatlakozó vízszintes DPX 630 készülékhez - alu C gyűjtősínezés belső kábeltokban | 332491 |  |  |  | PL1 - Energiaelosztási megoldások | 0082 | XL3 elosztási tartozékok | 1 | 50 | db | 3245064045520 | n.a. | 3245064045520 | 3414971928206 | 8538909999 | 5214 | 5214 | 5214 | 5.782 | 5.79
404553 | LG-404553 | VX3 4000 gyári csatlakozó vízszintes HX3 400 sorelosztóhoz - alu C gyűjtősínezés belső kábeltokban | 174490 |  |  |  | PL1 - Energiaelosztási megoldások | 0082 | XL3 elosztási tartozékok | 1 | 50 | db | 3245064045537 | n.a. | 3245064045537 | 3414970308832 | 8538909999 | 2651 | 2651 | 2651 | 5.75 | 5.75
404560 | LG-404560 | VX3 4000 gyári csatlakozó vízszintes DPX3 160 készülékhez - alu C gyűjtősínezés külső kábeltokban | 238779 |  |  |  | PL1 - Energiaelosztási megoldások | 0082 | XL3 elosztási tartozékok | 1 | 24 | db | 3245064045605 | n.a. | 3245064045605 | 3414971928213 | 8538909999 | 3234 | 3234 | 3234 | 10.392 | 10.4
404561 | LG-404561 | VX3 4000 gyári csatlakozó vízszintes DPX3 250 készülékhez - alu C gyűjtősínezés külső kábeltokban | 239371 |  |  |  | PL1 - Energiaelosztási megoldások | 0082 | XL3 elosztási tartozékok | 1 | 24 | db | 3245064045612 | n.a. | 3245064045612 | 3414971928220 | 8538909999 | 3212 | 3212 | 3212 | 10.392 | 10.4 | igen
404562 | LG-404562 | VX3 4000 gyári csatlakozó vízszintes DPX 630 készülékhez - alu C gyűjtősínezés külső kábeltokban | 407151 |  |  |  | PL1 - Energiaelosztási megoldások | 0082 | XL3 elosztási tartozékok | 1 | 25 | db | 3245064045629 | n.a. | 3245064045629 | 3414971928237 | 8538909999 | 8050 | 8050 | 8050 | 10.982 | 10.99 | igen
404563 | LG-404563 | VX3 4000 gyári csatlakozó vízszintes HX3 400 sorelosztóhoz - alu C gyűjtősínezés külső kábeltokban | 217850 |  |  |  | PL1 - Energiaelosztási megoldások | 0082 | XL3 elosztási tartozékok | 1 | 30 | db | 3245064045636 | n.a. | 3245064045636 | 3414971928244 | 8536909500 | 2796 | 2796 | 2796 | 7.73 | 7.73
404600 | LG-404600 | VX3-IS XX3 gyűjtősín keret XL3 4000 elosztószekrényhez MAG/MÉLY=2200/725mm | 1807974 |  |  |  | PL1 - Energiaelosztási megoldások | 0082 | XL3 elosztási tartozékok | 1 | 1 | db | 3245064046008 | n.a. | 3245064046008 | 3245064046008 | 8538909999 | 82700 | 82700 | 82700 | 349.232 | 349.24
404602 | LG-404602 | VX3-IS XX3 gyűjtősín keret XL3 4000 elosztószekrényhez MAG/MÉLY=2200/975mm | 1847029 |  |  |  | PL1 - Energiaelosztási megoldások | 0082 | XL3 elosztási tartozékok | 1 | 1 | db | 3245064046022 | n.a. | 3245064046022 | 3245064046022 | 8538909999 | 90900 | 90900 | 90900 | 349.232 | 349.24
404604 | LG-404604 | VX3-IS XX3 méretre felületkezelt aluminium C gyájtősín, In=1250A | 163202 |  |  |  | PL1 - Energiaelosztási megoldások | 0082 | XL3 elosztási tartozékok | 1 | 200 | db | 3245064046046 | n.a. | 3245064046046 | 3414971928251 | 8536901000 | 3900 | 3900 | 3900 | 3.56 | 3.56
404606 | LG-404606 | VX3-IS XX3 méretre felületkezelt aluminium C gyájtősín, In=2000A | 104069 |  |  |  | PL1 - Energiaelosztási megoldások | 0082 | XL3 elosztási tartozékok | 1 | 130 | db | 3245064046060 | n.a. | 3245064046060 | 3414970323668 | 8536901000 | 6200 | 6200 | 6200 | 4.503 | 4.51
404610 | LG-404610 | VX3-IS 223 foglalat DPX3 160 3P készülékhez | 371895 |  |  |  | PL1 - Energiaelosztási megoldások | 0082 | XL3 elosztási tartozékok | 1 | 30 | db | 3245064046107 | n.a. | 3245064046107 | 3414970733825 | 8538909999 | 6945 | 6945 | 6945 | 35.711 | 35.72
404611 | LG-404611 | VX3-IS 223 foglalat DPX3 160 4P készülékhez | 430571 |  |  |  | PL1 - Energiaelosztási megoldások | 0082 | XL3 elosztási tartozékok | 1 | 30 | db | 3245064046114 | n.a. | 3245064046114 | 3414970733832 | 8538909999 | 7397 | 7397 | 7397 | 35.711 | 35.72
404612 | LG-404612 | VX3-IS 223 foglalat DPX3 250 3P készülékhez | 350212 |  |  |  | PL1 - Energiaelosztási megoldások | 0082 | XL3 elosztási tartozékok | 1 | 30 | db | 3245064046121 | n.a. | 3245064046121 | 3414970733849 | 8538909999 | 6861 | 6861 | 6861 | 35.711 | 35.72
404613 | LG-404613 | VX3-IS 223 foglalat DPX3 250 4P készülékhez | 395322 |  |  |  | PL1 - Energiaelosztási megoldások | 0082 | XL3 elosztási tartozékok | 1 | 30 | db | 3245064046138 | n.a. | 3245064046138 | 3414970733856 | 8538909999 | 7420 | 7420 | 7420 | 35.711 | 35.72
404616 | LG-404616 | VX3-IS 223 foglalat DPX 630 3P készülékhez | 418603 |  |  |  | PL1 - Energiaelosztási megoldások | 0082 | XL3 elosztási tartozékok | 1 | 21 | db | 3245064046169 | n.a. | 3245064046169 | 3414971928268 | 8538909999 | 10065 | 10065 | 10065 | 49.446 | 49.45
404617 | LG-404617 | VX3-IS 223 foglalat DPX 630 4P készülékhez | 483172 |  |  |  | PL1 - Energiaelosztási megoldások | 0082 | XL3 elosztási tartozékok | 1 | 21 | db | 3245064046176 | n.a. | 3245064046176 | 3414970385260 | 8538909999 | 10389 | 10389 | 10389 | 49.446 | 49.45
404620 | LG-404620 | VX3-IS 233 foglalat DPX3 160 3P készülékhez áramvédő nélkül | 652511 |  |  |  | PL1 - Energiaelosztási megoldások | 0082 | XL3 elosztási tartozékok | 1 | 24 | db | 3245064046206 | n.a. | 3245064046206 | 3414970733863 | 8538909999 | 7754 | 7754 | 7754 | 47.001 | 47.01
404621 | LG-404621 | VX3-IS 233 foglalat DPX3 160 4P készülékhez áramvédő nélkül | 804743 |  |  |  | PL1 - Energiaelosztási megoldások | 0082 | XL3 elosztási tartozékok | 1 | 24 | db | 3245064046213 | n.a. | 3245064046213 | 3414970733870 | 8538909999 | 9205 | 9205 | 9205 | 53.131 | 53.14
404622 | LG-404622 | VX3-IS 233 foglalat DPX3 250 3P készülékhez áramvédő nélkül | 559078 |  |  |  | PL1 - Energiaelosztási megoldások | 0082 | XL3 elosztási tartozékok | 1 | 24 | db | 3245064046220 | n.a. | 3245064046220 | 3414970733887 | 8538909999 | 7875 | 7875 | 7875 | 47.001 | 47.01
404623 | LG-404623 | VX3-IS 233 foglalat DPX3 250 4P készülékhez áramvédő nélkül | 666895 |  |  |  | PL1 - Energiaelosztási megoldások | 0082 | XL3 elosztási tartozékok | 1 | 24 | db | 3245064046237 | n.a. | 3245064046237 | 3414970630698 | 8538909999 | 8437 | 8437 | 8437 | 47.001 | 47.01
404626 | LG-404626 | VX3-IS 233 foglalat DPX 630 3P készülékhez áramvédő nélkül | 842121 |  |  |  | PL1 - Energiaelosztási megoldások | 0082 | XL3 elosztási tartozékok | 1 | 12 | db | 3245064046268 | n.a. | 3245064046268 | 3414971928275 | 8538909999 | 13321 | 13321 | 13321 | 83.214 | 83.22
404627 | LG-404627 | VX3-IS 233 foglalat DPX 630 4P készülékhez áramvédő nélkül | 1051670 |  |  |  | PL1 - Energiaelosztási megoldások | 0082 | XL3 elosztási tartozékok | 1 | 3 | db | 3245064046275 | n.a. | 3245064046275 | 3414971928282 | 8538909999 | 14530 | 14530 | 14530 | 83.214 | 83.22
404631 | LG-404631 | VX3-IS 233 foglalat DPX3 160 4P készülékhez áramvédővel | 811150 |  |  |  | PL1 - Energiaelosztási megoldások | 0082 | XL3 elosztási tartozékok | 1 | 24 | db | 3245064046312 | n.a. | 3245064046312 | 3414970733894 | 8538909999 | 8342 | 8342 | 8342 | 47.001 | 47.01
404633 | LG-404633 | VX3-IS 233 foglalat DPX3 250 4P készülékhez áramvédővel | 685710 |  |  |  | PL1 - Energiaelosztási megoldások | 0082 | XL3 elosztási tartozékok | 1 | 24 | db | 3245064046336 | n.a. | 3245064046336 | 3414970733900 | 8538909999 | 10023 | 10023 | 10023 | 47 | 47.01
404636 | LG-404636 | VX3-IS 233 foglalat DPX 630 3P készülékhez áramvédővel | 816491 |  |  |  | PL1 - Energiaelosztási megoldások | 0082 | XL3 elosztási tartozékok | 1 | 12 | db | 3245064046367 | n.a. | 3245064046367 | 3414971928299 | 8538909999 | 12586 | 12586 | 12586 | 83.214 | 83.22
404637 | LG-404637 | VX3-IS 233 foglalat DPX 630 4P készülékhez áramvédővel | 1001998 |  |  |  | PL1 - Energiaelosztási megoldások | 0082 | XL3 elosztási tartozékok | 1 | 3 | db | 3245064046374 | n.a. | 3245064046374 | 3414971928305 | 8538909999 | 13596 | 13596 | 13596 | 83.214 | 83.22
404640 | LG-404640 | VX3-IS 333 foglalat DPX3 160 3P készülékhez áramvédő nélkül | 1494070 |  |  |  | PL1 - Energiaelosztási megoldások | 0082 | XL3 elosztási tartozékok | 1 | 12 | db | 3245064046404 | n.a. | 3245064046404 | 3414970630766 | 8538909999 | 16886 | 16886 | 16886 | 68.448 | 68.45
404641 | LG-404641 | VX3-IS 333 foglalat DPX3 160 4P készülékhez áramvédő nélkül | 1657890 |  |  |  | PL1 - Energiaelosztási megoldások | 0082 | XL3 elosztási tartozékok | 1 | 12 | db | 3245064046411 | n.a. | 3245064046411 | 3414970733924 | 8538909999 | 17584 | 17584 | 17584 | 73.439 | 73.44
404642 | LG-404642 | VX3-IS 333 foglalat DPX3 250 3P készülékhez áramvédő nélkül | 1414069 |  |  |  | PL1 - Energiaelosztási megoldások | 0082 | XL3 elosztási tartozékok | 1 | 12 | db | 3245064046428 | n.a. | 3245064046428 | 3414970733931 | 8538909999 | 17239 | 17239 | 17239 | 73.439 | 73.44
404643 | LG-404643 | VX3-IS 333 foglalat DPX3 250 4P készülékhez áramvédő nélkül | 1546083 |  |  |  | PL1 - Energiaelosztási megoldások | 0082 | XL3 elosztási tartozékok | 1 | 12 | db | 3245064046435 | n.a. | 3245064046435 | 3414970974273 | 8538909999 | 17752 | 17752 | 17752 | 68.448 | 68.45
404646 | LG-404646 | VX3-IS 333 foglalat DPX 630 3P készülékhez áramvédő nélkül | 1778699 |  |  |  | PL1 - Energiaelosztási megoldások | 0082 | XL3 elosztási tartozékok | 1 | 4 | db | 3245064046466 | n.a. | 3245064046466 | 3414971514126 | 8538909999 | 24200 | 24200 | 24200 | 102.3 | 102.3
404647 | LG-404647 | VX3-IS 333 foglalat DPX 630 4P készülékhez áramvédő nélkül | 2001630 |  |  |  | PL1 - Energiaelosztási megoldások | 0082 | XL3 elosztási tartozékok | 1 | 8 | db | 3245064046473 | n.a. | 3245064046473 | 3414971514133 | 8538909999 | 25542 | 25542 | 25542 | 102.3 | 102.3
404651 | LG-404651 | VX3-IS 333 foglalat DPX3 160 4P készülékhez áramvédővel | 1660555 |  |  |  | PL1 - Energiaelosztási megoldások | 0082 | XL3 elosztási tartozékok | 1 | 12 | db | 3245064046510 | n.a. | 3245064046510 | 3414970733955 | 8538909999 | 19226 | 19226 | 19226 | 73.439 | 73.44
404653 | LG-404653 | VX3-IS 333 foglalat DPX3 250 4P készülékhez áramvédővel | 1553613 |  |  |  | PL1 - Energiaelosztási megoldások | 0082 | XL3 elosztási tartozékok | 1 | 12 | db | 3245064046534 | n.a. | 3245064046534 | 3414970384270 | 8538909999 | 17400 | 17400 | 17400 | 68.448 | 68.45
404656 | LG-404656 | VX3-IS 333 foglalat DPX 630 3P készülékhez áramvédővel | 1708691 |  |  |  | PL1 - Energiaelosztási megoldások | 0082 | XL3 elosztási tartozékok | 1 | 4 | db | 3245064046565 | n.a. | 3245064046565 | n.a. | 8538909999 | 24250 | 24250 | 24250 | 102.3 | 102.3
404657 | LG-404657 | VX3-IS 333 foglalat DPX 630 4P készülékhez áramvédővel | 1894031 |  |  |  | PL1 - Energiaelosztási megoldások | 0082 | XL3 elosztási tartozékok | 1 | 8 | db | 3245064046572 | n.a. | 3245064046572 | 3414971514157 | 8538909999 | 24400 | 24400 | 24400 | 102.3 | 102.3
404659 | LG-404659 | VX3-IS csatlakozó modul IS 223/233 | 277937 |  |  |  | PL1 - Energiaelosztási megoldások | 0082 | XL3 elosztási tartozékok | 1 | 3 | db | 3245064046596 | 3245064046596 | 3414971549067 | 3414971549074 | 8538909999 | 520 | 520 | 1807 | 2.17 | 9.54
404660 | LG-404660 | HX3-IS 223 dugaszolható elosztóblokk moduláris készülékek és kompakt megszakítók fogadására 400A-ig | 495135 |  |  |  | PL1 - Energiaelosztási megoldások | 0082 | XL3 elosztási tartozékok | 1 | 44 | db | 3245064046602 | n.a. | 3245064046602 | 3414971002814 | 8538909999 | 8843 | 8843 | 8843 | 4.32 | 26.37
404665 | LG-404665 | VX3-IS 223 univerzális foglalat, mag: 300 mm | 703173 |  |  |  | PL1 - Energiaelosztási megoldások | 0082 | XL3 elosztási tartozékok | 1 | 3 | db | 3245064046657 | n.a. | 3245064046657 | n.a. | 8538909999 | 12967 | 12967 | 12967 | 49.446 | 49.45
404666 | LG-404666 | VX3-IS 233 univerzális foglalat, mag: 300 mm | 1344184 |  |  |  | PL1 - Energiaelosztási megoldások | 0082 | XL3 elosztási tartozékok | 1 | 3 | db | 3245064046664 | n.a. | 3245064046664 | 3414971928329 | 8538909999 | 17832 | 17832 | 17832 | 83.214 | 83.22
404667 | LG-404667 | VX3-IS 333 univerzális foglalat, mag: 300 mm | 2951926 |  |  |  | PL1 - Energiaelosztási megoldások | 0082 | XL3 elosztási tartozékok | 1 | 12 | db | 3245064046671 | n.a. | 3245064046671 | n.a. | 8538909999 | 30400 | 30400 | 30400 | 102.3 | 102.3
404668 | LG-404668 | HX3-IS 223 dugaszolható elosztóblokk moduláris készülékek fogadására 125A-ig | 609852 |  |  |  | PL1 - Energiaelosztási megoldások | 0082 | XL3 elosztási tartozékok | 1 | 24 | db | 3245064046688 | n.a. | 3245064046688 | 3414970743039 | 8538909999 | 8610 | 8610 | 8610 | 47 | 47.01
404670 | LG-404670 | VX3-IS 223/233 előlap DPX3 160/250 készülékekhez, mag: 200 mm | 332157 |  |  |  | PL1 - Energiaelosztási megoldások | 0082 | XL3 elosztási tartozékok | 1 | 48 | db | 3245064046701 | n.a. | 3245064046701 | 3414971928336 | 8538909999 | 2473 | 2473 | 2473 | 15.298 | 15.3
404671 | LG-404671 | VX3-IS 223/233 előlap DPX 630 készülékekhez, mag: 300 mm | 342502 |  |  |  | PL1 - Energiaelosztási megoldások | 0082 | XL3 elosztási tartozékok | 1 | 36 | db | 3245064046718 | n.a. | 3245064046718 | 3414971928343 | 8538909999 | 3168 | 3168 | 3168 | 18.403 | 18.41
404672 | LG-404672 | VX3-IS 223/233 előlap DPX3 160/250 készülékekhez rotációs vagy motoros hajtással, mag: 200 mm | 133503 |  |  |  | PL1 - Energiaelosztási megoldások | 0082 | XL3 elosztási tartozékok | 1 | 64 | db | 3245064046725 | n.a. | 3245064046725 | 3414971928350 | 8538909999 | 1964 | 1964 | 1964 | 12.475 | 12.48
404673 | LG-404673 | VX3-IS 223/233 előlap DPX 630 készülékekhez rotációs vagy motoros hajtással, mag: 300 mm | 147370 |  |  |  | PL1 - Energiaelosztási megoldások | 0082 | XL3 elosztási tartozékok | 1 | 18 | db | 3245064046732 | n.a. | 3245064046732 | n.a. | 8538909999 | 2628 | 2628 | 2628 | 14.529 | 14.53
404674 | LG-404674 | VX3-IS 223/233 előlap HX3 400 elosztósorhoz, mag: 300 mm | 69086 |  |  |  | PL1 - Energiaelosztási megoldások | 0082 | XL3 elosztási tartozékok | 1 | 18 | db | 3245064046749 | n.a. | 3245064046749 | 3414971928374 | 8538909999 | 2997 | 2997 | 2997 | 14.529 | 14.53
404675 | LG-404675 | VX3-IS 223/233 előlap HX3 125 elosztósorhoz, mag: 300 mm | 34229 |  |  |  | PL1 - Energiaelosztási megoldások | 0082 | XL3 elosztási tartozékok | 10 | 10 | db | 3245064046756 | n.a. | 3414971547438 | 3414971547445 | 8538909999 | 1334.2 | 13342 | 13342 | 3.177 | 31.78
404676 | LG-404676 | VX3-IS 333 előlap HX3 400 elosztósorhoz, mag: 300 mm | 84838 |  |  |  | PL1 - Energiaelosztási megoldások | 0082 | XL3 elosztási tartozékok | 1 | 30 | db | 3245064046763 | n.a. | 3245064046763 | 3414972015202 | 8538909999 | 3676 | 3676 | 3676 | 21.309 | 21.31
404677 | LG-404677 | VX3-IS 333 előlap HX3 125 elosztósorhoz, mag: 300 mm | 75592 |  |  |  | PL1 - Energiaelosztási megoldások | 0082 | XL3 elosztási tartozékok | 1 | 32 | db | 3245064046770 | n.a. | 3245064046770 | n.a. | 8538909999 | 2011 | 2011 | 2011 | 8 | 7.94
404679 | LG-404679 | VX3-IS hagyományos előlap rögítési kiegészítő | 92754 |  |  |  | PL1 - Energiaelosztási megoldások | 0082 | XL3 elosztási tartozékok | 1 | 6 | db | 3245064046794 | 3245064046794 | 3414971564251 | 3414971564268 | 8538909999 | 916 | 916 | 5887 | 1.86 | 15.2
404680 | LG-404680 | VX3-IS 333 előlap DPX3 160/250 készülékekhez, mag: 200 mm | 152325 |  |  |  | PL1 - Energiaelosztási megoldások | 0082 | XL3 elosztási tartozékok | 1 | 36 | db | 3245064046800 | n.a. | 3245064046800 | 3414971928381 | 8538909999 | 2474 | 2474 | 2474 | 15.953 | 15.96
404681 | LG-404681 | VX3-IS 333 előlap DPX 630 készülékekhez, mag: 300 mm | 173583 |  |  |  | PL1 - Energiaelosztási megoldások | 0082 | XL3 elosztási tartozékok | 1 | 24 | db | 3245064046817 | n.a. | 3245064046817 | 3414971928398 | 8538909999 | 3351 | 3351 | 3351 | 23.373 | 23.38
404682 | LG-404682 | VX3-IS 333 előlap DPX3 160/250 készülékekhez rotációs vagy motoros hajtással, mag: 200 mm | 168562 |  |  |  | PL1 - Energiaelosztási megoldások | 0082 | XL3 elosztási tartozékok | 1 | 18 | db | 3245064046824 | n.a. | 3245064046824 | n.a. | 8538909999 | 2309 | 2309 | 2309 | 13.104 | 13.11
404683 | LG-404683 | VX3-IS 333 előlap DPX 630 készülékekhez rotációs vagy motoros hajtással, mag: 300 mm | 182572 |  |  |  | PL1 - Energiaelosztási megoldások | 0082 | XL3 elosztási tartozékok | 1 | 36 | db | 3245064046831 | n.a. | 3245064046831 | n.a. | 8538909999 | 2802 | 2802 | 2802 | 10.017 | 10.02
404685 | LG-404685 | VX3-IS elválasztó készlet vízszintes sínezés belső kábeltokkal | 140345 |  |  |  | PL1 - Energiaelosztási megoldások | 0097 | XL3 800/4000 elosztószekrények | 1 | 40 | db | 3245064046855 | n.a. | 3245064046855 | 3414970366320 | 8538909999 | 6606 | 6606 | 6606 | 13.366 | 13.37
404686 | LG-404686 | VX3-IS elválasztó készlet vízszintes sínezés külső kábeltokkal | 198391 |  |  |  | PL1 - Energiaelosztási megoldások | 0097 | XL3 800/4000 elosztószekrények | 1 | 30 | db | 3245064046862 | n.a. | 3245064046862 | 3414970366337 | 8538909999 | 10172 | 10172 | 10172 | 20.861 | 20.87
404687 | LG-404687 | VX3-IS hátsó elválasztó készlet IS 233/333, mag=200 mm | 137087 |  |  |  | PL1 - Energiaelosztási megoldások | 0097 | XL3 800/4000 elosztószekrények | 1 | 60 | db | 3245064046879 | n.a. | 3245064046879 | 3414970366344 | 8538909999 | 4804 | 4804 | 4804 | 8.214 | 8.22
404688 | LG-404688 | VX3-IS hátsó elválasztó készlet IS 233/333, mag=300 mm | 179878 |  |  |  | PL1 - Energiaelosztási megoldások | 0097 | XL3 800/4000 elosztószekrények | 1 | 56 | db | 3245064046886 | n.a. | 3245064046886 | 3414970366351 | 8538909999 | 5773 | 5773 | 5773 | 12.376 | 12.38
404689 | LG-404689 | VX3-IS elválasztó készlet átfordításra, mag=300 mm | 39271 |  |  |  | PL1 - Energiaelosztási megoldások | 0097 | XL3 800/4000 elosztószekrények | 1 | 3 | db | 3245064046893 | 3245064046893 | 3414970439918 | 3414970439925 | 8538909999 | 838 | 838 | 2900 | 3.11 | 11.91
404690 | LG-404690 | VX3-IS gyári csatlakozó, réz főgyűjtősín=4000A , alu leágazósín=1250A E=125 mm | 897041 |  |  |  | PL1 - Energiaelosztási megoldások | 0082 | XL3 elosztási tartozékok | 1 | 18 | db | 3245064046909 | n.a. | 3245064046909 | n.a. | 8536909500 | 13505 | 13505 | 13505 | 12.421 | 12.43
404691 | LG-404691 | VX3-IS gyári csatlakozó, réz főgyűjtősín=4000A, alu leágazósín=2000A E=125 mm | 1038822 |  |  |  | PL1 - Energiaelosztási megoldások | 0082 | XL3 elosztási tartozékok | 1 | 15 | db | 3245064046916 | n.a. | 3245064046916 | 3414971928428 | 8536909500 | 18798 | 18798 | 18798 | 13.582 | 13.59
404692 | LG-404692 | VX3-IS gyári csatlakozó, alu főgyűjtősín=1600A, alu leágazósín=1250A E=75mm | 553756 |  |  |  | PL1 - Energiaelosztási megoldások | 0082 | XL3 elosztási tartozékok | 1 | 27 | db | 3245064046923 | n.a. | 3245064046923 | 3414971010444 | 8536909500 | 9305 | 9305 | 9305 | 8.064 | 8.07
404693 | LG-404693 | VX3-IS gyári csatlakozó, alu főgyűjtősín=3200A, alu leágazósín=2000A E=75mm | 865969 |  |  |  | PL1 - Energiaelosztási megoldások | 0082 | XL3 elosztási tartozékok | 1 | 27 | db | 3245064046930 | n.a. | 3245064046930 | 3414971928435 | 8536909500 | 16849 | 16849 | 16849 | 7.05 | 7.05
404814 | LG-404814 | Drivia13 csavaros elosztókapocs 3P+N IP2X | 2396 |  |  |  | PL1 - Energiaelosztási megoldások | 0081 | Lexic elosztási tartozékok | 1 | 20 | db | 3245064048149 | 3245064048149 | 3414971727199 | 3414971727205 | 8536901000 | 143 | 143 | 3172 | 0.15 | 10.9 | igen
404818 | LG-404818 | Driva13 üres elosztókapocs tartó | 801 |  |  |  | PL1 - Energiaelosztási megoldások | 0081 | Lexic elosztási tartozékok | 1 | 20 | db | 3245064048187 | 3245064048187 | 3414971727212 | 3414971727229 | 8538909999 | 33 | 33 | 946 | 0.15 | 10.9
404821 | LG-404821 | XL3 125 szekrényhez 50 lyukas elosztókapocs tartó műanyag 385mm hosszú | 1839 |  |  |  | PL1 - Energiaelosztási megoldások | 0081 | Lexic elosztási tartozékok | 5 | 5 | db | 3245064048217 | 3414971729841 | 3414971727342 | 3414971727335 | 8538909999 | 49 | 245 | 2741 | 1.63 | 23.92
404839 | LG-404839 | Drivia13 csavaros elosztókapocs védőföld 1x6-25mm2 + 26x1,5-16mm2 | 2375 |  |  |  | PL1 - Energiaelosztási megoldások | 0081 | Lexic elosztási tartozékok | 1 | 20 | db | 3245064048392 | 3245064048392 | 3414971537682 | n.a. | 8536901000 | 162.8 | 162.8 | 3257 | 0.15 | 10.9 | igen
404903 | LG-404903 | Vezetékbekötő kapocs egypólus + nulla | 5209 |  |  |  | PL1 - Energiaelosztási megoldások | 0081 | Lexic elosztási tartozékok | 10 | 10 | db | 3245064049030 | 3414971705326 | 3414971704787 | 3414971704770 | 8536901000 | 74.7 | 747 | 7770 | 1.59 | 20.88
404904 | LG-404904 | Lexic bekötőkapocs villás | 4256 |  |  |  | PL1 - Energiaelosztási megoldások | 0081 | Lexic elosztási tartozékok | 10 | 10 | db | 3245064049047 | 3414971531949 | 3414971531956 | n.a. | 8536901000 | 12.9 | 129 | 6750 | 0.37 | 24.44
404905 | LG-404905 | Lexic bekötő kapocs fogas sínhez 1P fésűkhöz | 2562 |  |  |  | PL1 - Energiaelosztási megoldások | 0081 | Lexic elosztási tartozékok | 20 | 20 | db | 3245064049054 | 3414971532120 | 3414971531963 | n.a. | 8536901000 | 15.51 | 310.2 | 5940 | 0.53 | 13.53 | igen
404906 | LG-404906 | Lexic bekötő kapocs fogas sínhez 6-35 mm2 | 2038 |  |  |  | PL1 - Energiaelosztási megoldások | 0081 | Lexic elosztási tartozékok | 20 | 20 | db | 3245064049061 | 3414971532137 | 3414971531970 | n.a. | 8536901000 | 15.7 | 314 | 6580 | 0.56 | 13.53 | igen
404909 | LG-404909 | Lexic fésűs sín villás 1P+segédérintkező 27x1P+sé. | 18842 |  |  |  | PL1 - Energiaelosztási megoldások | 0081 | Lexic elosztási tartozékok | 10 | 10 | db | 3245064049092 | n.a. | 3414971432789 | n.a. | 8536901000 | 252.4 | 2524 | 2524 | 0.747 | 7.48
404910 | LG-404910 | Lexic fésűs sín villás 3P+segédérintkező 16x3P+sé. | 0 | Megszűnt termék! |  | 404968 | PL1 - Energiaelosztási megoldások | 0081 | Lexic elosztási tartozékok | 10 | 10 | db | 3245064049108 | n.a. | 3414971432796 | n.a. | 8536901000 | 651 | 6510 | 6510 | 0.747 | 7.48
404911 | LG-404911 | Lexic fésűs sín villás 1P 12x1P | 0 | Megszűnt termék! |  | 404956 | PL1 - Energiaelosztási megoldások | 0081 | Lexic elosztási tartozékok | 10 | 10 | db | 3245064049115 | 3414971432802 | 3414971432819 | n.a. | 8536901000 | 42.1 | 421 | 2744 | 1.89 | 18.55
404912 | LG-404912 | Lexic fésűs sín villás 1P 57x1P | 0 | Megszűnt termék! |  | 404957 | PL1 - Energiaelosztási megoldások | 0081 | Lexic elosztási tartozékok | 10 | 10 | db | 3245064049122 | n.a. | 3414971432826 | n.a. | 8536901000 | 332.86 | 3328.6 | 3026 | 0.748 | 7.49
404913 | LG-404913 | Lexic fésűs sín villás 2P 6x2P | 0 | Megszűnt termék! |  | 404958 | PL1 - Energiaelosztási megoldások | 0081 | Lexic elosztási tartozékok | 10 | 10 | db | 3245064049139 | 3414971432833 | 3414971432840 | n.a. | 8536901000 | 74 | 740 | 4840 | 1.89 | 18.55
404914 | LG-404914 | Lexic fésűs sín villás 2P 28x2P | 0 | Megszűnt termék! |  | 404959 | PL1 - Energiaelosztási megoldások | 0081 | Lexic elosztási tartozékok | 10 | 10 | db | 3245064049146 | n.a. | 3414971432857 | 3414972369138 | 8536901000 | 546.6 | 5466 | 5466 | 0.748 | 7.49
404915 | LG-404915 | Lexic fésűs sín villás 2P 6x2P betáplálás 4P | 0 | Megszűnt termék! |  | 404960 | PL1 - Energiaelosztási megoldások | 0081 | Lexic elosztási tartozékok | 10 | 10 | db | 3245064049153 | 3414971432864 | 3414971432871 | 3414972471763 | 8536901000 | 107.3 | 1073 | 6677 | 1.89 | 18.55
404916 | LG-404916 | Lexic fésűs sín villás 2P 28x2P betáplálás 4P | 0 | Megszűnt termék! |  | 404962 | PL1 - Energiaelosztási megoldások | 0081 | Lexic elosztási tartozékok | 10 | 10 | db | 3245064049160 | n.a. | 3414971432888 | 3414972369145 | 8536901000 | 809 | 8090 | 8090 | 0.748 | 7.49
404917 | LG-404917 | Lexic fésűs sín villás 3P 4x3P | 0 | Megszűnt termék! |  | 404963 | PL1 - Energiaelosztási megoldások | 0081 | Lexic elosztási tartozékok | 10 | 10 | db | 3245064049177 | 3414971432895 | 3414971432901 | n.a. | 8536901000 | 94.6 | 946 | 5893 | 1.89 | 18.55
404918 | LG-404918 | Lexic fésűs sín villás 3P 19x3P | 0 | Megszűnt termék! |  | 404964 | PL1 - Energiaelosztási megoldások | 0081 | Lexic elosztási tartozékok | 10 | 10 | db | 3245064049184 | n.a. | 3414971432918 | n.a. | 8536901000 | 745.14 | 7451.4 | 6774 | 0.748 | 7.49
404919 | LG-404919 | Lexic fésűs sín villás 4P 3x4P | 0 | Megszűnt termék! |  | 404969 | PL1 - Energiaelosztási megoldások | 0081 | Lexic elosztási tartozékok | 10 | 10 | db | 3245064049191 | 3414971432925 | 3414971432932 | n.a. | 8536901000 | 122 | 1220 | 7720 | 1.89 | 18.55
404920 | LG-404920 | Lexic fésűs sín villás 4P 14x4P | 0 | Megszűnt termék! |  | 404936 | PL1 - Energiaelosztási megoldások | 0081 | Lexic elosztási tartozékok | 10 | 10 | db | 3245064049207 | n.a. | 3414971432949 | 3414972369169 | 8536901000 | 849.8 | 8498 | 8498 | 0.748 | 7.49
404926 | LG-404926 | Lexic fésűs sín fogas 1P 13x1P | 1409 |  |  |  | PL1 - Energiaelosztási megoldások | 0081 | Lexic elosztási tartozékok | 20 | 20 | db | 3245064049269 | 3414971503694 | 3414971503724 | n.a. | 8536901000 | 43.65 | 873 | 9130 | 0.69 | 9.3 | igen
404928 | LG-404928 | Lexic fésűs sín fogas 1P 18x1P | 4132 |  |  |  | PL1 - Energiaelosztási megoldások | 0081 | Lexic elosztási tartozékok | 20 | 20 | db | 3245064049283 | 3414970358738 | 3414970358745 | n.a. | 8536901000 | 63.9 | 1278 | 7948 | 1.44 | 13.53
404933 | LG-404933 | Lexic fésűs sín fogas 1P+segédérintkező 37x1P+sé. | 15344 |  |  |  | PL1 - Energiaelosztási megoldások | 0081 | Lexic elosztási tartozékok | 10 | 10 | db | 3245064049337 | n.a. | 3414971432956 | 3414972369176 | 8536901000 | 224.18 | 2241.8 | 2038 | 0.748 | 7.49
404934 | LG-404934 | Lexic fésűs sín fogas 3P+segédérintkező 16x3P+sé. | 0 | Megszűnt termék! |  | 404953 | PL1 - Energiaelosztási megoldások | 0081 | Lexic elosztási tartozékok | 10 | 10 | db | 3245064049344 | n.a. | 3414971432963 | n.a. | 8536901000 | 690.69 | 6906.9 | 6279 | 0.747 | 7.48
404936 | LG-404936 | Lexic fésűs sín villás 4P 14x4P | 56682 |  |  |  | PL1 - Energiaelosztási megoldások | 0081 | Lexic elosztási tartozékok | 10 | 10 | db | 3414972823326 | n.a. | 3414972849852 | 3414972960700 | 8536901000 | 812.2 | 8122 | 8122 | 0.01 | 7.49
404937 | LG-404937 | Lexic fésűs sín fogas 1P 57x1P | 14228 |  |  |  | PL1 - Energiaelosztási megoldások | 0081 | Lexic elosztási tartozékok | 10 | 10 | db | 3245064049375 | n.a. | 3414971503755 | n.a. | 8536901000 | 236.28 | 2362.8 | 2148 | 0.085 | 7.49 | igen
404938 | LG-404938 | Lexic fésűs sín fogas 2P 6x2P | 0 | Megszűnt termék! |  | 404946 | PL1 - Energiaelosztási megoldások | 0081 | Lexic elosztási tartozékok | 10 | 10 | db | 3245064049382 | 3414971432970 | 3414971432987 | n.a. | 8536901000 | 69.9 | 699 | 4414 | 1.89 | 18.55
404939 | LG-404939 | Lexic fésűs sín fogas 2P 28x2P | 0 | Megszűnt termék! |  | 404947 | PL1 - Energiaelosztási megoldások | 0081 | Lexic elosztási tartozékok | 10 | 10 | db | 3245064049399 | n.a. | 3414971435186 | n.a. | 8536901000 | 550 | 5500 | 5000 | 0.747 | 7.48
404940 | LG-404940 | Lexic fésűs sín fogas 2P 6x2P betáplálás 4P | 0 | Megszűnt termék! |  | 404948 | PL1 - Energiaelosztási megoldások | 0081 | Lexic elosztási tartozékok | 10 | 10 | db | 3245064049405 | 3414971432994 | 3414971433007 | n.a. | 8536901000 | 102.4 | 1024 | 6379 | 1.89 | 18.55
404941 | LG-404941 | Lexic fésűs sín fogas 2P 28x2P betáplálás 4P | 0 | Megszűnt termék! |  | 404950 | PL1 - Energiaelosztási megoldások | 0081 | Lexic elosztási tartozékok | 10 | 10 | db | 3245064049412 | n.a. | 3414971433014 | n.a. | 8536901000 | 814 | 8140 | 7590 | 0.748 | 7.49
404942 | LG-404942 | Lexic fésűs sín fogas 3P 4x3P | 0 | Megszűnt termék! |  | 404951 | PL1 - Energiaelosztási megoldások | 0081 | Lexic elosztási tartozékok | 10 | 10 | db | 3245064049429 | 3414971433021 | 3414971433038 | n.a. | 8536901000 | 93.4 | 934 | 5810 | 1.89 | 18.55 | igen
404943 | LG-404943 | Lexic fésűs sín fogas 3P 19x3P | 0 | Megszűnt termék! |  | 404952 | PL1 - Energiaelosztási megoldások | 0081 | Lexic elosztási tartozékok | 10 | 10 | db | 3245064049436 | n.a. | 3414971435209 | n.a. | 8536901000 | 704 | 7040 | 6419 | 0.747 | 7.48 | igen
404944 | LG-404944 | Lexic fésűs sín fogas 4P 3x4P | 0 | Megszűnt termék! |  | 404954 | PL1 - Energiaelosztási megoldások | 0081 | Lexic elosztási tartozékok | 10 | 10 | db | 3245064049443 | 3414971433045 | 3414971433052 | n.a. | 8536901000 | 110.3 | 1103 | 6835 | 1.89 | 18.55
404945 | LG-404945 | Lexic fésűs sín fogas 4P 14x4P | 0 | Megszűnt termék! |  | 404955 | PL1 - Energiaelosztási megoldások | 0081 | Lexic elosztási tartozékok | 10 | 10 | db | 3245064049450 | n.a. | 3414971435216 | n.a. | 8536901000 | 880 | 8800 | 8083 | 0.747 | 7.48
404946 | LG-404946 | Lexic fésűs sín fogas 2P 6x2P | 5618 |  |  |  | PL1 - Energiaelosztási megoldások | 0081 | Lexic elosztási tartozékok | 10 | 10 | db | 3414972823333 | 3414972849586 | 3414972849593 | 3414972960717 | 8536901000 | 65.4 | 654 | 10201 | 0.83 | 18.55
404947 | LG-404947 | Lexic fésűs sín fogas 2P 28x2P | 22826 |  |  |  | PL1 - Energiaelosztási megoldások | 0081 | Lexic elosztási tartozékok | 10 | 10 | db | 3414972823340 | n.a. | 3414972849609 | 3414972960724 | 8536901000 | 460.2 | 4602 | 4602 | 0.01 | 7.49
404948 | LG-404948 | Lexic fésűs sín fogas 2P 6x2P betáplálás 4P | 15850 |  |  |  | PL1 - Energiaelosztási megoldások | 0081 | Lexic elosztási tartozékok | 10 | 10 | db | 3414972823357 | 3414972849616 | 3414972849623 | 3414972960731 | 8536901000 | 92.9 | 929 | 8760 | 1.39 | 18.55
404950 | LG-404950 | Lexic fésűs sín fogas 2P 28x2P betáplálás 4P | 51693 |  |  |  | PL1 - Energiaelosztási megoldások | 0081 | Lexic elosztási tartozékok | 10 | 10 | db | 3414972823371 | n.a. | 3414972849630 | 3414972960755 | 8536901000 | 750.6 | 7506 | 7506 | 0.1 | 7.49
404951 | LG-404951 | Lexic fésűs sín fogas 3P 4x3P | 4623 |  |  |  | PL1 - Energiaelosztási megoldások | 0081 | Lexic elosztási tartozékok | 10 | 10 | db | 3414972823388 | 3414972849647 | 3414972849654 | 3414972960762 | 8536901000 | 84.3 | 843 | 9737 | 0.82 | 14.21 | igen
404952 | LG-404952 | Lexic fésűs sín fogas 3P 19x3P | 41787 |  |  |  | PL1 - Energiaelosztási megoldások | 0081 | Lexic elosztási tartozékok | 10 | 10 | db | 3414972823395 | n.a. | 3414972849661 | 3414972960779 | 8536901000 | 650 | 6500 | 6500 | 0.1 | 7.49 | igen
404953 | LG-404953 | Lexic fésűs sín fogas 3P+segédérintkező 16x3P+sé. | 38724 |  |  |  | PL1 - Energiaelosztási megoldások | 0081 | Lexic elosztási tartozékok | 10 | 10 | db | 3414972823401 | n.a. | 3414972849579 | 3414972960786 | 8536901000 | 615.2 | 6152 | 6152 | 0.01 | 7.49
404954 | LG-404954 | Lexic fésűs sín fogas 4P 3x4P | 9739 |  |  |  | PL1 - Energiaelosztási megoldások | 0081 | Lexic elosztási tartozékok | 10 | 10 | db | 3414972823418 | 3414972849678 | 3414972849685 | 3414972960793 | 8536901000 | 100.8 | 1008 | 9486 | 1.33 | 18.55 | igen
404955 | LG-404955 | Lexic fésűs sín fogas 4P 14x4P | 39104 |  |  |  | PL1 - Energiaelosztási megoldások | 0081 | Lexic elosztási tartozékok | 10 | 10 | db | 3414972823425 | n.a. | 3414972849692 | 3414972960809 | 8536901000 | 790.4 | 7904 | 7904 | 0.1 | 7.49 | igen
404956 | LG-404956 | Lexic fésűs sín villás 1P 12x1P | 2199 |  |  |  | PL1 - Energiaelosztási megoldások | 0081 | Lexic elosztási tartozékok | 10 | 10 | db | 3414972823432 | 3414972849708 | 3414972849715 | 3414972960816 | 8536901000 | 44.5 | 445 | 7118 | 0.82 | 18.55 | igen
404957 | LG-404957 | Lexic fésűs sín villás 1P 57x1P | 15665 |  |  |  | PL1 - Energiaelosztási megoldások | 0081 | Lexic elosztási tartozékok | 10 | 10 | db | 3414972823449 | n.a. | 3414972849722 | 3414972960823 | 8536901000 | 298 | 2980 | 2981 | 0.718 | 7.49 | igen
404958 | LG-404958 | Lexic fésűs sín villás 2P 6x2P | 5158 |  |  |  | PL1 - Energiaelosztási megoldások | 0081 | Lexic elosztási tartozékok | 10 | 10 | db | 3414972823456 | 3414972849739 | 3414972849746 | 3414972960830 | 8536901000 | 71.4 | 714 | 8334 | 0.82 | 14.73
404959 | LG-404959 | Lexic fésűs sín villás 2P 28x2P | 28091 |  |  |  | PL1 - Energiaelosztási megoldások | 0081 | Lexic elosztási tartozékok | 10 | 10 | db | 3414972823463 | n.a. | 3414972849753 | 3414972960847 | 8536901000 | 493.4 | 4934 | 4934 | 0.01 | 7.49
404960 | LG-404960 | Lexic fésűs sín villás 2P 6x2P betáplálás 4P | 13729 |  |  |  | PL1 - Energiaelosztási megoldások | 0081 | Lexic elosztási tartozékok | 10 | 10 | db | 3414972823470 | 3414972849760 | 3414972849777 | 3414972960854 | 8536901000 | 97.3 | 973 | 9177 | 1.4 | 18.55
404962 | LG-404962 | Lexic fésűs sín villás 2P 28x2P betáplálás 4P | 57784 |  |  |  | PL1 - Energiaelosztási megoldások | 0081 | Lexic elosztási tartozékok | 10 | 10 | db | 3414972823494 | n.a. | 3414972849784 | 3414972960878 | 8536901000 | 775.8 | 7758 | 7758 | 0.01 | 7.49
404963 | LG-404963 | Lexic fésűs sín villás 3P 4x3P | 5000 |  |  |  | PL1 - Energiaelosztási megoldások | 0081 | Lexic elosztási tartozékok | 10 | 10 | db | 3414972823500 | 3414972849791 | 3414972849807 | 3414972960885 | 8536901000 | 88 | 880 | 10135 | 0.87 | 14.21 | igen
404964 | LG-404964 | Lexic fésűs sín villás 3P 19x3P | 33354 |  |  |  | PL1 - Energiaelosztási megoldások | 0081 | Lexic elosztási tartozékok | 10 | 10 | db | 3414972823517 | n.a. | 3414972849814 | 3414972960892 | 8536901000 | 680 | 6800 | 6800 | 0.01 | 7.49 | igen
404968 | LG-404968 | Lexic fésűs sín villás 3P+segédérintkező 16x3P+sé. | 45033 |  |  |  | PL1 - Energiaelosztási megoldások | 0081 | Lexic elosztási tartozékok | 10 | 10 | db | 3414972823531 | n.a. | 3414972849821 | 3414972960915 | 8536901000 | 637 | 6370 | 6370 | 0.01 | 7.49
404969 | LG-404969 | Lexic fésűs sín villás 4P 3x4P | 13547 |  |  |  | PL1 - Energiaelosztási megoldások | 0081 | Lexic elosztási tartozékok | 10 | 10 | db | 3414972823548 | 3414972849838 | 3414972849845 | 3414972960922 | 8536901000 | 104.8 | 1048 | 9832 | 1.38 | 18.55
404970 | LG-404970 | Lexic Fésűs sín végzáró 404956/57-hez | 167 |  |  |  | PL1 - Energiaelosztási megoldások | 0081 | Lexic elosztási tartozékok | 20 | 20 | db | 3414972692007 | 3414972885645 | 3414972885867 | 3414972960939 | 8538909999 | 0.55 | 11 | 1244 | 0.09 | 11.67
404971 | LG-404971 | Lexic Fésűs sín végzáró 2P 6Modul 404946/58-hoz | 195 |  |  |  | PL1 - Energiaelosztási megoldások | 0081 | Lexic elosztási tartozékok | 20 | 20 | db | 3414972692014 | 3414972885652 | 3414972885874 | 3414972960946 | 8538909999 | 0.75 | 15 | 1598 | 0.09 | 11.67
404972 | LG-404972 | Lexic Fésűs sín végzáró 2P 1 Meter 404947/59-hez | 195 |  |  |  | PL1 - Energiaelosztási megoldások | 0081 | Lexic elosztási tartozékok | 20 | 20 | db | 3414972692021 | 3414972885669 | 3414972885881 | 3414972960953 | 8538909999 | 0.85 | 17 | 1757 | 0.09 | 11.67
404973 | LG-404973 | Lexic Fésűs sín végzáró 404948/49/54/60/61/69-hez | 278 |  |  |  | PL1 - Energiaelosztási megoldások | 0081 | Lexic elosztási tartozékok | 20 | 20 | db | 3414972692038 | 3414972885676 | 3414972885898 | 3414972960960 | 8538909999 | 1.25 | 25 | 2519 | 0.09 | 11.67
404974 | LG-404974 | Lexic Fésűs sín végzáró 404936/50/55/62-höz | 278 |  |  |  | PL1 - Energiaelosztási megoldások | 0081 | Lexic elosztási tartozékok | 20 | 20 | db | 3414972692045 | 3414972885683 | 3414972885904 | 3414972960977 | 8538909999 | 1.5 | 30 | 2960 | 0.09 | 11.67
404975 | LG-404975 | Lexic Fésűs sín végzáró 3p 4 modul 404951/53-hoz | 306 |  |  |  | PL1 - Energiaelosztási megoldások | 0081 | Lexic elosztási tartozékok | 20 | 20 | db | 3414972692052 | 3414972885690 | 3414972885911 | 3414972960984 | 8538909999 | 0.9 | 18 | 1883 | 0.09 | 11.67
404976 | LG-404976 | Lexic Fésűs sín végzáró 3P 1meter 404952/53/64/65/68-hoz | 306 |  |  |  | PL1 - Energiaelosztási megoldások | 0081 | Lexic elosztási tartozékok | 20 | 20 | db | 3414972692069 | 3414972885706 | 3414972885928 | 3414972960991 | 8538909999 | 1.2 | 24 | 2337 | 0.09 | 11.67
404988 | LG-404988 | Lexic fésűs sín fogvédő 12 modul | 1067 |  |  |  | PL1 - Energiaelosztási megoldások | 0081 | Lexic elosztási tartozékok | 20 | 20 | db | 3245064049887 | 3414971779761 | 3414971779754 | 3414971779747 | 8538909999 | 9.8 | 196 | 2369 | 1.89 | 26.3 | igen
404989 | LG-404989 | Lexic fésűs sín végzáró 1P sínhez | 187 |  |  |  | PL1 - Energiaelosztási megoldások | 0081 | Lexic elosztási tartozékok | 40 | 40 | db | 3245064049894 | 3414971706477 | 3414971705616 | 3414971705609 | 8538909999 | 0.605 | 24.2 | 1400 | 0.22 | 13.53 | igen
404990 | LG-404990 | Lexic fésűs sín végzáró 2P sínhez 2 és 3P | 0 | Megszűnt termék! |  |  | PL1 - Energiaelosztási megoldások | 0081 | Lexic elosztási tartozékok | 20 | 20 | db | 3245064049900 | 3414971704756 | 3414971130593 | n.a. | 8538909999 | 1 | 20 | 1096 | 0.01 | 11.67 | igen
404991 | LG-404991 | Lexic fésűs sín végzáró 4P sínhez | 0 | Megszűnt termék! |  |  | PL1 - Energiaelosztási megoldások | 0081 | Lexic elosztási tartozékok | 20 | 20 | db | 3245064049917 | 3414971704763 | 3414971130616 | 3414971130609 | 8538909999 | 1.3 | 26 | 1275 | 0.15 | 11.67 | igen
404993 | LG-404993 | Lexic fésűs sín végzáró 1P sínhez | 0 | Megszűnt termék! |  |  | PL1 - Energiaelosztási megoldások | 0081 | Lexic elosztási tartozékok | 20 | 20 | db | 3414971079199 | 3414971079205 | 3414971140653 | n.a. | 8538909999 | 0.25 | 5 | 416 | 0.01 | 11.67
404994 | LG-404994 | Lexic fésűs sín végzáró 2P sínhez | 0 | Megszűnt termék! |  |  | PL1 - Energiaelosztási megoldások | 0081 | Lexic elosztási tartozékok | 20 | 20 | db | 3414971079229 | 3414971079236 | 3414971079243 | n.a. | 8538909999 | 0.385 | 7.7 | 482 | 0.01 | 11.67
404995 | LG-404995 | Lexic fésűs sín végzáró 3P sínhez | 0 | Megszűnt termék! |  |  | PL1 - Energiaelosztási megoldások | 0081 | Lexic elosztási tartozékok | 20 | 20 | db | 3414971079250 | 3414971079267 | 3414971079274 | n.a. | 8538909999 | 0.65 | 13 | 729 | 0.01 | 11.67
405023 | LG-405023 | VX3 63 függőleges elosztóblokk 3 soros elosztószekrényhez | 178732 |  |  |  | PL1 - Energiaelosztási megoldások | 0081 | Lexic elosztási tartozékok | 1 | 2 | db | 3245064050234 | 3245064050234 | 3414971098824 | 3414972369190 | 8536901000 | 818 | 818 | 1818 | 2.38 | 6.8
405024 | LG-405024 | VX3 63 függőleges elosztóblokk 4 soros elosztószekrényhez | 177533 |  |  |  | PL1 - Energiaelosztási megoldások | 0081 | Lexic elosztási tartozékok | 1 | 2 | db | 3245064050241 | 3245064050241 | 3414971098831 | 3414972369206 | 8536901000 | 1084 | 1084 | 2381 | 3.23 | 9.07
405025 | LG-405025 | VX3 63 függőleges elosztóblokk 5 soros elosztószekrényhez | 192648 |  |  |  | PL1 - Energiaelosztási megoldások | 0081 | Lexic elosztási tartozékok | 1 | 2 | db | 3245064050258 | 3245064050258 | 3414971098848 | 3414972369213 | 8536901000 | 1383 | 1383 | 3032 | 4.08 | 11.34
405026 | LG-405026 | VX3 63 függőleges elosztóblokk 6 soros elosztószekrényhez | 356021 |  |  |  | PL1 - Energiaelosztási megoldások | 0081 | Lexic elosztási tartozékok | 1 | 2 | db | 3245064050265 | 3245064050265 | 3414971098855 | 3414972369220 | 8536901000 | 1651 | 1651 | 3602 | 4.93 | 13.6
405034 | LG-405034 | VX3 125 függőleges elosztóblokk 4 soros elosztószekrényhez | 88912 |  |  |  | PL1 - Energiaelosztási megoldások | 0081 | Lexic elosztási tartozékok | 1 | 38 | db | 3245064050340 | n.a. | 3245064050340 | n.a. | 8536901000 | 2026 | 2026 | 2026 | 5.548 | 5.55
405035 | LG-405035 | VX3 125 függőleges elosztóblokk 5 soros elosztószekrényhez | 286992 |  |  |  | PL1 - Energiaelosztási megoldások | 0081 | Lexic elosztási tartozékok | 1 | 32 | db | 3245064050357 | n.a. | 3245064050357 | n.a. | 8536901000 | 2502 | 2502 | 2502 | 6.874 | 6.88
405036 | LG-405036 | VX3 125 függőleges elosztóblokk 6 soros elosztószekrényhez | 209716 |  |  |  | PL1 - Energiaelosztási megoldások | 0081 | Lexic elosztási tartozékok | 1 | 26 | db | 3245064050364 | n.a. | 3245064050364 | n.a. | 8536901000 | 3043 | 3043 | 3043 | 8.434 | 8.44
405224 | LG-405224 | HX3 125 rögzítési kiegészítő XL3 160-hoz | 4088 |  |  |  | PL1 - Energiaelosztási megoldások | 0082 | XL3 elosztási tartozékok | 1 | 2 | db | 3245064052245 | 3245064052245 | 3414971548275 | 3414971548282 | 8538909999 | 120 | 120 | 317 | 1.34 | 3.68
405225 | LG-405225 | XL3 kábelbevezető gyűrű | 1456 |  |  |  | PL1 - Energiaelosztási megoldások | 0082 | XL3 elosztási tartozékok | 12 | 12 | db | 3245064052252 | n.a. | 3414971570238 | 3414971570245 | 8538909999 | 9.58 | 114.96 | 115 | 0.29 | 3.49 | igen
405226 | LG-405226 | DPX3 sínmagasító | 5705 |  |  |  | PL1 - Energiaelosztási megoldások | 0082 | XL3 elosztási tartozékok | 1 | 4 | db | 3245064052269 | 3245064052269 | 3414970712646 | 3414970712653 | 8538909999 | 255 | 255 | 1420 | 0.95 | 4.33 | igen
405230 | LG-405230 | HX3 125 vízszintes elosztóblokk 454 mm széles | 42911 |  |  |  | PL1 - Energiaelosztási megoldások | 0083 | Nagyteljesítményű elosztási tartozékok | 1 | 5 | db | 3245064052306 | 3245064052306 | 3414970417848 | n.a. | 8536901000 | 800.8 | 800.8 | 5815 | 1.83 | 12
405231 | LG-405231 | HX3 125 vízszintes elosztóblokk 254 mm széles | 32554 |  |  |  | PL1 - Energiaelosztási megoldások | 0083 | Nagyteljesítményű elosztási tartozékok | 1 | 5 | db | 3245064052313 | 3245064052313 | 3414970417855 | n.a. | 8536901000 | 652 | 652 | 3418 | 1.08 | 6.45
405240 | LG-405240 | HX3 125 dugaszolható sorelosztó 24 modul | 30043 |  |  |  | PL1 - Energiaelosztási megoldások | 0082 | XL3 elosztási tartozékok | 1 | 5 | db | 3414970316899 | 3414970316899 | 3414970316905 | 3414970375698 | 8536901000 | 449 | 449 | 2406 | 2.65 | 3.3
405241 | LG-405241 | HX3 125 dugaszolható sorelosztó 36 modul | 40791 |  |  |  | PL1 - Energiaelosztási megoldások | 0082 | XL3 elosztási tartozékok | 1 | 5 | db | 3414970316912 | 3414970316912 | 3414970316929 | 3414970375704 | 8536901000 | 696 | 696 | 3634 | 0.76 | 3.84
405242 | LG-405242 | HX3 125 betápláló modul | 13092 |  |  |  | PL1 - Energiaelosztási megoldások | 0082 | XL3 elosztási tartozékok | 1 | 2 | db | 3414970316936 | 3414970316936 | 3414970319890 | 3414970375711 | 8536901000 | 203 | 203 | 478 | 0.75 | 3.68
405243 | LG-405243 | HX3 125 csatlakozó modul - L1 (10 db) | 0 | Megszűnt termék! |  |  | PL1 - Energiaelosztási megoldások | 0082 | XL3 elosztási tartozékok | 1 | 2 | db | 3414970316950 | 3414970316950 | 3414970420077 | n.a. | 8536901000 | 128 | 128 | 329 | 0.8 | 3.68
405244 | LG-405244 | HX3 125 csatlakozó modul - L2 (10 db) | 0 | Megszűnt termék! |  |  | PL1 - Energiaelosztási megoldások | 0082 | XL3 elosztási tartozékok | 1 | 2 | db | 3414970316974 | 3414970316974 | 3414970420084 | n.a. | 8536901000 | 127 | 127 | 327 | 0.81 | 3.68
405245 | LG-405245 | HX3 125 csatlakozó modul - L3 (10 db) | 0 | Megszűnt termék! |  |  | PL1 - Energiaelosztási megoldások | 0082 | XL3 elosztási tartozékok | 1 | 2 | db | 3414970316998 | 3414970316998 | 3414970420091 | n.a. | 8536901000 | 118 | 118 | 319 | 0.81 | 3.68
405246 | LG-405246 | HX3 125 csatlakozó modul - N (10 db) | 7817 |  |  |  | PL1 - Energiaelosztási megoldások | 0082 | XL3 elosztási tartozékok | 1 | 2 | db | 3414970317018 | 3414970317018 | 3414970420107 | 3414970428318 | 8536901000 | 127 | 127 | 339 | 0.85 | 3.68
406250 | LG-406250 | DX3 segédérintkezők 6A-250V~ állapotjelző | 12696 |  |  |  | PL1 - Energiaelosztási megoldások | 0222 | DX3 kiegészítő alkatrészek | 1 | 44 | db | 3245064062503 | 3245064062503 | 3414971572409 | 3414971572416 | 8536508000 | 51 | 51 | 2644 | 0.22 | 11.94 | igen
406252 | LG-406252 | DX3 segédérintkezők 6A-250V~ hibajelző | 11940 |  |  |  | PL1 - Energiaelosztási megoldások | 0222 | DX3 kiegészítő alkatrészek | 1 | 44 | db | 3245064062527 | 3245064062527 | 3414971572423 | 3414971572430 | 8536508000 | 37.023 | 37.023 | 2499 | 0.22 | 11.94 | igen
406256 | LG-406256 | DX3 segédérintkezők 6A-250V~ univerzális | 13436 |  |  |  | PL1 - Energiaelosztási megoldások | 0222 | DX3 kiegészítő alkatrészek | 1 | 44 | db | 3245064062565 | 3245064062565 | 3414971572447 | 3414971572454 | 8536508000 | 52 | 52 | 2406 | 0.22 | 13.09 | igen
406258 | LG-406258 | DX3 segédérintkezők 6A-250V~ állapotjelző villás gyűjtősínes | 12670 |  |  |  | PL1 - Energiaelosztási megoldások | 0222 | DX3 kiegészítő alkatrészek | 1 | 44 | db | 3245064062589 | 3245064062589 | 3414971572461 | 3414971572478 | 8536508000 | 38.337 | 38.337 | 2600 | 0.22 | 10.86 | igen
406259 | LG-406259 | DX3 és TX3 segédérintkező és hibajelző 6A kontaktus B típusú ÁVK készülékekhez | 0 | Megszűnt termék! |  |  | PL1 - Energiaelosztási megoldások | 0222 | DX3 kiegészítő alkatrészek | 1 | 44 | db | 3414970532008 | 3414970532008 | 3414970532015 | n.a. | 8536508000 | 51 | 51 | 2374 | 0.2 | 11.67
406264 | LG-406264 | DX3 segédérintkezők 6A-250V~ univ. komb. | 22675 |  |  |  | PL1 - Energiaelosztási megoldások | 0222 | DX3 kiegészítő alkatrészek | 1 | 44 | db | 3245064062640 | 3245064062640 | 3414971572522 | 3414971572539 | 8536508000 | 83 | 83 | 3827 | 0.22 | 10.86 | igen
406276 | LG-406276 | DX3 kioldók 12-48V~ munkaáramú | 23630 |  |  |  | PL1 - Energiaelosztási megoldások | 0222 | DX3 kiegészítő alkatrészek | 1 | 44 | db | 3245064062763 | 3245064062763 | 3414971572560 | 3414971572577 | 8536419089 | 91.74 | 91.74 | 5196 | 0.22 | 10.86 | igen
406278 | LG-406278 | DX3 kioldók 110-415V~ munkaáramú | 24455 |  |  |  | PL1 - Energiaelosztási megoldások | 0222 | DX3 kiegészítő alkatrészek | 1 | 44 | db | 3245064062787 | 3245064062787 | 3414971572584 | 3414971572591 | 8536419089 | 87.098 | 87.098 | 5096 | 0.22 | 10.86 | igen
406280 | LG-406280 | DX3 kioldók 24-48V~ nullfeszültség | 39724 |  |  |  | PL1 - Energiaelosztási megoldások | 0222 | DX3 kiegészítő alkatrészek | 1 | 44 | db | 3245064062800 | 3245064062800 | 3414971572607 | 3414971572614 | 8536419089 | 83 | 83 | 3952 | 0.22 | 10.86 | igen
406282 | LG-406282 | DX3 kioldók 230V~ nullfeszültség | 43822 |  |  |  | PL1 - Energiaelosztási megoldások | 0222 | DX3 kiegészítő alkatrészek | 1 | 44 | db | 3245064062824 | 3245064062824 | 3414971572621 | 3414971572638 | 8536419089 | 83 | 83 | 4052 | 0.22 | 10.86 | igen
406285 | LG-406285 | DX3 kioldók fgt munkaá. Z é.ny.gomb | 0 | Megszűnt termék! |  |  | PL1 - Energiaelosztási megoldások | 0222 | DX3 kiegészítő alkatrészek | 1 | 44 | db | 3245064062855 | 3245064062855 | 3414971572669 | n.a. | 8538909999 | 36 | 36 | 1782 | 0.22 | 11.94
406286 | LG-406286 | DX3 kioldók túlfeszültség (POP) | 18694 |  |  |  | PL1 - Energiaelosztási megoldások | 0222 | DX3 kiegészítő alkatrészek | 1 | 30 | db | 3245064062862 | 3245064062862 | 3414971081116 | 3414971081123 | 8536303000 | 74 | 74 | 2411 | 0.22 | 9.26
406287 | LG-406287 | DX3 kioldók fgt munkaá. Z é.ny.gomb | 0 | Megszűnt termék! |  |  | PL1 - Energiaelosztási megoldások | 0222 | DX3 kiegészítő alkatrészek | 1 | 6 | db | 3245064062879 | 3245064062879 | 3414971568624 | n.a. | 8538909999 | 85.756 | 85.756 | 701 | 0.37 | 3.68
406288 | LG-406288 | DX3 STOP&GO alapkészülék 230V~ | 187709 |  |  |  | PL1 - Energiaelosztási megoldások | 0222 | DX3 kiegészítő alkatrészek | 1 | 4 | db | 3245064062886 | 3245064062886 | 3414971549821 | 3414971549838 | 8536909500 | 191.4 | 191.4 | 1094 | 1.19 | 7.7 | igen
406289 | LG-406289 | DX3 STOP&GO beép. period. önteszttel | 204348 |  |  |  | PL1 - Energiaelosztási megoldások | 0222 | DX3 kiegészítő alkatrészek | 1 | 4 | db | 3245064062893 | 3245064062893 | 3414971549845 | 3414971549852 | 8536909500 | 191.4 | 191.4 | 1092 | 1.19 | 7.7
406290 | LG-406290 | DX3 motoros hajtások 1M/P 24-48V~ | 141875 |  |  |  | PL1 - Energiaelosztási megoldások | 0222 | DX3 kiegészítő alkatrészek | 1 | 4 | db | 3245064062909 | 3245064062909 | 3414971549869 | 3414971549876 | 8536909500 | 88.274 | 88.274 | 779 | 0.97 | 7.7
406291 | LG-406291 | DX3 motoros hajtások 1M/P 230V~ | 130528 |  |  |  | PL1 - Energiaelosztási megoldások | 0222 | DX3 kiegészítő alkatrészek | 1 | 4 | db | 3245064062916 | 3245064062916 | 3414971549883 | 3414971549890 | 8536909500 | 115.5 | 115.5 | 806 | 0.97 | 7.7
406292 | LG-406292 | DX3 motoros hajtások 1,5M/P 230V~ | 255400 |  |  |  | PL1 - Energiaelosztási megoldások | 0222 | DX3 kiegészítő alkatrészek | 1 | 4 | db | 3414970310033 | 3414970310033 | 3414970490612 | 3414970491190 | 8536909500 | 312 | 312 | 1409 | 1.37 | 7.7
406293 | LG-406293 | DX3 motoros hajtások aut. reset 1M/P 24-48V~ | 291689 |  |  |  | PL1 - Energiaelosztási megoldások | 0222 | DX3 kiegészítő alkatrészek | 1 | 4 | db | 3245064062930 | 3245064062930 | 3414971549920 | 3414971549937 | 8536909500 | 218 | 218 | 1010 | 1.19 | 7.7
406295 | LG-406295 | DX3 motoros hajtások aut. reset 1M/P 230V~ | 269585 |  |  |  | PL1 - Energiaelosztási megoldások | 0222 | DX3 kiegészítő alkatrészek | 1 | 4 | db | 3245064062954 | 3245064062954 | 3414971549944 | 3414971549951 | 8536909500 | 172.7 | 172.7 | 1270 | 1.37 | 7.7 | igen
406303 | LG-406303 | DX3 bizt. és kbt. kieg. lakattartó | 3609 |  |  |  | PL1 - Energiaelosztási megoldások | 0222 | DX3 kiegészítő alkatrészek | 2 | 2 | db | 3245064063036 | 3414971801691 | 3414971801707 | 3414971801714 | 8538909999 | 8.5 | 17 | 1150 | 0.22 | 13.53 | igen
406304 | LG-406304 | DX3 bizt. és kbt. kieg. 1M/P plombálh. csavart. | 3967 |  |  |  | PL1 - Energiaelosztási megoldások | 0222 | DX3 kiegészítő alkatrészek | 2 | 2 | db | 3245064063043 | 3414971457164 | 3414971457171 | 3414971457188 | 8538909999 | 11.5 | 23 | 1208 | 0.22 | 11.94
406305 | LG-406305 | DX3 vezetékezési kieg. 1M/P szigetelő válaszfal | 3631 |  |  |  | PL1 - Energiaelosztási megoldások | 0222 | DX3 kiegészítő alkatrészek | 1 | 44 | db | 3245064063050 | 3245064063050 | 3414971572683 | 3414971572690 | 8538909999 | 22 | 22 | 1281 | 0.22 | 11.94
406306 | LG-406306 | DX3 bizt. és kbt. kieg. 1,5M/P bekötőkap. takaró | 20684 |  |  |  | PL1 - Energiaelosztási megoldások | 0222 | DX3 kiegészítő alkatrészek | 1 | 12 | db | 3245064063067 | 3245064063067 | 3414971570252 | 3414971570269 | 8538909999 | 30 | 30 | 438 | 0.19 | 3.68
406307 | LG-406307 | DX3 vezetékezési kieg. 0,5M kábelátv.távt. elem | 3548 |  |  |  | PL1 - Energiaelosztási megoldások | 0222 | DX3 kiegészítő alkatrészek | 10 | 10 | db | 3245064063074 | 3414971803602 | 3414971801738 | 3414971801721 | 8538909999 | 14.6 | 146 | 2840 | 1.01 | 28.2 | igen
406310 | LG-406310 | DX3 vezetékezési kieg. 1,5M/P 63A bkap. Al vez. | 17517 |  |  |  | PL1 - Energiaelosztási megoldások | 0222 | DX3 kiegészítő alkatrészek | 1 | 24 | db | 3245064063104 | 3245064063104 | 3414971571594 | 3414971571600 | 8538909999 | 24 | 24 | 634 | 0.11 | 3.68
406311 | LG-406311 | DX3 vezetékezési kieg. 1,5M/P 80-125A bk. Al v. | 20687 |  |  |  | PL1 - Energiaelosztási megoldások | 0222 | DX3 kiegészítő alkatrészek | 1 | 24 | db | 3245064063111 | 3245064063111 | 3414971571617 | 3414971571624 | 8538909999 | 36 | 36 | 919 | 0.11 | 3.68
406312 | LG-406312 | DX3 bizt. és kbt. kieg. 1,5M/P plombálh. cs.tak. | 15025 |  |  |  | PL1 - Energiaelosztási megoldások | 0222 | DX3 kiegészítő alkatrészek | 1 | 10 | db | 3245064063128 | 3245064063128 | 3414971547452 | 3414971547469 | 8538909999 | 18 | 18 | 270 | 0.22 | 3.68
406313 | LG-406313 | DX3 bizt. és kbt. kieg. 5 mm kis lakat | 21941 |  |  |  | PL1 - Energiaelosztási megoldások | 0222 | DX3 kiegészítő alkatrészek | 3 | 3 | db | 3245064063135 | 3414971803596 | 3414971801882 | 3414971801875 | 8301100000 | 99.333 | 297.999 | 12755 | 0.22 | 11.67
406314 | LG-406314 | DX3 kézi forráaváltó 2P 2M | 56735 |  |  |  | PL1 - Energiaelosztási megoldások | 0222 | DX3 kiegészítő alkatrészek | 1 | 4 | db | 3414970310057 | 3414970310057 | 3414970338976 | 3414970416452 | 8536508000 | 68.003 | 68.003 | 764 | 0.5 | 3.68 | igen
406315 | LG-406315 | DX3 kézi forráaváltó 3P 3M | 65248 |  |  |  | PL1 - Energiaelosztási megoldások | 0222 | DX3 kiegészítő alkatrészek | 1 | 5 | db | 3414970310064 | 3414970310064 | 3414970338983 | 3414970416469 | 8536508000 | 91.8 | 91.8 | 973 | 1.25 | 9.3 | igen
406316 | LG-406316 | DX3 kézi forráaváltó 4P 4M | 73761 |  |  |  | PL1 - Energiaelosztási megoldások | 0222 | DX3 kiegészítő alkatrészek | 1 | 5 | db | 3414970310071 | 3414970310071 | 3414970338990 | 3414970416476 | 8536508000 | 159 | 159 | 1017 | 1.25 | 9.3 | igen
406319 | LG-406319 | DX3 m. mh. k. rot. hajt. fekete karral | 141875 |  |  |  | PL1 - Energiaelosztási megoldások | 0222 | DX3 kiegészítő alkatrészek | 1 | 124 | db | 3414970325778 | n.a. | 3414970325778 | 3414970495372 | 8538909999 | 300 | 300 | 300 | 2.523 | 2.53
406320 | LG-406320 | DX3 m. mh. k. rot. hajt. sárga/piros karral | 141875 |  |  |  | PL1 - Energiaelosztási megoldások | 0222 | DX3 kiegészítő alkatrészek | 1 | 124 | db | 3414970328625 | n.a. | 3414970328625 | 3414970495396 | 8538909999 | 300 | 300 | 300 | 2.523 | 2.53
406400 | LG-406400 | DX3-I terheléskapcsoló 1P 16A | 7448 |  |  |  | PL1 - Energiaelosztási megoldások | 0203 | DX3 IS kapcsolók | 10 | 10 | db | 3245064064002 | 3414971730595 | 3414971730601 | 3414971730618 | 8536508000 | 78.65 | 786.5 | 7607 | 1.57 | 23.13 | igen
406401 | LG-406401 | DX3-I terheléskapcsoló 1P 20A | 7448 |  |  |  | PL1 - Energiaelosztási megoldások | 0203 | DX3 IS kapcsolók | 10 | 10 | db | 3245064064019 | 3414971730625 | 3414971730632 | 3414971730649 | 8536508000 | 71.1 | 711 | 7608 | 1.57 | 23.13 | igen
406403 | LG-406403 | DX3-I terheléskapcsoló 1P 32A | 7599 |  |  |  | PL1 - Energiaelosztási megoldások | 0203 | DX3 IS kapcsolók | 10 | 10 | db | 3245064064033 | 3414971730656 | 3414971730663 | 3414971730670 | 8536508000 | 70.8 | 708 | 7587 | 1.57 | 23.13
406404 | LG-406404 | DX3-I terheléskapcsoló 1P 20A jelzőlámpával | 19368 |  |  |  | PL1 - Energiaelosztási megoldások | 0203 | DX3 IS kapcsolók | 10 | 10 | db | 3245064064040 | 3414971730687 | 3414971730694 | 3414971730700 | 8536508000 | 78.4 | 784 | 8341 | 1.57 | 23.13
406406 | LG-406406 | DX3-I terheléskapcsoló 1P 32A jelzőlámpával | 19368 |  |  |  | PL1 - Energiaelosztási megoldások | 0203 | DX3 IS kapcsolók | 10 | 10 | db | 3245064064064 | 3414971730717 | 3414971730724 | 3414971730731 | 8536508000 | 71 | 710 | 7485 | 1.57 | 23.13
406411 | LG-406411 | DX3-I terheléskapcsoló 1P 40A | 13406 |  |  |  | PL1 - Energiaelosztási megoldások | 0203 | DX3 IS kapcsolók | 10 | 10 | db | 3245064064118 | 3414971730748 | 3414971730755 | 3414971730762 | 8536508000 | 90.5 | 905 | 9505 | 1.57 | 23.13 | igen
406412 | LG-406412 | DX3-I terheléskapcsoló 1P 63A | 13406 |  |  |  | PL1 - Energiaelosztási megoldások | 0203 | DX3 IS kapcsolók | 10 | 10 | db | 3245064064125 | 3414971730779 | 3414971730786 | 3414971730793 | 8536508000 | 90.5 | 905 | 9500 | 1.57 | 23.13 | igen
406423 | LG-406423 | DX3-I terheléskapcsoló 1P 100A | 19968 |  |  |  | PL1 - Energiaelosztási megoldások | 0203 | DX3 IS kapcsolók | 10 | 10 | db | 3245064064231 | 3414971730953 | 3414971730960 | 3414971730977 | 8536508000 | 95.9 | 959 | 10082 | 1.57 | 23.13
406431 | LG-406431 | DX3-I terheléskapcsoló 2P 16A | 9835 |  |  |  | PL1 - Energiaelosztási megoldások | 0203 | DX3 IS kapcsolók | 10 | 10 | db | 3245064064316 | 3414971730984 | 3414971730991 | 3414971731004 | 8536508000 | 86.5 | 865 | 9105 | 1.57 | 23.13 | igen
406432 | LG-406432 | DX3-I terheléskapcsoló 2P 20A | 9835 |  |  |  | PL1 - Energiaelosztási megoldások | 0203 | DX3 IS kapcsolók | 10 | 10 | db | 3245064064323 | 3414971731011 | 3414971731028 | 3414971731035 | 8536508000 | 86 | 860 | 9089 | 1.57 | 23.13 | igen
406434 | LG-406434 | DX3-I terheléskapcsoló 2P 32A | 10432 |  |  |  | PL1 - Energiaelosztási megoldások | 0203 | DX3 IS kapcsolók | 10 | 10 | db | 3245064064347 | 3414971731042 | 3414971731059 | 3414971731066 | 8536508000 | 85.9 | 859 | 8897 | 1.57 | 23.13 | igen
406436 | LG-406436 | DX3-I terheléskapcsoló 2P 20A jelzőlámpával | 23838 |  |  |  | PL1 - Energiaelosztási megoldások | 0203 | DX3 IS kapcsolók | 10 | 10 | db | 3245064064361 | 3414971731073 | 3414971731080 | 3414971731097 | 8536508000 | 87.3 | 873 | 9186 | 1.57 | 23.13
406438 | LG-406438 | DX3-I terheléskapcsoló 2P 32A jelzőlámpával | 25632 |  |  |  | PL1 - Energiaelosztási megoldások | 0203 | DX3 IS kapcsolók | 10 | 10 | db | 3245064064385 | 3414971731103 | 3414971731110 | 3414971731127 | 8536508000 | 86.9 | 869 | 9181 | 1.57 | 23.13
406439 | LG-406439 | DX3-I terheléskapcsoló 2P 40A jelzőlámpával | 26818 |  |  |  | PL1 - Energiaelosztási megoldások | 0203 | DX3 IS kapcsolók | 10 | 10 | db | 3245064064392 | 3414971731134 | 3414971731141 | 3414971731158 | 8536508000 | 87.1 | 871 | 9197 | 1.57 | 23.13
406440 | LG-406440 | DX3-I terheléskapcsoló 2P 40A | 27119 |  |  |  | PL1 - Energiaelosztási megoldások | 0203 | DX3 IS kapcsolók | 5 | 5 | db | 3245064064408 | 3414971731165 | 3414971731172 | 3414971731189 | 8536508000 | 177.2 | 886 | 9260 | 1.57 | 23.13 | igen
406441 | LG-406441 | DX3-I terheléskapcsoló 2P 63A | 27119 |  |  |  | PL1 - Energiaelosztási megoldások | 0203 | DX3 IS kapcsolók | 5 | 5 | db | 3245064064415 | 3414971731196 | 3414971731202 | 3414971731219 | 8536508000 | 186.78 | 933.9 | 9258 | 1.57 | 23.13 | igen
406449 | LG-406449 | DX3-I terheléskapcsoló 2P 100A | 33593 |  |  |  | PL1 - Energiaelosztási megoldások | 0203 | DX3 IS kapcsolók | 5 | 5 | db | 3245064064491 | 3414971731318 | 3414971731325 | 3414971731332 | 8536508000 | 210.1 | 1050.5 | 10058 | 1.57 | 23.13
406450 | LG-406450 | DX3-I terheléskapcsoló 2P 125A | 34927 |  |  |  | PL1 - Energiaelosztási megoldások | 0203 | DX3 IS kapcsolók | 5 | 5 | db | 3245064064507 | 3414971731349 | 3414971731356 | 3414971731363 | 8536508000 | 191.4 | 957 | 10076 | 1.57 | 23.13
406457 | LG-406457 | DX3-I terheléskapcsoló 3P 20A | 13708 |  |  |  | PL1 - Energiaelosztási megoldások | 0203 | DX3 IS kapcsolók | 5 | 5 | db | 3245064064576 | 3414971731431 | 3414971731448 | 3414971731455 | 8536508000 | 156.6 | 783 | 8295 | 1.57 | 23.13 | igen
406459 | LG-406459 | DX3-I terheléskapcsoló 3P 32A | 14752 |  |  |  | PL1 - Energiaelosztási megoldások | 0203 | DX3 IS kapcsolók | 5 | 5 | db | 3245064064590 | 3414971731462 | 3414971731479 | 3414971731486 | 8536508000 | 155.6 | 778 | 8293 | 1.57 | 23.13 | igen
406460 | LG-406460 | DX3-I terheléskapcsoló 3P 40A | 34717 |  |  |  | PL1 - Energiaelosztási megoldások | 0203 | DX3 IS kapcsolók | 1 | 36 | db | 3245064064606 | 3245064064606 | 3414971731493 | 3414971731509 | 8536508000 | 270 | 270 | 10259 | 0.53 | 23.13 | igen
406461 | LG-406461 | DX3-I terheléskapcsoló 3P 63A | 34717 |  |  |  | PL1 - Energiaelosztási megoldások | 0203 | DX3 IS kapcsolók | 1 | 36 | db | 3245064064613 | 3245064064613 | 3414971731806 | 3414971731813 | 8536508000 | 270 | 270 | 12248 | 0.53 | 23.13 | igen
406469 | LG-406469 | DX3-I terheléskapcsoló 3P 100A | 45298 |  |  |  | PL1 - Energiaelosztási megoldások | 0203 | DX3 IS kapcsolók | 1 | 36 | db | 3245064064699 | 3245064064699 | 3414971731554 | 3414971731561 | 8536508000 | 289 | 289 | 10889 | 0.53 | 23.13 | igen
406470 | LG-406470 | DX3-I terheléskapcsoló 3P 125A | 50658 |  |  |  | PL1 - Energiaelosztási megoldások | 0203 | DX3 IS kapcsolók | 1 | 36 | db | 3245064064705 | 3245064064705 | 3414971731578 | 3414971731585 | 8536508000 | 287 | 287 | 10887 | 0.53 | 23.13 | igen
406477 | LG-406477 | DX3-I terheléskapcsoló 4P 20A | 18177 |  |  |  | PL1 - Energiaelosztási megoldások | 0203 | DX3 IS kapcsolók | 5 | 5 | db | 3245064064774 | 3414971731639 | 3414971731646 | 3414971731653 | 8536508000 | 171.4 | 857 | 9035 | 1.57 | 23.13 | igen
406479 | LG-406479 | DX3-I terheléskapcsoló 4P 32A | 25326 |  |  |  | PL1 - Energiaelosztási megoldások | 0203 | DX3 IS kapcsolók | 5 | 5 | db | 3245064064798 | 3414971731882 | 3414971731899 | 3414971731905 | 8536508000 | 175.56 | 877.8 | 8800 | 1.57 | 23.13 | igen
406480 | LG-406480 | DX3-I terheléskapcsoló 4P 40A | 40527 |  |  |  | PL1 - Energiaelosztási megoldások | 0203 | DX3 IS kapcsolók | 1 | 30 | db | 3245064064804 | 3245064064804 | 3414971731912 | 3414971731929 | 8536508000 | 360 | 360 | 11198 | 0.71 | 23.13 | igen
406481 | LG-406481 | DX3-I terheléskapcsoló 4P 63A | 40527 |  |  |  | PL1 - Energiaelosztási megoldások | 0203 | DX3 IS kapcsolók | 1 | 30 | db | 3245064064811 | 3245064064811 | 3414971731660 | 3414971731677 | 8536508000 | 361 | 361 | 11190 | 0.71 | 23.13 | igen
406489 | LG-406489 | DX3-I terheléskapcsoló 4P 100A | 53344 |  |  |  | PL1 - Energiaelosztási megoldások | 0203 | DX3 IS kapcsolók | 1 | 30 | db | 3245064064897 | 3245064064897 | 3414971731745 | 3414971731752 | 8536508000 | 391 | 391 | 12030 | 0.71 | 23.13 | igen
406490 | LG-406490 | DX3-I terheléskapcsoló 4P 125A | 59896 |  |  |  | PL1 - Energiaelosztási megoldások | 0203 | DX3 IS kapcsolók | 1 | 30 | db | 3245064064903 | 3245064064903 | 3414971731769 | 3414971731776 | 8536508000 | 382 | 382 | 11925 | 0.71 | 23.13 | igen
406527 | LG-406527 | DX3-IS terheléskapcsoló 2P 40A | 13406 |  |  |  | PL1 - Energiaelosztási megoldások | 0203 | DX3 IS kapcsolók | 1 | 24 | db | 3245064065276 | 3245064065276 | 3414971657601 | 3414971657618 | 8536508000 | 194 | 194 | 5156 | 0.37 | 11.67 | igen
406528 | LG-406528 | DX3-IS terheléskapcsoló 2P 63A | 13406 |  |  |  | PL1 - Energiaelosztási megoldások | 0203 | DX3 IS kapcsolók | 1 | 24 | db | 3245064065283 | 3245064065283 | 3414971657625 | 3414971657632 | 8536508000 | 194 | 194 | 4879 | 0.37 | 11.67
406535 | LG-406535 | DX3-IS terheléskapcsoló 3P 40A | 16092 |  |  |  | PL1 - Energiaelosztási megoldások | 0203 | DX3 IS kapcsolók | 1 | 20 | db | 3245064065351 | 3245064065351 | 3414971657649 | 3414971657656 | 8536508000 | 283 | 283 | 5951 | 0.53 | 15.01 | igen
406536 | LG-406536 | DX3-IS terheléskapcsoló 3P 63A | 16390 |  |  |  | PL1 - Energiaelosztási megoldások | 0203 | DX3 IS kapcsolók | 1 | 20 | db | 3245064065368 | 3245064065368 | 3414971657908 | 3414971657915 | 8536508000 | 286 | 286 | 5943 | 0.53 | 15.01 | igen
406538 | LG-406538 | DX3-IS terheléskapcsoló 3P 100A | 68033 |  |  |  | PL1 - Energiaelosztási megoldások | 0203 | DX3 IS kapcsolók | 1 | 5 | db | 3245064065382 | 3245064065382 | 3414971562264 | 3414971562271 | 8536508000 | 678 | 678 | 3532 | 1.04 | 7.7 | igen
406539 | LG-406539 | DX3-IS terheléskapcsoló 3P 125A | 68540 |  |  |  | PL1 - Energiaelosztási megoldások | 0203 | DX3 IS kapcsolók | 1 | 5 | db | 3245064065399 | 3245064065399 | 3414971562288 | 3414971562295 | 8536508000 | 675 | 675 | 3532 | 1.04 | 7.7 | igen
406543 | LG-406543 | DX3-IS terheléskapcsoló 4P 40A | 20923 |  |  |  | PL1 - Energiaelosztási megoldások | 0203 | DX3 IS kapcsolók | 1 | 12 | db | 3245064065436 | 3245064065436 | 3414971657922 | 3414971657939 | 8536508000 | 374 | 374 | 4662 | 0.71 | 11.67 | igen
406544 | LG-406544 | DX3-IS terheléskapcsoló 4P 63A | 21310 |  |  |  | PL1 - Energiaelosztási megoldások | 0203 | DX3 IS kapcsolók | 1 | 12 | db | 3245064065443 | 3245064065443 | 3414971657946 | 3414971657953 | 8536508000 | 377 | 377 | 4865 | 0.71 | 11.67 | igen
406546 | LG-406546 | DX3-IS terheléskapcsoló 4P 100A | 88352 |  |  |  | PL1 - Energiaelosztási megoldások | 0203 | DX3 IS kapcsolók | 1 | 5 | db | 3245064065467 | 3245064065467 | 3414971562301 | 3414971562318 | 8536508000 | 883 | 883 | 4789 | 1.04 | 7.7 | igen
406547 | LG-406547 | DX3-IS terheléskapcsoló 4P 125A | 89099 |  |  |  | PL1 - Energiaelosztási megoldások | 0203 | DX3 IS kapcsolók | 1 | 5 | db | 3245064065474 | 3245064065474 | 3414971562325 | 3414971562332 | 8536508000 | 898 | 898 | 4589 | 1.04 | 7.7 | igen
407425 | LG-407425 | DX3 kismegszakító 1P B1 6000A/10kA | 11535 |  |  |  | PL1 - Energiaelosztási megoldások | 0224 | DX3 kismegszakítók | 1 | 44 | db | 3245064074254 | 3245064074254 | 3414970433817 | 3414970433824 | 8536201090 | 147 | 147 | 6677 | 0.22 | 11.94
407426 | LG-407426 | DX3 kismegszakító 1P B2 6000A/10kA | 11113 |  |  |  | PL1 - Energiaelosztási megoldások | 0224 | DX3 kismegszakítók | 1 | 44 | db | 3245064074261 | 3245064074261 | 3414970577580 | 3414970577597 | 8536201090 | 158 | 158 | 6952 | 0.22 | 13.09
407427 | LG-407427 | DX3 kismegszakító 1P B3 6000A/10kA | 11535 |  |  |  | PL1 - Energiaelosztási megoldások | 0224 | DX3 kismegszakítók | 1 | 44 | db | 3245064074278 | 3245064074278 | 3414970458551 | 3414970458568 | 8536201090 | 146 | 146 | 6672 | 0.22 | 10.86
407428 | LG-407428 | DX3 kismegszakító 1P B4 6000A/10kA | 8884 |  |  |  | PL1 - Energiaelosztási megoldások | 0224 | DX3 kismegszakítók | 1 | 44 | db | 3245064074285 | 3245064074285 | 3414970561954 | 3414970561961 | 8536201090 | 144 | 144 | 6550 | 0.23 | 10.86
407429 | LG-407429 | DX3 kismegszakító 1P B6 6000A/10kA | 6101 |  |  |  | PL1 - Energiaelosztási megoldások | 0224 | DX3 kismegszakítók | 10 | 10 | db | 3245064074292 | 3414970927507 | 3414971009349 | 3414970936745 | 8536201090 | 135.3 | 1353 | 8340 | 1.62 | 10.86
407430 | LG-407430 | DX3 kismegszakító 1P B10 6000A/10kA | 5544 |  |  |  | PL1 - Energiaelosztási megoldások | 0224 | DX3 kismegszakítók | 10 | 10 | db | 3245064074308 | 3414970561978 | 3414971010284 | n.a. | 8536201090 | 135.4 | 1354 | 8295 | 1.62 | 13.09
407431 | LG-407431 | DX3 kismegszakító 1P B13 6000A/10kA | 5544 |  |  |  | PL1 - Energiaelosztási megoldások | 0224 | DX3 kismegszakítók | 1 | 6 | db | 3245064074315 | 3245064074315 | 3414970544629 | 3414970544636 | 8536201090 | 153 | 153 | 996 | 0.22 | 3.49
407432 | LG-407432 | DX3 kismegszakító 1P B16 6000A/10kA | 5544 |  |  |  | PL1 - Energiaelosztási megoldások | 0224 | DX3 kismegszakítók | 10 | 10 | db | 3245064074322 | 3414970562005 | 3414971010314 | n.a. | 8536201090 | 135 | 1350 | 8298 | 1.62 | 13.09
407433 | LG-407433 | DX3 kismegszakító 1P B20 6000A/10kA | 6101 |  |  |  | PL1 - Energiaelosztási megoldások | 0224 | DX3 kismegszakítók | 10 | 10 | db | 3245064074339 | 3414970927514 | 3414970994530 | 3414970936752 | 8536201090 | 133.1 | 1331 | 8460 | 1.62 | 13.09
407434 | LG-407434 | DX3 kismegszakító 1P B25 6000A/10kA | 7203 |  |  |  | PL1 - Energiaelosztási megoldások | 0224 | DX3 kismegszakítók | 10 | 10 | db | 3245064074346 | 3414970927538 | 3414970995537 | 3414970936783 | 8536201090 | 139.4 | 1394 | 8551 | 1.62 | 13.09
407435 | LG-407435 | DX3 kismegszakító 1P B32 6000A/10kA | 8645 |  |  |  | PL1 - Energiaelosztási megoldások | 0224 | DX3 kismegszakítók | 10 | 10 | db | 3245064074353 | 3414970927552 | 3414970994547 | 3414970936790 | 8536201090 | 146.5 | 1465 | 9563 | 1.62 | 13.09
407436 | LG-407436 | DX3 kismegszakító 1P B40 6000A/10kA | 10092 |  |  |  | PL1 - Energiaelosztási megoldások | 0224 | DX3 kismegszakítók | 1 | 44 | db | 3245064074360 | 3245064074360 | 3414970577627 | 3414970577634 | 8536201090 | 153 | 153 | 7000 | 0.22 | 10.86
407437 | LG-407437 | DX3 kismegszakító 1P B50 6000A/10kA | 11535 |  |  |  | PL1 - Energiaelosztási megoldások | 0224 | DX3 kismegszakítók | 1 | 44 | db | 3245064074377 | 3245064074377 | 3414970474094 | 3414970474100 | 8536201090 | 164 | 164 | 7520 | 0.22 | 10.86
407438 | LG-407438 | DX3 kismegszakító 1P B63 6000A/10kA | 12402 |  |  |  | PL1 - Energiaelosztási megoldások | 0224 | DX3 kismegszakítók | 1 | 44 | db | 3245064074384 | 3245064074384 | 3414971572980 | 3414971572997 | 8536201090 | 165 | 165 | 7560 | 0.22 | 10.86
407467 | LG-407467 | DX3 kismegszakító 1P+N B0,5 6000A/10kA | 40298 |  |  |  | PL1 - Energiaelosztási megoldások | 0230 | DX3 kismegszakítók | 1 | 42 | db | 3245064074674 | 3245064074674 | 3414971679030 | 3414971189003 | 8536201090 | 119 | 119 | 5204 | 0.21 | 11.67
407468 | LG-407468 | DX3 kismegszakító 1P+N B1 6000A/10kA | 38855 |  |  |  | PL1 - Energiaelosztási megoldások | 0230 | DX3 kismegszakítók | 1 | 42 | db | 3245064074681 | 3245064074681 | 3414971679047 | 3414971189010 | 8536201090 | 119 | 119 | 5300 | 0.21 | 11.67
407469 | LG-407469 | DX3 kismegszakító 1P+N B2 6000A/10kA | 37994 |  |  |  | PL1 - Energiaelosztási megoldások | 0230 | DX3 kismegszakítók | 1 | 42 | db | 3245064074698 | 3245064074698 | 3414971679054 | 3414971189027 | 8536201090 | 120 | 120 | 5290 | 0.21 | 11.67
407470 | LG-407470 | DX3 kismegszakító 1P+N B3 6000A/10kA | 37994 |  |  |  | PL1 - Energiaelosztási megoldások | 0230 | DX3 kismegszakítók | 1 | 42 | db | 3245064074704 | 3245064074704 | 3414971679061 | 3414971189034 | 8536201090 | 120 | 120 | 5195 | 0.21 | 11.67
407471 | LG-407471 | DX3 kismegszakító 1P+N B4 6000A/10kA | 37994 |  |  |  | PL1 - Energiaelosztási megoldások | 0230 | DX3 kismegszakítók | 1 | 42 | db | 3245064074711 | 3245064074711 | 3414971679078 | 3414971189041 | 8536201090 | 119 | 119 | 5225 | 0.21 | 11.67
407472 | LG-407472 | DX3 kismegszakító 1P+N B6 6000A/10kA | 27823 |  |  |  | PL1 - Energiaelosztási megoldások | 0230 | DX3 kismegszakítók | 1 | 42 | db | 3245064074728 | 3245064074728 | 3414971679085 | 3414971189072 | 8536201090 | 120 | 120 | 5340 | 0.21 | 11.67 | igen
407473 | LG-407473 | DX3 kismegszakító 1P+N B10 6000A/10kA | 25037 |  |  |  | PL1 - Energiaelosztási megoldások | 0230 | DX3 kismegszakítók | 1 | 42 | db | 3245064074735 | 3245064074735 | 3414971679092 | 3414971189089 | 8536201090 | 118 | 118 | 5138 | 0.21 | 11.67 | igen
407474 | LG-407474 | DX3 kismegszakító 1P+N B13 6000A/10kA | 24742 |  |  |  | PL1 - Energiaelosztási megoldások | 0230 | DX3 kismegszakítók | 1 | 42 | db | 3245064074742 | 3245064074742 | 3414971679108 | 3414971189096 | 8536201090 | 119 | 119 | 5290 | 0.21 | 11.67
407475 | LG-407475 | DX3 kismegszakító 1P+N B16 6000A/10kA | 23920 |  |  |  | PL1 - Energiaelosztási megoldások | 0230 | DX3 kismegszakítók | 10 | 10 | db | 3245064074759 | 3414971679115 | 3414971679122 | 3414971679139 | 8536201090 | 110.3 | 1103 | 11300 | 1.62 | 23.13 | igen
407476 | LG-407476 | DX3 kismegszakító 1P+N B20 6000A/10kA | 24742 |  |  |  | PL1 - Energiaelosztási megoldások | 0230 | DX3 kismegszakítók | 1 | 42 | db | 3245064074766 | 3245064074766 | 3414971679146 | 3414971189102 | 8536201090 | 119 | 119 | 5208 | 0.21 | 11.67
407477 | LG-407477 | DX3 kismegszakító 1P+N B25 6000A/10kA | 25894 |  |  |  | PL1 - Energiaelosztási megoldások | 0230 | DX3 kismegszakítók | 1 | 42 | db | 3245064074773 | 3245064074773 | 3414971679153 | 3414971189119 | 8536201090 | 123 | 123 | 5400 | 0.21 | 11.67
407478 | LG-407478 | DX3 kismegszakító 1P+N B32 6000A/10kA | 25894 |  |  |  | PL1 - Energiaelosztási megoldások | 0230 | DX3 kismegszakítók | 1 | 42 | db | 3245064074780 | 3245064074780 | 3414971679160 | 3414971189126 | 8536201090 | 125 | 125 | 5421 | 0.21 | 11.67
407479 | LG-407479 | DX3 kismegszakító 1P+N B40 6000A/10kA | 28779 |  |  |  | PL1 - Energiaelosztási megoldások | 0230 | DX3 kismegszakítók | 1 | 42 | db | 3245064074797 | 3245064074797 | 3414971679177 | 3414971189140 | 8536201090 | 126 | 126 | 5477 | 0.21 | 11.67
407502 | LG-407502 | DX3 kismegszakító 2P B1 6000A/10kA | 24255 |  |  |  | PL1 - Energiaelosztási megoldások | 0224 | DX3 kismegszakítók | 1 | 6 | db | 3245064075022 | 3245064075022 | 3414970562074 | 3414970562081 | 8536201090 | 288 | 288 | 1802 | 0.37 | 3.68
407503 | LG-407503 | DX3 kismegszakító 2P B2 6000A/10kA | 21659 |  |  |  | PL1 - Energiaelosztási megoldások | 0224 | DX3 kismegszakítók | 1 | 6 | db | 3245064075039 | 3245064075039 | 3414970562104 | 3414970562111 | 8536201090 | 279 | 279 | 1769 | 0.37 | 3.68
407504 | LG-407504 | DX3 kismegszakító 2P B3 6000A/10kA | 21659 |  |  |  | PL1 - Energiaelosztási megoldások | 0224 | DX3 kismegszakítók | 1 | 6 | db | 3245064075046 | 3245064075046 | 3414971569140 | 3414971569157 | 8536201090 | 290 | 290 | 1824 | 0.37 | 3.68
407505 | LG-407505 | DX3 kismegszakító 2P B4 6000A/10kA | 21659 |  |  |  | PL1 - Energiaelosztási megoldások | 0224 | DX3 kismegszakítók | 1 | 6 | db | 3245064075053 | 3245064075053 | 3414970516978 | 3414970516985 | 8536201090 | 283 | 283 | 1779 | 0.37 | 3.68
407506 | LG-407506 | DX3 kismegszakító 2P B6 6000A/10kA | 20500 |  |  |  | PL1 - Energiaelosztási megoldások | 0224 | DX3 kismegszakítók | 1 | 6 | db | 3245064075060 | 3245064075060 | 3414970577641 | 3414970577658 | 8536201090 | 280 | 280 | 1795 | 0.36 | 3.68
407507 | LG-407507 | DX3 kismegszakító 2P B10 6000A/10kA | 15011 |  |  |  | PL1 - Energiaelosztási megoldások | 0224 | DX3 kismegszakítók | 1 | 6 | db | 3245064075077 | 3245064075077 | 3414970473998 | 3414970474001 | 8536201090 | 277 | 277 | 1718 | 0.37 | 3.68
407508 | LG-407508 | DX3 kismegszakító 2P B13 6000A/10kA | 15588 |  |  |  | PL1 - Energiaelosztási megoldások | 0224 | DX3 kismegszakítók | 1 | 6 | db | 3245064075084 | 3245064075084 | 3414970577665 | 3414970577672 | 8536201090 | 278 | 278 | 1748 | 0.37 | 3.68
407509 | LG-407509 | DX3 kismegszakító 2P B16 6000A/10kA | 15011 |  |  |  | PL1 - Energiaelosztási megoldások | 0224 | DX3 kismegszakítók | 1 | 6 | db | 3245064075091 | 3245064075091 | 3414971569164 | 3414971569171 | 8536201090 | 276 | 276 | 1751 | 0.36 | 3.68
407510 | LG-407510 | DX3 kismegszakító 2P B20 6000A/10kA | 18184 |  |  |  | PL1 - Energiaelosztási megoldások | 0224 | DX3 kismegszakítók | 1 | 6 | db | 3245064075107 | 3245064075107 | 3414970577689 | 3414970577696 | 8536201090 | 280 | 280 | 1780 | 0.37 | 3.68
407511 | LG-407511 | DX3 kismegszakító 2P B25 6000A/10kA | 18763 |  |  |  | PL1 - Energiaelosztási megoldások | 0224 | DX3 kismegszakítók | 1 | 6 | db | 3245064075114 | 3245064075114 | 3414970562142 | 3414970562159 | 8536201090 | 281 | 281 | 1773 | 0.37 | 3.68
407512 | LG-407512 | DX3 kismegszakító 2P B32 6000A/10kA | 19341 |  |  |  | PL1 - Energiaelosztási megoldások | 0224 | DX3 kismegszakítók | 1 | 6 | db | 3245064075121 | 3245064075121 | 3414970562166 | 3414970562173 | 8536201090 | 295 | 295 | 1845 | 0.37 | 3.68
407513 | LG-407513 | DX3 kismegszakító 2P B40 6000A/10kA | 20793 |  |  |  | PL1 - Energiaelosztási megoldások | 0224 | DX3 kismegszakítók | 1 | 6 | db | 3245064075138 | 3245064075138 | 3414970562180 | 3414970562197 | 8536201090 | 294 | 294 | 1836 | 0.37 | 3.68
407514 | LG-407514 | DX3 kismegszakító 2P B50 6000A/10kA | 23681 |  |  |  | PL1 - Energiaelosztási megoldások | 0224 | DX3 kismegszakítók | 1 | 6 | db | 3245064075145 | 3245064075145 | 3414970562203 | 3414970562210 | 8536201090 | 325 | 325 | 2250 | 0.37 | 3.68
407515 | LG-407515 | DX3 kismegszakító 2P B63 6000A/10kA | 24551 |  |  |  | PL1 - Energiaelosztási megoldások | 0224 | DX3 kismegszakítók | 1 | 6 | db | 3245064075152 | 3245064075152 | 3414970577702 | 3414970577719 | 8536201090 | 324 | 324 | 2020 | 0.37 | 3.68
407554 | LG-407554 | DX3 kismegszakító 3P B1 6000A/10kA | 41612 |  |  |  | PL1 - Energiaelosztási megoldások | 0224 | DX3 kismegszakítók | 1 | 12 | db | 3245064075541 | 3245064075541 | 3414970562227 | 3414970562234 | 8536201090 | 426 | 426 | 5290 | 0.72 | 13.09
407555 | LG-407555 | DX3 kismegszakító 3P B2 6000A/10kA | 41612 |  |  |  | PL1 - Energiaelosztási megoldások | 0224 | DX3 kismegszakítók | 1 | 12 | db | 3245064075558 | 3245064075558 | 3414970562241 | 3414970562258 | 8536201090 | 425 | 425 | 5298 | 0.72 | 10.86
407556 | LG-407556 | DX3 kismegszakító 3P B3 6000A/10kA | 41612 |  |  |  | PL1 - Energiaelosztási megoldások | 0224 | DX3 kismegszakítók | 1 | 12 | db | 3245064075565 | 3245064075565 | 3414970562265 | 3414970562272 | 8536201090 | 424 | 424 | 5279 | 0.72 | 10.86
407557 | LG-407557 | DX3 kismegszakító 3P B4 6000A/10kA | 35535 |  |  |  | PL1 - Energiaelosztási megoldások | 0224 | DX3 kismegszakítók | 1 | 12 | db | 3245064075572 | 3245064075572 | 3414970562289 | 3414970562296 | 8536201090 | 423 | 423 | 5254 | 0.72 | 13.09
407558 | LG-407558 | DX3 kismegszakító 3P B6 6000A/10kA | 28654 |  |  |  | PL1 - Energiaelosztási megoldások | 0224 | DX3 kismegszakítók | 1 | 12 | db | 3245064075589 | 3245064075589 | 3414970577726 | 3414970577733 | 8536201090 | 428 | 428 | 5321 | 0.72 | 13.09
407559 | LG-407559 | DX3 kismegszakító 3P B10 6000A/10kA | 29752 |  |  |  | PL1 - Energiaelosztási megoldások | 0224 | DX3 kismegszakítók | 1 | 12 | db | 3245064075596 | 3245064075596 | 3414971570931 | 3414971570948 | 8536201090 | 413 | 413 | 5143 | 0.72 | 11.94
407560 | LG-407560 | DX3 kismegszakító 3P B13 6000A/10kA | 24836 |  |  |  | PL1 - Energiaelosztási megoldások | 0224 | DX3 kismegszakítók | 1 | 12 | db | 3245064075602 | 3245064075602 | 3414970562302 | 3414970562319 | 8536201090 | 415 | 415 | 5383 | 0.72 | 10.86
407561 | LG-407561 | DX3 kismegszakító 3P B16 6000A/10kA | 23920 |  |  |  | PL1 - Energiaelosztási megoldások | 0224 | DX3 kismegszakítók | 1 | 12 | db | 3245064075619 | 3245064075619 | 3414970577764 | 3414970577771 | 8536201090 | 422 | 422 | 5258 | 0.72 | 10.86
407562 | LG-407562 | DX3 kismegszakító 3P B20 6000A/10kA | 24836 |  |  |  | PL1 - Energiaelosztási megoldások | 0224 | DX3 kismegszakítók | 1 | 12 | db | 3245064075626 | 3245064075626 | 3414970562326 | 3414970562333 | 8536201090 | 443.97 | 443.97 | 5634 | 0.72 | 10.86
407563 | LG-407563 | DX3 kismegszakító 3P B25 6000A/10kA | 26426 |  |  |  | PL1 - Energiaelosztási megoldások | 0224 | DX3 kismegszakítók | 1 | 12 | db | 3245064075633 | 3245064075633 | 3414971570955 | 3414971570962 | 8536201090 | 420 | 420 | 5200 | 0.72 | 10.86
407564 | LG-407564 | DX3 kismegszakító 3P B32 6000A/10kA | 27823 |  |  |  | PL1 - Energiaelosztási megoldások | 0224 | DX3 kismegszakítók | 1 | 12 | db | 3245064075640 | 3245064075640 | 3414970519559 | 3414970519566 | 8536201090 | 443 | 443 | 6508 | 0.72 | 10.86
407565 | LG-407565 | DX3 kismegszakító 3P B40 6000A/10kA | 34673 |  |  |  | PL1 - Energiaelosztási megoldások | 0224 | DX3 kismegszakítók | 1 | 12 | db | 3245064075657 | 3245064075657 | 3414971570979 | 3414971570986 | 8536201090 | 436 | 436 | 5432 | 0.72 | 13.09
407566 | LG-407566 | DX3 kismegszakító 3P B50 6000A/10kA | 36116 |  |  |  | PL1 - Energiaelosztási megoldások | 0224 | DX3 kismegszakítók | 1 | 12 | db | 3245064075664 | 3245064075664 | 3414970577788 | 3414970577795 | 8536201090 | 475 | 475 | 5877 | 0.72 | 13.09
407567 | LG-407567 | DX3 kismegszakító 3P B63 6000A/10kA | 38141 |  |  |  | PL1 - Energiaelosztási megoldások | 0224 | DX3 kismegszakítók | 1 | 12 | db | 3245064075671 | 3245064075671 | 3414970577801 | 3414970577818 | 8536201090 | 468 | 468 | 5916 | 0.72 | 10.86
407617 | LG-407617 | DX3 kismegszakító 4P B1 6000A/10kA | 57799 |  |  |  | PL1 - Energiaelosztási megoldások | 0224 | DX3 kismegszakítók | 1 | 12 | db | 3245064076173 | 3245064076173 | 3414970516954 | 3414970516961 | 8536201090 | 560 | 560 | 7020 | 0.72 | 10.86
407618 | LG-407618 | DX3 kismegszakító 4P B2 6000A/10kA | 57799 |  |  |  | PL1 - Energiaelosztási megoldások | 0224 | DX3 kismegszakítók | 1 | 12 | db | 3245064076180 | 3245064076180 | 3414970562340 | 3414970562357 | 8536201090 | 561 | 561 | 6912 | 0.72 | 13.09
407619 | LG-407619 | DX3 kismegszakító 4P B3 6000A/10kA | 57799 |  |  |  | PL1 - Energiaelosztási megoldások | 0224 | DX3 kismegszakítók | 1 | 12 | db | 3245064076197 | 3245064076197 | 3414970562364 | 3414970562371 | 8536201090 | 558 | 558 | 6876 | 0.72 | 10.86
407620 | LG-407620 | DX3 kismegszakító 4P B4 6000A/10kA | 57799 |  |  |  | PL1 - Energiaelosztási megoldások | 0224 | DX3 kismegszakítók | 1 | 12 | db | 3245064076203 | 3245064076203 | 3414970562388 | 3414970562395 | 8536201090 | 554 | 554 | 6830 | 0.72 | 13.09
407621 | LG-407621 | DX3 kismegszakító 4P B6 6000A/10kA | 49126 |  |  |  | PL1 - Energiaelosztási megoldások | 0224 | DX3 kismegszakítók | 1 | 12 | db | 3245064076210 | 3245064076210 | 3414970562401 | 3414970562418 | 8536201090 | 552 | 552 | 6924 | 0.72 | 10.86
407622 | LG-407622 | DX3 kismegszakító 4P B10 6000A/10kA | 49126 |  |  |  | PL1 - Energiaelosztási megoldások | 0224 | DX3 kismegszakítók | 1 | 12 | db | 3245064076227 | 3245064076227 | 3414970562425 | 3414970562432 | 8536201090 | 540 | 540 | 6880 | 0.72 | 10.86
407623 | LG-407623 | DX3 kismegszakító 4P B13 6000A/10kA | 49126 |  |  |  | PL1 - Energiaelosztási megoldások | 0224 | DX3 kismegszakítók | 1 | 12 | db | 3245064076234 | 3245064076234 | 3414970562449 | 3414970562456 | 8536201090 | 540 | 540 | 6678 | 0.72 | 10.86
407624 | LG-407624 | DX3 kismegszakító 4P B16 6000A/10kA | 49126 |  |  |  | PL1 - Energiaelosztási megoldások | 0224 | DX3 kismegszakítók | 1 | 12 | db | 3245064076241 | 3245064076241 | 3414970562463 | 3414970562470 | 8536201090 | 552 | 552 | 6879 | 0.72 | 13.09
407625 | LG-407625 | DX3 kismegszakító 4P B20 6000A/10kA | 49708 |  |  |  | PL1 - Energiaelosztási megoldások | 0224 | DX3 kismegszakítók | 1 | 12 | db | 3245064076258 | 3245064076258 | 3414970562487 | 3414970562494 | 8536201090 | 570 | 570 | 7100 | 0.72 | 10.86
407626 | LG-407626 | DX3 kismegszakító 4P B25 6000A/10kA | 49708 |  |  |  | PL1 - Energiaelosztási megoldások | 0224 | DX3 kismegszakítók | 1 | 12 | db | 3245064076265 | 3245064076265 | 3414970562500 | 3414970562517 | 8536201090 | 560 | 560 | 7020 | 0.72 | 10.86
407627 | LG-407627 | DX3 kismegszakító 4P B32 6000A/10kA | 52018 |  |  |  | PL1 - Energiaelosztási megoldások | 0224 | DX3 kismegszakítók | 1 | 12 | db | 3245064076272 | 3245064076272 | 3414970562524 | 3414970562531 | 8536201090 | 578 | 578 | 7146 | 0.72 | 13.09
407628 | LG-407628 | DX3 kismegszakító 4P B40 6000A/10kA | 57799 |  |  |  | PL1 - Energiaelosztási megoldások | 0224 | DX3 kismegszakítók | 1 | 12 | db | 3245064076289 | 3245064076289 | 3414970562548 | 3414970562555 | 8536201090 | 575 | 575 | 7150 | 0.72 | 10.86
407629 | LG-407629 | DX3 kismegszakító 4P B50 6000A/10kA | 61271 |  |  |  | PL1 - Energiaelosztási megoldások | 0224 | DX3 kismegszakítók | 1 | 12 | db | 3245064076296 | 3245064076296 | 3414970562562 | 3414970562579 | 8536201090 | 622 | 622 | 7750 | 0.72 | 10.86
407630 | LG-407630 | DX3 kismegszakító 4P B63 6000A/10kA | 67056 |  |  |  | PL1 - Energiaelosztási megoldások | 0224 | DX3 kismegszakítók | 1 | 12 | db | 3245064076302 | 3245064076302 | 3414970562586 | 3414970562593 | 8536201090 | 627 | 627 | 7713 | 0.72 | 13.09
407662 | LG-407662 | DX3 kismegszakító 1P C1 6000A/10kA | 9245 |  |  |  | PL1 - Energiaelosztási megoldások | 0224 | DX3 kismegszakítók | 1 | 6 | db | 3245064076623 | 3245064076623 | 3414970576811 | 3414970576828 | 8536201090 | 151 | 151 | 992 | 0.22 | 3.49
407663 | LG-407663 | DX3 kismegszakító 1P C2 6000A/10kA | 8505 |  |  |  | PL1 - Energiaelosztási megoldások | 0224 | DX3 kismegszakítók | 1 | 48 | db | 3245064076630 | 3245064076630 | 3414970443458 | 3414970443465 | 8536201090 | 147 | 147 | 7366 | 0.19 | 10.86
407664 | LG-407664 | DX3 kismegszakító 1P C3 6000A/10kA | 8829 |  |  |  | PL1 - Energiaelosztási megoldások | 0224 | DX3 kismegszakítók | 1 | 48 | db | 3245064076647 | 3245064076647 | 3414971573345 | 3414971573352 | 8536201090 | 145 | 145 | 7225 | 0.22 | 11.94
407665 | LG-407665 | DX3 kismegszakító 1P C4 6000A/10kA | 8505 |  |  |  | PL1 - Energiaelosztási megoldások | 0224 | DX3 kismegszakítók | 1 | 48 | db | 3245064076654 | 3245064076654 | 3414970519535 | 3414970519542 | 8536201090 | 145 | 145 | 7195 | 0.19 | 10.86
407666 | LG-407666 | DX3 kismegszakító 1P C6 6000A/10kA | 7217 |  |  |  | PL1 - Energiaelosztási megoldások | 0224 | DX3 kismegszakítók | 10 | 10 | db | 3245064076661 | 3414970927576 | 3414970994554 | n.a. | 8536201090 | 134.3 | 1343 | 8230 | 1.69 | 13.09
407668 | LG-407668 | DX3 kismegszakító 1P C10 6000A/10kA | 5544 |  |  |  | PL1 - Energiaelosztási megoldások | 0224 | DX3 kismegszakítók | 10 | 10 | db | 3245064076685 | 3414971175013 | 3414971175082 | 3414972684439 | 8536201090 | 133 | 1330 | 8160 | 1.69 | 10.86 | igen
407669 | LG-407669 | DX3 kismegszakító 1P C13 6000A/10kA | 5544 |  |  |  | PL1 - Energiaelosztási megoldások | 0224 | DX3 kismegszakítók | 1 | 44 | db | 3245064076692 | 3245064076692 | 3414970577849 | 3414970577856 | 8536201090 | 143 | 143 | 6600 | 0.22 | 10.86 | igen
407670 | LG-407670 | DX3 kismegszakító 1P C16 6000A/10kA | 5544 |  |  |  | PL1 - Energiaelosztási megoldások | 0224 | DX3 kismegszakítók | 10 | 10 | db | 3245064076708 | 3414971175037 | 3414971175044 | 3414972684446 | 8536201090 | 22 | 220 | 8199 | 1.69 | 10.86 | igen
407671 | LG-407671 | DX3 kismegszakító 1P C20 6000A/10kA | 6101 |  |  |  | PL1 - Energiaelosztási megoldások | 0224 | DX3 kismegszakítók | 10 | 10 | db | 3245064076715 | 3414970687166 | 3414971175099 | 3414972588089 | 8536201090 | 147.5 | 1475 | 9033 | 1.69 | 10.86 | igen
407672 | LG-407672 | DX3 kismegszakító 1P C25 6000A/10kA | 6936 |  |  |  | PL1 - Energiaelosztási megoldások | 0224 | DX3 kismegszakítók | 10 | 10 | db | 3245064076722 | 3414971178359 | 3414971178366 | n.a. | 8536201090 | 144.1 | 1441 | 8811 | 1.69 | 10.86
407673 | LG-407673 | DX3 kismegszakító 1P C32 6000A/10kA | 8328 |  |  |  | PL1 - Energiaelosztási megoldások | 0224 | DX3 kismegszakítók | 10 | 10 | db | 3245064076739 | 3414970687289 | 3414971175105 | n.a. | 8536201090 | 142.8 | 1428 | 8740 | 1.69 | 10.86
407674 | LG-407674 | DX3 kismegszakító 1P C40 6000A/10kA | 9718 |  |  |  | PL1 - Energiaelosztási megoldások | 0224 | DX3 kismegszakítók | 1 | 48 | db | 3245064076746 | 3245064076746 | 3414970519511 | 3414970519528 | 8536201090 | 152 | 152 | 7507 | 0.19 | 10.86
407675 | LG-407675 | DX3 kismegszakító 1P C50 6000A/10kA | 11535 |  |  |  | PL1 - Energiaelosztási megoldások | 0224 | DX3 kismegszakítók | 1 | 44 | db | 3245064076753 | 3245064076753 | 3414970562623 | 3414970562630 | 8536201090 | 165 | 165 | 7560 | 0.22 | 13.09
407676 | LG-407676 | DX3 kismegszakító 1P C63 6000A/10kA | 12402 |  |  |  | PL1 - Energiaelosztási megoldások | 0224 | DX3 kismegszakítók | 1 | 44 | db | 3245064076760 | 3245064076760 | 3414970562647 | 3414970562654 | 8536201090 | 163 | 163 | 7450 | 0.22 | 10.86
407733 | LG-407733 | DX3 kismegszakító 1P+N C0,5 6000A/10kA | 40298 |  |  |  | PL1 - Energiaelosztási megoldások | 0230 | DX3 kismegszakítók | 1 | 42 | db | 3245064077330 | 3245064077330 | 3414971679184 | 3414971189447 | 8536201090 | 120 | 120 | 5290 | 0.21 | 11.67
407734 | LG-407734 | DX3 kismegszakító 1P+N C1 6000A/10kA | 38855 |  |  |  | PL1 - Energiaelosztási megoldások | 0230 | DX3 kismegszakítók | 1 | 42 | db | 3245064077347 | 3245064077347 | 3414971679191 | 3414971189454 | 8536201090 | 118 | 118 | 5197 | 0.21 | 11.67
407735 | LG-407735 | DX3 kismegszakító 1P+N C2 6000A/10kA | 36734 |  |  |  | PL1 - Energiaelosztási megoldások | 0230 | DX3 kismegszakítók | 1 | 42 | db | 3245064077354 | 3245064077354 | 3414971679207 | 3414971189461 | 8536201090 | 120 | 120 | 5290 | 0.21 | 11.67
407736 | LG-407736 | DX3 kismegszakító 1P+N C3 6000A/10kA | 37994 |  |  |  | PL1 - Energiaelosztási megoldások | 0230 | DX3 kismegszakítók | 1 | 42 | db | 3245064077361 | 3245064077361 | 3414971679214 | 3414971189478 | 8536201090 | 122 | 122 | 5424 | 0.21 | 11.67
407737 | LG-407737 | DX3 kismegszakító 1P+N C4 6000A/10kA | 36734 |  |  |  | PL1 - Energiaelosztási megoldások | 0230 | DX3 kismegszakítók | 1 | 42 | db | 3245064077378 | 3245064077378 | 3414971679221 | 3414971189485 | 8536201090 | 119 | 119 | 5200 | 0.21 | 11.67
407738 | LG-407738 | DX3 kismegszakító 1P+N C6 6000A/10kA | 27823 |  |  |  | PL1 - Energiaelosztási megoldások | 0230 | DX3 kismegszakítók | 1 | 42 | db | 3245064077385 | 3245064077385 | 3414971679238 | 3414971189492 | 8536201090 | 116 | 116 | 4082 | 0.21 | 11.67 | igen
407740 | LG-407740 | DX3 kismegszakító 1P+N C10 6000A/10kA | 25037 |  |  |  | PL1 - Energiaelosztási megoldások | 0230 | DX3 kismegszakítók | 1 | 42 | db | 3245064077408 | 3245064077408 | 3414971679245 | 3414971189508 | 8536201090 | 115 | 115 | 5069 | 0.21 | 11.67 | igen
407741 | LG-407741 | DX3 kismegszakító 1P+N C13 6000A/10kA | 23920 |  |  |  | PL1 - Energiaelosztási megoldások | 0230 | DX3 kismegszakítók | 1 | 42 | db | 3245064077415 | 3245064077415 | 3414971679252 | 3414971189515 | 8536201090 | 122 | 122 | 5424 | 0.21 | 11.67
407742 | LG-407742 | DX3 kismegszakító 1P+N C16 6000A/10kA | 23920 |  |  |  | PL1 - Energiaelosztási megoldások | 0230 | DX3 kismegszakítók | 10 | 10 | db | 3245064077422 | 3414971679269 | 3414971679276 | 3414971679283 | 8536201090 | 33 | 330 | 11684 | 1.62 | 23.13 | igen
407743 | LG-407743 | DX3 kismegszakító 1P+N C20 6000A/10kA | 23920 |  |  |  | PL1 - Energiaelosztási megoldások | 0230 | DX3 kismegszakítók | 1 | 42 | db | 3245064077439 | 3245064077439 | 3414970363565 | 3414970730664 | 8536201090 | 119.9 | 119.9 | 5240 | 0.21 | 11.67 | igen
407744 | LG-407744 | DX3 kismegszakító 1P+N C25 6000A/10kA | 25037 |  |  |  | PL1 - Energiaelosztási megoldások | 0230 | DX3 kismegszakítók | 1 | 42 | db | 3245064077446 | 3245064077446 | 3414970730671 | 3414970730688 | 8536201090 | 122 | 122 | 5314 | 0.21 | 11.67 | igen
407745 | LG-407745 | DX3 kismegszakító 1P+N C32 6000A/10kA | 25037 |  |  |  | PL1 - Energiaelosztási megoldások | 0230 | DX3 kismegszakítók | 1 | 42 | db | 3245064077453 | 3245064077453 | 3414970730695 | 3414970730701 | 8536201090 | 119.9 | 119.9 | 5418 | 0.21 | 11.67 | igen
407746 | LG-407746 | DX3 kismegszakító 1P+N C40 6000A/10kA | 28779 |  |  |  | PL1 - Energiaelosztási megoldások | 0230 | DX3 kismegszakítók | 1 | 42 | db | 3245064077460 | 3245064077460 | 3414970730718 | 3414970730725 | 8536201090 | 127 | 127 | 5490 | 0.21 | 11.67
407792 | LG-407792 | DX3 kismegszakító 2P C1 6000A/10kA | 23362 |  |  |  | PL1 - Energiaelosztási megoldások | 0224 | DX3 kismegszakítók | 1 | 6 | db | 3245064077927 | 3245064077927 | 3414970577924 | 3414970577931 | 8536201090 | 284 | 284 | 1792 | 0.36 | 3.68
407793 | LG-407793 | DX3 kismegszakító 2P C2 6000A/10kA | 20859 |  |  |  | PL1 - Energiaelosztási megoldások | 0224 | DX3 kismegszakítók | 1 | 6 | db | 3245064077934 | 3245064077934 | 3414970439482 | 3414970439499 | 8536201090 | 276 | 276 | 1760 | 0.36 | 3.68
407794 | LG-407794 | DX3 kismegszakító 2P C3 6000A/10kA | 19919 |  |  |  | PL1 - Energiaelosztási megoldások | 0224 | DX3 kismegszakítók | 1 | 6 | db | 3245064077941 | 3245064077941 | 3414971545946 | n.a. | 8536201090 | 280 | 280 | 1776 | 0.36 | 3.68
407795 | LG-407795 | DX3 kismegszakító 2P C4 6000A/10kA | 19184 |  |  |  | PL1 - Energiaelosztási megoldások | 0224 | DX3 kismegszakítók | 1 | 6 | db | 3245064077958 | 3245064077958 | 3414971545977 | n.a. | 8536201090 | 284 | 284 | 1760 | 0.36 | 3.68
407796 | LG-407796 | DX3 kismegszakító 2P C6 6000A/10kA | 17792 |  |  |  | PL1 - Energiaelosztási megoldások | 0224 | DX3 kismegszakítók | 5 | 5 | db | 3245064077965 | 3414970927590 | 3414970994578 | 3414971001169 | 8536201090 | 291.086 | 1455.43 | 8193 | 1.69 | 13.09
407798 | LG-407798 | DX3 kismegszakító 2P C10 6000A/10kA | 14731 |  |  |  | PL1 - Energiaelosztási megoldások | 0224 | DX3 kismegszakítók | 5 | 5 | db | 3245064077989 | 3414971175235 | 3414971175242 | 3414972588850 | 8536201090 | 266.4 | 1332 | 8183 | 1.69 | 10.86
407799 | LG-407799 | DX3 kismegszakító 2P C13 6000A/10kA | 15294 |  |  |  | PL1 - Energiaelosztási megoldások | 0224 | DX3 kismegszakítók | 1 | 6 | db | 3245064077996 | 3245064077996 | 3414970562845 | 3414970562852 | 8536201090 | 275 | 275 | 1950 | 0.37 | 3.68
407800 | LG-407800 | DX3 kismegszakító 2P C16 6000A/10kA | 15294 |  |  |  | PL1 - Energiaelosztási megoldások | 0224 | DX3 kismegszakítók | 5 | 5 | db | 3245064078009 | 3414971175259 | 3414971175266 | 3414972588812 | 8536201090 | 266.8 | 1334 | 8169 | 1.69 | 10.86
407801 | LG-407801 | DX3 kismegszakító 2P C20 6000A/10kA | 17029 |  |  |  | PL1 - Energiaelosztási megoldások | 0224 | DX3 kismegszakítók | 5 | 5 | db | 3245064078016 | 3414970927613 | 3414971009332 | 3414970936837 | 8536201090 | 268.4 | 1342 | 8232 | 1.69 | 13.09
407802 | LG-407802 | DX3 kismegszakító 2P C25 6000A/10kA | 16957 |  |  |  | PL1 - Energiaelosztási megoldások | 0224 | DX3 kismegszakítók | 5 | 5 | db | 3245064078023 | 3414970927637 | 3414970994592 | 3414970936844 | 8536201090 | 275.4 | 1377 | 8425 | 1.69 | 13.09
407803 | LG-407803 | DX3 kismegszakító 2P C32 6000A/10kA | 19341 |  |  |  | PL1 - Energiaelosztási megoldások | 0224 | DX3 kismegszakítók | 5 | 5 | db | 3245064078030 | 3414970927651 | 3414970994608 | 3414970936851 | 8536201090 | 322.575 | 1612.875 | 8751 | 1.62 | 13.09
407804 | LG-407804 | DX3 kismegszakító 2P C40 6000A/10kA | 19465 |  |  |  | PL1 - Energiaelosztási megoldások | 0224 | DX3 kismegszakítók | 1 | 24 | db | 3245064078047 | 3245064078047 | 3414970975010 | n.a. | 8536201090 | 295 | 295 | 7263 | 0.36 | 10.86
407805 | LG-407805 | DX3 kismegszakító 2P C50 6000A/10kA | 22528 |  |  |  | PL1 - Energiaelosztási megoldások | 0224 | DX3 kismegszakítók | 1 | 6 | db | 3245064078054 | 3245064078054 | 3414970578594 | 3414970578600 | 8536201090 | 318 | 318 | 2042 | 0.37 | 3.68
407806 | LG-407806 | DX3 kismegszakító 2P C63 6000A/10kA | 22807 |  |  |  | PL1 - Energiaelosztási megoldások | 0224 | DX3 kismegszakítók | 1 | 6 | db | 3245064078061 | 3245064078061 | 3414970562883 | 3414970562890 | 8536201090 | 316 | 316 | 1979 | 0.36 | 3.68
407851 | LG-407851 | DX3 kismegszakító 3P C1 6000A/10kA | 34226 |  |  |  | PL1 - Energiaelosztási megoldások | 0224 | DX3 kismegszakítók | 1 | 12 | db | 3245064078511 | 3245064078511 | 3414970562906 | 3414970562913 | 8536201090 | 429 | 429 | 5303 | 0.72 | 10.86
407852 | LG-407852 | DX3 kismegszakító 3P C2 6000A/10kA | 38141 |  |  |  | PL1 - Energiaelosztási megoldások | 0224 | DX3 kismegszakítók | 1 | 12 | db | 3245064078528 | 3245064078528 | 3414970562920 | 3414970562937 | 8536201090 | 423 | 423 | 5300 | 0.72 | 10.86
407853 | LG-407853 | DX3 kismegszakító 3P C3 6000A/10kA | 38141 |  |  |  | PL1 - Energiaelosztási megoldások | 0224 | DX3 kismegszakítók | 1 | 12 | db | 3245064078535 | 3245064078535 | 3414970519467 | 3414970519474 | 8536201090 | 420 | 420 | 5300 | 0.72 | 13.09
407854 | LG-407854 | DX3 kismegszakító 3P C4 6000A/10kA | 36734 |  |  |  | PL1 - Energiaelosztási megoldások | 0224 | DX3 kismegszakítók | 1 | 12 | db | 3245064078542 | 3245064078542 | 3414970562944 | 3414970562951 | 8536201090 | 420 | 420 | 5235 | 0.69 | 13.09
407855 | LG-407855 | DX3 kismegszakító 3P C6 6000A/10kA | 27823 |  |  |  | PL1 - Energiaelosztási megoldások | 0224 | DX3 kismegszakítók | 1 | 12 | db | 3245064078559 | 3245064078559 | 3414970578617 | 3414970578624 | 8536201090 | 415 | 415 | 5165 | 0.69 | 13.09
407857 | LG-407857 | DX3 kismegszakító 3P C10 6000A/10kA | 23920 |  |  |  | PL1 - Energiaelosztási megoldások | 0224 | DX3 kismegszakítók | 1 | 12 | db | 3245064078573 | 3245064078573 | 3414970578631 | 3414970578648 | 8536201090 | 421 | 421 | 5264 | 0.69 | 11.94 | igen
407858 | LG-407858 | DX3 kismegszakító 3P C13 6000A/10kA | 23920 |  |  |  | PL1 - Energiaelosztási megoldások | 0224 | DX3 kismegszakítók | 1 | 12 | db | 3245064078580 | 3245064078580 | 3414970578655 | 3414970578662 | 8536201090 | 412 | 412 | 5141 | 0.72 | 11.94
407859 | LG-407859 | DX3 kismegszakító 3P C16 6000A/10kA | 23920 |  |  |  | PL1 - Energiaelosztási megoldások | 0224 | DX3 kismegszakítók | 1 | 12 | db | 3245064078597 | 3245064078597 | 3414971546240 | n.a. | 8536201090 | 421 | 421 | 5327 | 0.69 | 11.94 | igen
407860 | LG-407860 | DX3 kismegszakító 3P C20 6000A/10kA | 23920 |  |  |  | PL1 - Energiaelosztási megoldások | 0224 | DX3 kismegszakítók | 1 | 12 | db | 3245064078603 | 3245064078603 | 3414971546257 | n.a. | 8536201090 | 413 | 413 | 5174 | 0.69 | 11.94 | igen
407861 | LG-407861 | DX3 kismegszakító 3P C25 6000A/10kA | 25037 |  |  |  | PL1 - Energiaelosztási megoldások | 0224 | DX3 kismegszakítók | 1 | 12 | db | 3245064078610 | 3245064078610 | 3414970445858 | 3414970445865 | 8536201090 | 443.85 | 443.85 | 5810 | 0.69 | 13.09 | igen
407862 | LG-407862 | DX3 kismegszakító 3P C32 6000A/10kA | 25037 |  |  |  | PL1 - Energiaelosztási megoldások | 0224 | DX3 kismegszakítók | 1 | 12 | db | 3245064078627 | 3245064078627 | 3414970578679 | 3414970578686 | 8536201090 | 440 | 440 | 5528 | 0.69 | 10.86 | igen
407863 | LG-407863 | DX3 kismegszakító 3P C40 6000A/10kA | 31159 |  |  |  | PL1 - Energiaelosztási megoldások | 0224 | DX3 kismegszakítók | 1 | 12 | db | 3245064078634 | 3245064078634 | 3414971546264 | n.a. | 8536201090 | 442 | 442 | 5600 | 0.69 | 10.86 | igen
407864 | LG-407864 | DX3 kismegszakító 3P C50 6000A/10kA | 33947 |  |  |  | PL1 - Energiaelosztási megoldások | 0224 | DX3 kismegszakítók | 1 | 12 | db | 3245064078641 | 3245064078641 | 3414970442833 | 3414970442840 | 8536201090 | 475 | 475 | 5885 | 0.69 | 10.86
407865 | LG-407865 | DX3 kismegszakító 3P C63 6000A/10kA | 36461 |  |  |  | PL1 - Energiaelosztási megoldások | 0224 | DX3 kismegszakítók | 1 | 12 | db | 3245064078658 | 3245064078658 | 3414970443557 | 3414970443564 | 8536201090 | 484 | 484 | 6004 | 0.69 | 13.09 | igen
407920 | LG-407920 | DX3 kismegszakító 4P C1 6000A/10kA | 57799 |  |  |  | PL1 - Energiaelosztási megoldások | 0224 | DX3 kismegszakítók | 1 | 12 | db | 3245064079204 | 3245064079204 | 3414970562968 | 3414970562975 | 8536201090 | 556 | 556 | 6900 | 0.72 | 13.09
407921 | LG-407921 | DX3 kismegszakító 4P C2 6000A/10kA | 57799 |  |  |  | PL1 - Energiaelosztási megoldások | 0224 | DX3 kismegszakítók | 1 | 12 | db | 3245064079211 | 3245064079211 | 3414970562982 | 3414970562999 | 8536201090 | 555 | 555 | 6870 | 0.69 | 13.09
407922 | LG-407922 | DX3 kismegszakító 4P C3 6000A/10kA | 57799 |  |  |  | PL1 - Energiaelosztási megoldások | 0224 | DX3 kismegszakítók | 1 | 12 | db | 3245064079228 | 3245064079228 | 3414970563002 | 3414970563019 | 8536201090 | 550 | 550 | 6845 | 0.72 | 13.09
407923 | LG-407923 | DX3 kismegszakító 4P C4 6000A/10kA | 57799 |  |  |  | PL1 - Energiaelosztási megoldások | 0224 | DX3 kismegszakítók | 1 | 12 | db | 3245064079235 | 3245064079235 | 3414970563026 | 3414970563033 | 8536201090 | 552 | 552 | 6790 | 0.69 | 13.09
407924 | LG-407924 | DX3 kismegszakító 4P C6 6000A/10kA | 47874 |  |  |  | PL1 - Energiaelosztási megoldások | 0224 | DX3 kismegszakítók | 1 | 12 | db | 3245064079242 | 3245064079242 | 3414970563040 | 3414970563057 | 8536201090 | 545 | 545 | 6750 | 0.72 | 13.09
407926 | LG-407926 | DX3 kismegszakító 4P C10 6000A/10kA | 47874 |  |  |  | PL1 - Energiaelosztási megoldások | 0224 | DX3 kismegszakítók | 1 | 12 | db | 3245064079266 | 3245064079266 | 3414970563064 | 3414970563071 | 8536201090 | 550 | 550 | 6739 | 0.69 | 10.86
407927 | LG-407927 | DX3 kismegszakító 4P C13 6000A/10kA | 49708 |  |  |  | PL1 - Energiaelosztási megoldások | 0224 | DX3 kismegszakítók | 1 | 12 | db | 3245064079273 | 3245064079273 | 3414970563088 | 3414970563095 | 8536201090 | 540 | 540 | 6687 | 0.72 | 13.09
407928 | LG-407928 | DX3 kismegszakító 4P C16 6000A/10kA | 47874 |  |  |  | PL1 - Energiaelosztási megoldások | 0224 | DX3 kismegszakítók | 1 | 12 | db | 3245064079280 | 3245064079280 | 3414970576859 | 3414970576866 | 8536201090 | 540 | 540 | 6690 | 0.69 | 13.09 | igen
407929 | LG-407929 | DX3 kismegszakító 4P C20 6000A/10kA | 47874 |  |  |  | PL1 - Energiaelosztási megoldások | 0224 | DX3 kismegszakítók | 1 | 12 | db | 3245064079297 | 3245064079297 | 3414971546417 | n.a. | 8536201090 | 558 | 558 | 6871 | 0.69 | 10.86 | igen
407930 | LG-407930 | DX3 kismegszakító 4P C25 6000A/10kA | 50102 |  |  |  | PL1 - Energiaelosztási megoldások | 0224 | DX3 kismegszakítók | 1 | 12 | db | 3245064079303 | 3245064079303 | 3414970445872 | 3414970445889 | 8536201090 | 591.199 | 591.199 | 7528 | 0.69 | 10.86 | igen
407931 | LG-407931 | DX3 kismegszakító 4P C32 6000A/10kA | 52886 |  |  |  | PL1 - Energiaelosztási megoldások | 0224 | DX3 kismegszakítók | 1 | 12 | db | 3245064079310 | 3245064079310 | 3414970578693 | 3414970578709 | 8536201090 | 584 | 584 | 7008 | 0.69 | 13.09
407932 | LG-407932 | DX3 kismegszakító 4P C40 6000A/10kA | 55674 |  |  |  | PL1 - Energiaelosztási megoldások | 0224 | DX3 kismegszakítók | 1 | 12 | db | 3245064079327 | 3245064079327 | 3414970563101 | 3414972588126 | 8536201090 | 605 | 605 | 7430 | 0.69 | 10.86 | igen
407933 | LG-407933 | DX3 kismegszakító 4P C50 6000A/10kA | 59014 |  |  |  | PL1 - Energiaelosztási megoldások | 0224 | DX3 kismegszakítók | 1 | 12 | db | 3245064079334 | 3245064079334 | 3414971546424 | n.a. | 8536201090 | 633 | 633 | 7798 | 0.69 | 11.94
407934 | LG-407934 | DX3 kismegszakító 4P C63 6000A/10kA | 64584 |  |  |  | PL1 - Energiaelosztási megoldások | 0224 | DX3 kismegszakítók | 1 | 12 | db | 3245064079341 | 3245064079341 | 3414971546431 | 3414972101691 | 8536201090 | 630 | 630 | 7735 | 0.69 | 10.86 | igen
407962 | LG-407962 | DX3 kismegszakító 1P D0,5 6000A/10kA | 21362 |  |  |  | PL1 - Energiaelosztási megoldások | 0224 | DX3 kismegszakítók | 1 | 44 | db | 3245064079624 | 3245064079624 | 3414970563125 | 3414970563132 | 8536201090 | 151 | 151 | 6944 | 0.22 | 10.86
407963 | LG-407963 | DX3 kismegszakító 1P D1 6000A/10kA | 21362 |  |  |  | PL1 - Energiaelosztási megoldások | 0224 | DX3 kismegszakítók | 1 | 44 | db | 3245064079631 | 3245064079631 | 3414971549968 | 3414971549975 | 8536201090 | 150 | 150 | 6811 | 0.22 | 10.86
407964 | LG-407964 | DX3 kismegszakító 1P D2 6000A/10kA | 21944 |  |  |  | PL1 - Energiaelosztási megoldások | 0224 | DX3 kismegszakítók | 1 | 44 | db | 3245064079648 | 3245064079648 | 3414970563149 | 3414970563156 | 8536201090 | 150 | 150 | 6765 | 0.22 | 13.09
407965 | LG-407965 | DX3 kismegszakító 1P D3 6000A/10kA | 21944 |  |  |  | PL1 - Energiaelosztási megoldások | 0224 | DX3 kismegszakítók | 1 | 44 | db | 3245064079655 | 3245064079655 | 3414970563163 | 3414970563170 | 8536201090 | 150 | 150 | 6780 | 0.22 | 13.09
407966 | LG-407966 | DX3 kismegszakító 1P D4 6000A/10kA | 23391 |  |  |  | PL1 - Energiaelosztási megoldások | 0224 | DX3 kismegszakítók | 1 | 44 | db | 3245064079662 | 3245064079662 | 3414970563187 | 3414970563194 | 8536201090 | 148 | 148 | 6812 | 0.22 | 10.86
407967 | LG-407967 | DX3 kismegszakító 1P D6 6000A/10kA | 17319 |  |  |  | PL1 - Energiaelosztási megoldások | 0224 | DX3 kismegszakítók | 1 | 44 | db | 3245064079679 | 3245064079679 | 3414970578716 | 3414970578723 | 8536201090 | 149 | 149 | 6666 | 0.22 | 13.09
407969 | LG-407969 | DX3 kismegszakító 1P D10 6000A/10kA | 16682 |  |  |  | PL1 - Energiaelosztási megoldások | 0224 | DX3 kismegszakítók | 1 | 44 | db | 3245064079693 | 3245064079693 | 3414970578730 | 3414970578747 | 8536201090 | 150 | 150 | 6810 | 0.22 | 13.09
407970 | LG-407970 | DX3 kismegszakító 1P D13 6000A/10kA | 17319 |  |  |  | PL1 - Energiaelosztási megoldások | 0224 | DX3 kismegszakítók | 1 | 44 | db | 3245064079709 | 3245064079709 | 3414970578754 | 3414970578761 | 8536201090 | 152 | 152 | 6990 | 0.22 | 10.86
407971 | LG-407971 | DX3 kismegszakító 1P D16 6000A/10kA | 16682 |  |  |  | PL1 - Energiaelosztási megoldások | 0224 | DX3 kismegszakítók | 1 | 44 | db | 3245064079716 | 3245064079716 | 3414970578778 | 3414970578785 | 8536201090 | 153 | 153 | 6990 | 0.22 | 13.09
407972 | LG-407972 | DX3 kismegszakító 1P D20 6000A/10kA | 16682 |  |  |  | PL1 - Energiaelosztási megoldások | 0224 | DX3 kismegszakítók | 1 | 44 | db | 3245064079723 | 3245064079723 | 3414970578792 | 3414970578808 | 8536201090 | 155 | 155 | 7210 | 0.22 | 11.94
407973 | LG-407973 | DX3 kismegszakító 1P D25 6000A/10kA | 18184 |  |  |  | PL1 - Energiaelosztási megoldások | 0224 | DX3 kismegszakítók | 1 | 44 | db | 3245064079730 | 3245064079730 | 3414971549982 | 3414971549999 | 8536201090 | 160 | 160 | 7201 | 0.22 | 10.86
407974 | LG-407974 | DX3 kismegszakító 1P D32 6000A/10kA | 19056 |  |  |  | PL1 - Energiaelosztási megoldások | 0224 | DX3 kismegszakítók | 1 | 44 | db | 3245064079747 | 3245064079747 | 3414970563200 | 3414970563217 | 8536201090 | 163 | 163 | 7370 | 0.22 | 13.09
407975 | LG-407975 | DX3 kismegszakító 1P D40 6000A/10kA | 21362 |  |  |  | PL1 - Energiaelosztási megoldások | 0224 | DX3 kismegszakítók | 1 | 44 | db | 3245064079754 | 3245064079754 | 3414971550001 | 3414971550018 | 8536201090 | 161 | 161 | 7321 | 0.22 | 11.94
407976 | LG-407976 | DX3 kismegszakító 1P D50 6000A/10kA | 23966 |  |  |  | PL1 - Energiaelosztási megoldások | 0224 | DX3 kismegszakítók | 1 | 44 | db | 3245064079761 | 3245064079761 | 3414971550025 | 3414971550032 | 8536201090 | 160 | 160 | 7290 | 0.22 | 10.86
407977 | LG-407977 | DX3 kismegszakító 1P D63 6000A/10kA | 27436 |  |  |  | PL1 - Energiaelosztási megoldások | 0224 | DX3 kismegszakítók | 1 | 44 | db | 3245064079778 | 3245064079778 | 3414970563224 | 3414970563231 | 8536201090 | 160 | 160 | 7283 | 0.22 | 13.09
408022 | LG-408022 | DX3 kismegszakító 2P D0,5 6000A/10kA | 45368 |  |  |  | PL1 - Energiaelosztási megoldások | 0224 | DX3 kismegszakítók | 1 | 6 | db | 3245064080224 | 3245064080224 | 3414970563248 | 3414970563255 | 8536201090 | 299 | 299 | 2000 | 0.36 | 3.68
408023 | LG-408023 | DX3 kismegszakító 2P D1 6000A/10kA | 45370 |  |  |  | PL1 - Energiaelosztási megoldások | 0224 | DX3 kismegszakítók | 1 | 6 | db | 3245064080231 | 3245064080231 | 3414970563262 | 3414970563279 | 8536201090 | 290 | 290 | 1834 | 0.36 | 3.68
408024 | LG-408024 | DX3 kismegszakító 2P D2 6000A/10kA | 45370 |  |  |  | PL1 - Energiaelosztási megoldások | 0224 | DX3 kismegszakítók | 1 | 6 | db | 3245064080248 | 3245064080248 | 3414970563286 | 3414970563293 | 8536201090 | 290 | 290 | 1816 | 0.36 | 3.49
408025 | LG-408025 | DX3 kismegszakító 2P D3 6000A/10kA | 45370 |  |  |  | PL1 - Energiaelosztási megoldások | 0224 | DX3 kismegszakítók | 1 | 6 | db | 3245064080255 | 3245064080255 | 3414970563309 | 3414970563316 | 8536201090 | 287 | 287 | 1806 | 0.37 | 3.68
408026 | LG-408026 | DX3 kismegszakító 2P D4 6000A/10kA | 45370 |  |  |  | PL1 - Energiaelosztási megoldások | 0224 | DX3 kismegszakítók | 1 | 6 | db | 3245064080262 | 3245064080262 | 3414970563323 | 3414970563330 | 8536201090 | 287 | 287 | 1796 | 0.37 | 3.68
408027 | LG-408027 | DX3 kismegszakító 2P D6 6000A/10kA | 37856 |  |  |  | PL1 - Energiaelosztási megoldások | 0224 | DX3 kismegszakítók | 1 | 6 | db | 3245064080279 | 3245064080279 | 3414970563347 | 3414970563354 | 8536201090 | 295 | 295 | 2070 | 0.36 | 3.68
408029 | LG-408029 | DX3 kismegszakító 2P D10 6000A/10kA | 37856 |  |  |  | PL1 - Energiaelosztási megoldások | 0224 | DX3 kismegszakítók | 1 | 6 | db | 3245064080293 | 3245064080293 | 3414970563361 | 3414970563378 | 8536201090 | 291 | 291 | 1831 | 0.36 | 3.68
408030 | LG-408030 | DX3 kismegszakító 2P D13 6000A/10kA | 37856 |  |  |  | PL1 - Energiaelosztási megoldások | 0224 | DX3 kismegszakítók | 1 | 6 | db | 3245064080309 | 3245064080309 | 3414970563385 | 3414970563392 | 8536201090 | 292 | 292 | 1833 | 0.37 | 3.68
408031 | LG-408031 | DX3 kismegszakító 2P D16 6000A/10kA | 37856 |  |  |  | PL1 - Energiaelosztási megoldások | 0224 | DX3 kismegszakítók | 1 | 6 | db | 3245064080316 | 3245064080316 | 3414971550551 | 3414971550568 | 8536201090 | 297 | 297 | 1865 | 0.36 | 3.68
408032 | LG-408032 | DX3 kismegszakító 2P D20 6000A/10kA | 37856 |  |  |  | PL1 - Energiaelosztási megoldások | 0224 | DX3 kismegszakítók | 1 | 6 | db | 3245064080323 | 3245064080323 | 3414970576873 | 3414970576880 | 8536201090 | 309 | 309 | 1946 | 0.36 | 3.68
408033 | LG-408033 | DX3 kismegszakító 2P D25 6000A/10kA | 42186 |  |  |  | PL1 - Energiaelosztási megoldások | 0224 | DX3 kismegszakítók | 1 | 6 | db | 3245064080330 | 3245064080330 | 3414971550575 | 3414971550582 | 8536201090 | 313 | 313 | 1961 | 0.36 | 3.68
408034 | LG-408034 | DX3 kismegszakító 2P D32 6000A/10kA | 42186 |  |  |  | PL1 - Energiaelosztási megoldások | 0224 | DX3 kismegszakítók | 1 | 6 | db | 3245064080347 | 3245064080347 | 3414971550599 | 3414971550605 | 8536201090 | 308 | 308 | 1978 | 0.36 | 3.68
408035 | LG-408035 | DX3 kismegszakító 2P D40 6000A/10kA | 45656 |  |  |  | PL1 - Energiaelosztási megoldások | 0224 | DX3 kismegszakítók | 1 | 6 | db | 3245064080354 | 3245064080354 | 3414970474155 | 3414970474162 | 8536201090 | 313 | 313 | 1957 | 0.37 | 3.68
408036 | LG-408036 | DX3 kismegszakító 2P D50 6000A/10kA | 51729 |  |  |  | PL1 - Energiaelosztási megoldások | 0224 | DX3 kismegszakítók | 1 | 6 | db | 3245064080361 | 3245064080361 | 3414970563408 | 3414970563415 | 8536201090 | 310 | 310 | 1958 | 0.37 | 3.68
408037 | LG-408037 | DX3 kismegszakító 2P D63 6000A/10kA | 55488 |  |  |  | PL1 - Energiaelosztási megoldások | 0224 | DX3 kismegszakítók | 1 | 6 | db | 3245064080378 | 3245064080378 | 3414971550612 | 3414971550629 | 8536201090 | 313 | 313 | 1955 | 0.37 | 3.68
408080 | LG-408080 | DX3 kismegszakító 3P D0,5 6000A/10kA | 68791 |  |  |  | PL1 - Energiaelosztási megoldások | 0224 | DX3 kismegszakítók | 1 | 12 | db | 3245064080804 | 3245064080804 | 3414970563422 | 3414970563439 | 8536201090 | 432 | 432 | 5484 | 0.72 | 10.86
408081 | LG-408081 | DX3 kismegszakító 3P D1 6000A/10kA | 68791 |  |  |  | PL1 - Energiaelosztási megoldások | 0224 | DX3 kismegszakítók | 1 | 12 | db | 3245064080811 | 3245064080811 | 3414970563446 | 3414970563453 | 8536201090 | 433 | 433 | 5353 | 0.72 | 13.09
408082 | LG-408082 | DX3 kismegszakító 3P D2 6000A/10kA | 68791 |  |  |  | PL1 - Energiaelosztási megoldások | 0224 | DX3 kismegszakítók | 1 | 12 | db | 3245064080828 | 3245064080828 | 3414971551466 | 3414971551473 | 8536201090 | 429 | 429 | 5326 | 0.72 | 11.94
408083 | LG-408083 | DX3 kismegszakító 3P D3 6000A/10kA | 68791 |  |  |  | PL1 - Energiaelosztási megoldások | 0224 | DX3 kismegszakítók | 1 | 12 | db | 3245064080835 | 3245064080835 | 3414970563484 | 3414970563491 | 8536201090 | 431 | 431 | 5348 | 0.72 | 13.09
408084 | LG-408084 | DX3 kismegszakító 3P D4 6000A/10kA | 68791 |  |  |  | PL1 - Energiaelosztási megoldások | 0224 | DX3 kismegszakítók | 1 | 12 | db | 3245064080842 | 3245064080842 | 3414970576941 | 3414970576958 | 8536201090 | 429 | 429 | 5317 | 0.72 | 13.09
408085 | LG-408085 | DX3 kismegszakító 3P D6 6000A/10kA | 62430 |  |  |  | PL1 - Energiaelosztási megoldások | 0224 | DX3 kismegszakítók | 1 | 12 | db | 3245064080859 | 3245064080859 | 3414971551480 | 3414971551497 | 8536201090 | 440 | 440 | 5450 | 0.72 | 10.86
408087 | LG-408087 | DX3 kismegszakító 3P D10 6000A/10kA | 62430 |  |  |  | PL1 - Energiaelosztási megoldások | 0224 | DX3 kismegszakítók | 1 | 12 | db | 3245064080873 | 3245064080873 | 3414970519405 | 3414970519412 | 8536201090 | 434 | 434 | 5412 | 0.69 | 13.09
408088 | LG-408088 | DX3 kismegszakító 3P D13 6000A/10kA | 62430 |  |  |  | PL1 - Energiaelosztási megoldások | 0224 | DX3 kismegszakítók | 1 | 12 | db | 3245064080880 | 3245064080880 | 3414970563507 | 3414970563514 | 8536201090 | 436 | 436 | 5417 | 0.72 | 10.86
408089 | LG-408089 | DX3 kismegszakító 3P D16 6000A/10kA | 60130 |  |  |  | PL1 - Energiaelosztási megoldások | 0224 | DX3 kismegszakítók | 1 | 12 | db | 3245064080897 | 3245064080897 | 3414971551503 | 3414971551510 | 8536201090 | 445 | 445 | 5525 | 0.69 | 11.94
408090 | LG-408090 | DX3 kismegszakító 3P D20 6000A/10kA | 60130 |  |  |  | PL1 - Energiaelosztási megoldások | 0224 | DX3 kismegszakítók | 1 | 12 | db | 3245064080903 | 3245064080903 | 3414970578815 | 3414970578822 | 8536201090 | 460 | 460 | 5800 | 0.69 | 11.94
408091 | LG-408091 | DX3 kismegszakító 3P D25 6000A/10kA | 63192 |  |  |  | PL1 - Energiaelosztási megoldások | 0224 | DX3 kismegszakítók | 1 | 12 | db | 3245064080910 | 3245064080910 | 3414970445940 | 3414970445957 | 8536201090 | 462 | 462 | 5850 | 0.72 | 10.86
408092 | LG-408092 | DX3 kismegszakító 3P D32 6000A/10kA | 65609 |  |  |  | PL1 - Energiaelosztási megoldások | 0224 | DX3 kismegszakítók | 1 | 12 | db | 3245064080927 | 3245064080927 | 3414971551527 | 3414971551534 | 8536201090 | 480 | 480 | 5980 | 0.69 | 10.86
408093 | LG-408093 | DX3 kismegszakító 3P D40 6000A/10kA | 66256 |  |  |  | PL1 - Energiaelosztási megoldások | 0224 | DX3 kismegszakítók | 1 | 12 | db | 3245064080934 | 3245064080934 | 3414970458575 | 3414970458582 | 8536201090 | 465 | 465 | 5800 | 0.72 | 11.94
408094 | LG-408094 | DX3 kismegszakító 3P D50 6000A/10kA | 78907 |  |  |  | PL1 - Energiaelosztási megoldások | 0224 | DX3 kismegszakítók | 1 | 12 | db | 3245064080941 | 3245064080941 | 3414970443410 | 3414970443427 | 8536201090 | 466 | 466 | 5900 | 0.72 | 10.86
408095 | LG-408095 | DX3 kismegszakító 3P D63 6000A/10kA | 90187 |  |  |  | PL1 - Energiaelosztási megoldások | 0224 | DX3 kismegszakítók | 1 | 12 | db | 3245064080958 | 3245064080958 | 3414970578839 | 3414970578846 | 8536201090 | 465 | 465 | 5830 | 0.72 | 13.09
408143 | LG-408143 | DX3 kismegszakító 4P D6 6000A/10kA | 70528 |  |  |  | PL1 - Energiaelosztási megoldások | 0224 | DX3 kismegszakítók | 1 | 12 | db | 3245064081436 | 3245064081436 | 3414970563538 | 3414970563545 | 8536201090 | 575 | 575 | 7200 | 0.72 | 13.09
408145 | LG-408145 | DX3 kismegszakító 4P D10 6000A/10kA | 70528 |  |  |  | PL1 - Energiaelosztási megoldások | 0224 | DX3 kismegszakítók | 1 | 12 | db | 3245064081450 | 3245064081450 | 3414970563552 | 3414970563569 | 8536201090 | 542 | 542 | 6897 | 0.69 | 13.09
408146 | LG-408146 | DX3 kismegszakító 4P D13 6000A/10kA | 70528 |  |  |  | PL1 - Energiaelosztási megoldások | 0224 | DX3 kismegszakítók | 1 | 12 | db | 3245064081467 | 3245064081467 | 3414970563576 | 3414970563583 | 8536201090 | 572 | 572 | 7058 | 0.72 | 10.86
408147 | LG-408147 | DX3 kismegszakító 4P D16 6000A/10kA | 70528 |  |  |  | PL1 - Energiaelosztási megoldások | 0224 | DX3 kismegszakítók | 1 | 12 | db | 3245064081474 | 3245064081474 | 3414970578853 | 3414970578860 | 8536201090 | 589 | 589 | 7279 | 0.69 | 13.09 | igen
408148 | LG-408148 | DX3 kismegszakító 4P D20 6000A/10kA | 70528 |  |  |  | PL1 - Energiaelosztási megoldások | 0224 | DX3 kismegszakítók | 1 | 12 | db | 3245064081481 | 3245064081481 | 3414970519382 | 3414970519399 | 8536201090 | 615 | 615 | 7550 | 0.69 | 13.09 | igen
408149 | LG-408149 | DX3 kismegszakító 4P D25 6000A/10kA | 84117 |  |  |  | PL1 - Energiaelosztási megoldások | 0224 | DX3 kismegszakítók | 1 | 12 | db | 3245064081498 | 3245064081498 | 3414971551800 | 3414971551817 | 8536201090 | 610 | 610 | 7520 | 0.69 | 11.94
408150 | LG-408150 | DX3 kismegszakító 4P D32 6000A/10kA | 84117 |  |  |  | PL1 - Energiaelosztási megoldások | 0224 | DX3 kismegszakítók | 1 | 12 | db | 3245064081504 | 3245064081504 | 3414971551824 | 3414971551831 | 8536201090 | 621 | 621 | 7619 | 0.69 | 10.86
408151 | LG-408151 | DX3 kismegszakító 4P D40 6000A/10kA | 94523 |  |  |  | PL1 - Energiaelosztási megoldások | 0224 | DX3 kismegszakítók | 1 | 12 | db | 3245064081511 | 3245064081511 | 3414971551848 | 3414971551855 | 8536201090 | 615 | 615 | 7680 | 0.69 | 11.94
408152 | LG-408152 | DX3 kismegszakító 4P D50 6000A/10kA | 104650 |  |  |  | PL1 - Energiaelosztási megoldások | 0224 | DX3 kismegszakítók | 1 | 12 | db | 3245064081528 | 3245064081528 | 3414970442857 | 3414970442864 | 8536201090 | 615 | 615 | 7680 | 0.72 | 10.86
408153 | LG-408153 | DX3 kismegszakító 4P D63 6000A/10kA | 109856 |  |  |  | PL1 - Energiaelosztási megoldások | 0224 | DX3 kismegszakítók | 1 | 12 | db | 3245064081535 | 3245064081535 | 3414971551862 | 3414971551879 | 8536201090 | 621 | 621 | 7695 | 0.72 | 11.94
408599 | LG-408599 | DX3 kismegszakító 1P C80 10000A/16kA | 38961 |  |  |  | PL1 - Energiaelosztási megoldások | 0225 | DX3 10/16KA kismegszakítók | 1 | 6 | db | 3245064085991 | 3245064085991 | 3414971551886 | 3414971551893 | 8536209090 | 229 | 229 | 1527 | 0.34 | 3.68
408600 | LG-408600 | DX3 kismegszakító 1P C100 10000A/16kA | 43350 |  |  |  | PL1 - Energiaelosztási megoldások | 0225 | DX3 10/16KA kismegszakítók | 1 | 6 | db | 3245064086004 | 3245064086004 | 3414971551909 | 3414971551916 | 8536209090 | 229.547 | 229.547 | 1522 | 0.34 | 3.68
408601 | LG-408601 | DX3 kismegszakító 1P C125 10000A/16kA | 49126 |  |  |  | PL1 - Energiaelosztási megoldások | 0225 | DX3 10/16KA kismegszakítók | 1 | 6 | db | 3245064086011 | 3245064086011 | 3414971551923 | 3414971551930 | 8536209090 | 243 | 243 | 1536 | 0.34 | 3.68
408640 | LG-408640 | DX3 kismegszakító 2P C80 10000A/16kA | 75151 |  |  |  | PL1 - Energiaelosztási megoldások | 0225 | DX3 10/16KA kismegszakítók | 1 | 9 | db | 3245064086400 | 3245064086400 | 3414971551947 | 3414971551954 | 8536209090 | 461.66 | 461.66 | 4440 | 0.61 | 9.3
408641 | LG-408641 | DX3 kismegszakító 2P C100 10000A/16kA | 80940 |  |  |  | PL1 - Energiaelosztási megoldások | 0225 | DX3 10/16KA kismegszakítók | 1 | 9 | db | 3245064086417 | 3245064086417 | 3414971551961 | 3414971551978 | 8536209090 | 451.85 | 451.85 | 4364 | 0.61 | 9.3
408642 | LG-408642 | DX3 kismegszakító 2P C125 10000A/16kA | 86721 |  |  |  | PL1 - Energiaelosztási megoldások | 0225 | DX3 10/16KA kismegszakítók | 1 | 9 | db | 3245064086424 | 3245064086424 | 3414971551985 | 3414971551992 | 8536209090 | 458 | 458 | 4358 | 0.61 | 9.3
408662 | LG-408662 | DX3 kismegszakító 3P C80 10000A/16kA | 111375 |  |  |  | PL1 - Energiaelosztási megoldások | 0225 | DX3 10/16KA kismegszakítók | 1 | 5 | db | 3245064086622 | 3245064086622 | 3414971552005 | 3414972684453 | 8536209090 | 676 | 676 | 3751 | 1.04 | 7.7 | igen
408663 | LG-408663 | DX3 kismegszakító 3P C100 10000A/16kA | 122513 |  |  |  | PL1 - Energiaelosztási megoldások | 0225 | DX3 10/16KA kismegszakítók | 1 | 5 | db | 3245064086639 | 3245064086639 | 3414971552012 | 3414972684460 | 8536209090 | 617 | 617 | 3487 | 1.04 | 7.7
408664 | LG-408664 | DX3 kismegszakító 3P C125 10000A/16kA | 130866 |  |  |  | PL1 - Energiaelosztási megoldások | 0225 | DX3 10/16KA kismegszakítók | 1 | 5 | db | 3245064086646 | 3245064086646 | 3414971552029 | 3414971552036 | 8536209090 | 676 | 676 | 3523 | 1.04 | 7.7
408703 | LG-408703 | DX3 kismegszakító 4P C80 10000A/16kA | 135882 |  |  |  | PL1 - Energiaelosztási megoldások | 0225 | DX3 10/16KA kismegszakítók | 1 | 5 | db | 3245064087032 | 3245064087032 | 3414971552043 | 3414971269804 | 8536209090 | 885 | 885 | 4796 | 1.04 | 7.7
408704 | LG-408704 | DX3 kismegszakító 4P C100 10000A/16kA | 139218 |  |  |  | PL1 - Energiaelosztási megoldások | 0225 | DX3 10/16KA kismegszakítók | 1 | 5 | db | 3245064087049 | 3245064087049 | 3414971552050 | 3414972684477 | 8536209090 | 878 | 878 | 4760 | 1.04 | 7.7
408705 | LG-408705 | DX3 kismegszakító 4P C125 10000A/16kA | 147574 |  |  |  | PL1 - Energiaelosztási megoldások | 0225 | DX3 10/16KA kismegszakítók | 1 | 5 | db | 3245064087056 | 3245064087056 | 3414971552067 | 3414971269828 | 8536209090 | 878 | 878 | 4707 | 1.04 | 7.7
408864 | LG-408864 | DX3 kismegszakító 1P B0,5 10000A / 16 kA | 14428 |  |  |  | PL1 - Energiaelosztási megoldások | 0227 | DX3 10/16KA kismegszakítók | 1 | 44 | db | 3245064088640 | 3245064088640 | 3414970563590 | 3414970563606 | 8536201090 | 147 | 147 | 6641 | 0.22 | 13.09
408865 | LG-408865 | DX3 kismegszakító 1P B1 10000A / 16 kA | 14428 |  |  |  | PL1 - Energiaelosztási megoldások | 0227 | DX3 10/16KA kismegszakítók | 1 | 44 | db | 3245064088657 | 3245064088657 | 3414970563613 | 3414970563620 | 8536201090 | 144 | 144 | 6590 | 0.23 | 10.86
408866 | LG-408866 | DX3 kismegszakító 1P B2 10000A / 16 kA | 14428 |  |  |  | PL1 - Energiaelosztási megoldások | 0227 | DX3 10/16KA kismegszakítók | 1 | 44 | db | 3245064088664 | 3245064088664 | 3414970563637 | 3414970563644 | 8536201090 | 146 | 146 | 6642 | 0.23 | 10.86
408867 | LG-408867 | DX3 kismegszakító 1P B3 10000A / 16 kA | 14428 |  |  |  | PL1 - Energiaelosztási megoldások | 0227 | DX3 10/16KA kismegszakítók | 1 | 44 | db | 3245064088671 | 3245064088671 | 3414970563651 | 3414970563668 | 8536201090 | 146 | 146 | 6623 | 0.23 | 10.86
408868 | LG-408868 | DX3 kismegszakító 1P B4 10000A / 16 kA | 14428 |  |  |  | PL1 - Energiaelosztási megoldások | 0227 | DX3 10/16KA kismegszakítók | 1 | 44 | db | 3245064088688 | 3245064088688 | 3414970563675 | 3414970563682 | 8536201090 | 147 | 147 | 6760 | 0.22 | 10.86
408869 | LG-408869 | DX3 kismegszakító 1P B6 10000A / 16 kA | 8884 |  |  |  | PL1 - Energiaelosztási megoldások | 0227 | DX3 10/16KA kismegszakítók | 1 | 44 | db | 3245064088695 | 3245064088695 | 3414971552135 | 3414971552142 | 8536201090 | 156 | 156 | 7150 | 0.22 | 10.86 | igen
408870 | LG-408870 | DX3 kismegszakító 1P B10 10000A / 16 kA | 8604 |  |  |  | PL1 - Energiaelosztási megoldások | 0227 | DX3 10/16KA kismegszakítók | 10 | 10 | db | 3245064088701 | 3414970927675 | 3414970994615 | 3414970936868 | 8536201090 | 134.5 | 1345 | 8262 | 1.69 | 13.09 | igen
408871 | LG-408871 | DX3 kismegszakító 1P B13 10000A / 16 kA | 8935 |  |  |  | PL1 - Energiaelosztási megoldások | 0227 | DX3 10/16KA kismegszakítók | 1 | 44 | db | 3245064088718 | 3245064088718 | 3414970563736 | 3414970563743 | 8536201090 | 150 | 150 | 6900 | 0.22 | 10.86
408872 | LG-408872 | DX3 kismegszakító 1P B16 10000A / 16 kA | 8604 |  |  |  | PL1 - Energiaelosztási megoldások | 0227 | DX3 10/16KA kismegszakítók | 10 | 10 | db | 3245064088725 | 3414970927712 | 3414970994639 | n.a. | 8536201090 | 137.6 | 1376 | 8432 | 1.62 | 13.09 | igen
408873 | LG-408873 | DX3 kismegszakító 1P B20 10000A / 16 kA | 8935 |  |  |  | PL1 - Energiaelosztási megoldások | 0227 | DX3 10/16KA kismegszakítók | 10 | 10 | db | 3245064088732 | 3414970927736 | 3414970994646 | 3414970936899 | 8536201090 | 147.6 | 1476 | 9024 | 1.62 | 13.09
408874 | LG-408874 | DX3 kismegszakító 1P B25 10000A / 16 kA | 9225 |  |  |  | PL1 - Energiaelosztási megoldások | 0227 | DX3 10/16KA kismegszakítók | 10 | 10 | db | 3245064088749 | 3414970927750 | 3414970994653 | 3414970936905 | 8536201090 | 147.6 | 1476 | 9055 | 1.62 | 12.75
408875 | LG-408875 | DX3 kismegszakító 1P B32 10000A / 16 kA | 9225 |  |  |  | PL1 - Energiaelosztási megoldások | 0227 | DX3 10/16KA kismegszakítók | 10 | 10 | db | 3245064088756 | 3414971178373 | 3414971178380 | n.a. | 8536201090 | 150.8 | 1508 | 9228 | 1.62 | 10.86
408876 | LG-408876 | DX3 kismegszakító 1P B40 10000A / 16 kA | 10381 |  |  |  | PL1 - Energiaelosztási megoldások | 0227 | DX3 10/16KA kismegszakítók | 1 | 44 | db | 3245064088763 | 3245064088763 | 3414970563811 | 3414970563828 | 8536201090 | 161 | 161 | 7274 | 0.23 | 10.86
408877 | LG-408877 | DX3 kismegszakító 1P B50 10000A / 16 kA | 13850 |  |  |  | PL1 - Energiaelosztási megoldások | 0227 | DX3 10/16KA kismegszakítók | 1 | 44 | db | 3245064088770 | 3245064088770 | 3414970563835 | 3414970563842 | 8536201090 | 164 | 164 | 7520 | 0.22 | 10.86
408878 | LG-408878 | DX3 kismegszakító 1P B63 10000A / 16 kA | 14134 |  |  |  | PL1 - Energiaelosztási megoldások | 0227 | DX3 10/16KA kismegszakítók | 1 | 44 | db | 3245064088787 | 3245064088787 | 3414970563859 | 3414970563866 | 8536201090 | 166 | 166 | 7604 | 0.23 | 10.86
408934 | LG-408934 | DX3 kismegszakító 2P B0,5 10000A / 16 kA | 28887 |  |  |  | PL1 - Energiaelosztási megoldások | 0227 | DX3 10/16KA kismegszakítók | 1 | 6 | db | 3245064089340 | 3245064089340 | 3414970563873 | 3414970563880 | 8536201090 | 283 | 283 | 2000 | 0.37 | 3.68
408935 | LG-408935 | DX3 kismegszakító 2P B1 10000A / 16 kA | 28887 |  |  |  | PL1 - Energiaelosztási megoldások | 0227 | DX3 10/16KA kismegszakítók | 1 | 6 | db | 3245064089357 | 3245064089357 | 3414970563897 | 3414970563903 | 8536201090 | 282 | 282 | 1789 | 0.37 | 3.68
408936 | LG-408936 | DX3 kismegszakító 2P B2 10000A / 16 kA | 28887 |  |  |  | PL1 - Energiaelosztási megoldások | 0227 | DX3 10/16KA kismegszakítók | 1 | 6 | db | 3245064089364 | 3245064089364 | 3414970563910 | 3414970563927 | 8536201090 | 285 | 285 | 1790 | 0.37 | 3.68
408937 | LG-408937 | DX3 kismegszakító 2P B3 10000A / 16 kA | 28887 |  |  |  | PL1 - Energiaelosztási megoldások | 0227 | DX3 10/16KA kismegszakítók | 1 | 6 | db | 3245064089371 | 3245064089371 | 3414970578891 | 3414970578907 | 8536201090 | 286 | 286 | 2017 | 0.37 | 3.68
408938 | LG-408938 | DX3 kismegszakító 2P B4 10000A / 16 kA | 28887 |  |  |  | PL1 - Energiaelosztási megoldások | 0227 | DX3 10/16KA kismegszakítók | 1 | 6 | db | 3245064089388 | 3245064089388 | 3414970563934 | 3414970563941 | 8536201090 | 282 | 282 | 1779 | 0.37 | 3.68
408939 | LG-408939 | DX3 kismegszakító 2P B6 10000A / 16 kA | 23106 |  |  |  | PL1 - Energiaelosztási megoldások | 0227 | DX3 10/16KA kismegszakítók | 1 | 6 | db | 3245064089395 | 3245064089395 | 3414970563958 | 3414970563965 | 8536201090 | 302 | 302 | 1883 | 0.37 | 3.68
408940 | LG-408940 | DX3 kismegszakító 2P B10 10000A / 16 kA | 20793 |  |  |  | PL1 - Energiaelosztási megoldások | 0227 | DX3 10/16KA kismegszakítók | 1 | 6 | db | 3245064089401 | 3245064089401 | 3414970563972 | 3414970563989 | 8536201090 | 300 | 300 | 1880 | 0.37 | 3.68
408941 | LG-408941 | DX3 kismegszakító 2P B13 10000A / 16 kA | 20793 |  |  |  | PL1 - Energiaelosztási megoldások | 0227 | DX3 10/16KA kismegszakítók | 1 | 6 | db | 3245064089418 | 3245064089418 | 3414970563996 | 3414970564009 | 8536201090 | 288 | 288 | 1815 | 0.37 | 3.68
408942 | LG-408942 | DX3 kismegszakító 2P B16 10000A / 16 kA | 20793 |  |  |  | PL1 - Energiaelosztási megoldások | 0227 | DX3 10/16KA kismegszakítók | 1 | 6 | db | 3245064089425 | 3245064089425 | 3414970578914 | 3414970578921 | 8536201090 | 297 | 297 | 1870 | 0.37 | 3.68
408943 | LG-408943 | DX3 kismegszakító 2P B20 10000A / 16 kA | 20793 |  |  |  | PL1 - Energiaelosztási megoldások | 0227 | DX3 10/16KA kismegszakítók | 1 | 6 | db | 3245064089432 | 3245064089432 | 3414970564016 | 3414970564023 | 8536201090 | 300 | 300 | 1889 | 0.37 | 3.68
408944 | LG-408944 | DX3 kismegszakító 2P B25 10000A / 16 kA | 22229 |  |  |  | PL1 - Energiaelosztási megoldások | 0227 | DX3 10/16KA kismegszakítók | 1 | 6 | db | 3245064089449 | 3245064089449 | 3414970564030 | 3414970564047 | 8536201090 | 302 | 302 | 1890 | 0.37 | 24.96
408945 | LG-408945 | DX3 kismegszakító 2P B32 10000A / 16 kA | 22233 |  |  |  | PL1 - Energiaelosztási megoldások | 0227 | DX3 10/16KA kismegszakítók | 1 | 6 | db | 3245064089456 | 3245064089456 | 3414970564054 | 3414970564061 | 8536201090 | 316 | 316 | 1981 | 0.37 | 3.68
408946 | LG-408946 | DX3 kismegszakító 2P B40 10000A / 16 kA | 15869 |  |  |  | PL1 - Energiaelosztási megoldások | 0227 | DX3 10/16KA kismegszakítók | 1 | 6 | db | 3245064089463 | 3245064089463 | 3414970564078 | 3414970564085 | 8536201090 | 314 | 314 | 1967 | 0.37 | 3.68
408947 | LG-408947 | DX3 kismegszakító 2P B50 10000A / 16 kA | 27151 |  |  |  | PL1 - Energiaelosztási megoldások | 0227 | DX3 10/16KA kismegszakítók | 1 | 6 | db | 3245064089470 | 3245064089470 | 3414970564092 | 3414970564108 | 8536201090 | 318 | 318 | 1985 | 0.37 | 3.68
408948 | LG-408948 | DX3 kismegszakító 2P B63 10000A / 16 kA | 30330 |  |  |  | PL1 - Energiaelosztási megoldások | 0227 | DX3 10/16KA kismegszakítók | 1 | 6 | db | 3245064089487 | 3245064089487 | 3414970564115 | 3414970564122 | 8536201090 | 328 | 328 | 2053 | 0.37 | 3.68
408983 | LG-408983 | DX3 kismegszakító 3P B0,5 10000A / 16 kA | 46235 |  |  |  | PL1 - Energiaelosztási megoldások | 0227 | DX3 10/16KA kismegszakítók | 1 | 12 | db | 3245064089838 | 3245064089838 | 3414970564139 | 3414970564146 | 8536201090 | 424 | 424 | 5583 | 0.72 | 13.09
408984 | LG-408984 | DX3 kismegszakító 3P B1 10000A / 16 kA | 46233 |  |  |  | PL1 - Energiaelosztási megoldások | 0227 | DX3 10/16KA kismegszakítók | 1 | 12 | db | 3245064089845 | 3245064089845 | 3414970564153 | 3414970564160 | 8536201090 | 427 | 427 | 5294 | 0.72 | 13.09
408985 | LG-408985 | DX3 kismegszakító 3P B2 10000A / 16 kA | 46233 |  |  |  | PL1 - Energiaelosztási megoldások | 0227 | DX3 10/16KA kismegszakítók | 1 | 12 | db | 3245064089852 | 3245064089852 | 3414970564177 | 3414970564184 | 8536201090 | 426 | 426 | 5293 | 0.72 | 10.86
408986 | LG-408986 | DX3 kismegszakító 3P B3 10000A / 16 kA | 46233 |  |  |  | PL1 - Energiaelosztási megoldások | 0227 | DX3 10/16KA kismegszakítók | 1 | 12 | db | 3245064089869 | 3245064089869 | 3414970564191 | 3414970564207 | 8536201090 | 424 | 424 | 5279 | 0.72 | 10.86
408987 | LG-408987 | DX3 kismegszakító 3P B4 10000A / 16 kA | 46233 |  |  |  | PL1 - Energiaelosztási megoldások | 0227 | DX3 10/16KA kismegszakítók | 1 | 12 | db | 3245064089876 | 3245064089876 | 3414970564214 | 3414970564221 | 8536201090 | 422 | 422 | 5270 | 0.72 | 10.86
408988 | LG-408988 | DX3 kismegszakító 3P B6 10000A / 16 kA | 31778 |  |  |  | PL1 - Energiaelosztási megoldások | 0227 | DX3 10/16KA kismegszakítók | 1 | 12 | db | 3245064089883 | 3245064089883 | 3414970564238 | 3414970564245 | 8536201090 | 414 | 414 | 5149 | 0.72 | 10.86
408989 | LG-408989 | DX3 kismegszakító 3P B10 10000A / 16 kA | 31778 |  |  |  | PL1 - Energiaelosztási megoldások | 0227 | DX3 10/16KA kismegszakítók | 1 | 12 | db | 3245064089890 | 3245064089890 | 3414970564252 | 3414970564269 | 8536201090 | 413 | 413 | 5133 | 0.72 | 10.86
408990 | LG-408990 | DX3 kismegszakító 3P B13 10000A / 16 kA | 31778 |  |  |  | PL1 - Energiaelosztási megoldások | 0227 | DX3 10/16KA kismegszakítók | 1 | 12 | db | 3245064089906 | 3245064089906 | 3414970564276 | 3414970564283 | 8536201090 | 431 | 431 | 5443 | 0.72 | 10.86
408991 | LG-408991 | DX3 kismegszakító 3P B16 10000A / 16 kA | 30605 |  |  |  | PL1 - Energiaelosztási megoldások | 0227 | DX3 10/16KA kismegszakítók | 1 | 12 | db | 3245064089913 | 3245064089913 | 3414970564290 | 3414970564306 | 8536201090 | 413 | 413 | 5163 | 0.72 | 10.86
408992 | LG-408992 | DX3 kismegszakító 3P B20 10000A / 16 kA | 30044 |  |  |  | PL1 - Energiaelosztási megoldások | 0227 | DX3 10/16KA kismegszakítók | 1 | 12 | db | 3245064089920 | 3245064089920 | 3414970564313 | 3414970564320 | 8536201090 | 455 | 455 | 5682 | 0.72 | 10.86
408993 | LG-408993 | DX3 kismegszakító 3P B25 10000A / 16 kA | 31778 |  |  |  | PL1 - Energiaelosztási megoldások | 0227 | DX3 10/16KA kismegszakítók | 1 | 12 | db | 3245064089937 | 3245064089937 | 3414970564337 | 3414970564344 | 8536201090 | 453 | 453 | 5730 | 0.72 | 10.86 | igen
408994 | LG-408994 | DX3 kismegszakító 3P B32 10000A / 16 kA | 30605 |  |  |  | PL1 - Energiaelosztási megoldások | 0227 | DX3 10/16KA kismegszakítók | 1 | 12 | db | 3245064089944 | 3245064089944 | 3414970564351 | 3414970564368 | 8536201090 | 466 | 466 | 5592 | 0.72 | 10.86
408995 | LG-408995 | DX3 kismegszakító 3P B40 10000A / 16 kA | 34673 |  |  |  | PL1 - Energiaelosztási megoldások | 0227 | DX3 10/16KA kismegszakítók | 1 | 12 | db | 3245064089951 | 3245064089951 | 3414971552692 | 3414971552708 | 8536201090 | 460 | 460 | 5568 | 0.72 | 10.86
408996 | LG-408996 | DX3 kismegszakító 3P B50 10000A / 16 kA | 39005 |  |  |  | PL1 - Energiaelosztási megoldások | 0227 | DX3 10/16KA kismegszakítók | 1 | 12 | db | 3245064089968 | 3245064089968 | 3414970564375 | 3414970564382 | 8536201090 | 473 | 473 | 5853 | 0.72 | 10.86
408997 | LG-408997 | DX3 kismegszakító 3P B63 10000A / 16 kA | 46233 |  |  |  | PL1 - Energiaelosztási megoldások | 0227 | DX3 10/16KA kismegszakítók | 1 | 12 | db | 3245064089975 | 3245064089975 | 3414971552715 | 3414971552722 | 8536201090 | 477 | 477 | 5907 | 0.72 | 11.94
409057 | LG-409057 | DX3 kismegszakító 4P B0,5 10000A / 16 kA | 63587 |  |  |  | PL1 - Energiaelosztási megoldások | 0227 | DX3 10/16KA kismegszakítók | 1 | 12 | db | 3245064090575 | 3245064090575 | 3414970564399 | 3414970564405 | 8536201090 | 555 | 555 | 6834 | 0.72 | 13.09
409058 | LG-409058 | DX3 kismegszakító 4P B1 10000A / 16 kA | 63587 |  |  |  | PL1 - Energiaelosztási megoldások | 0227 | DX3 10/16KA kismegszakítók | 1 | 12 | db | 3245064090582 | 3245064090582 | 3414970564412 | 3414970564429 | 8536201090 | 558 | 558 | 6996 | 0.72 | 13.09
409059 | LG-409059 | DX3 kismegszakító 4P B2 10000A / 16 kA | 63587 |  |  |  | PL1 - Energiaelosztási megoldások | 0227 | DX3 10/16KA kismegszakítók | 1 | 12 | db | 3245064090599 | 3245064090599 | 3414970564436 | 3414970564443 | 8536201090 | 561 | 561 | 6912 | 0.72 | 13.09
409060 | LG-409060 | DX3 kismegszakító 4P B3 10000A / 16 kA | 63587 |  |  |  | PL1 - Energiaelosztási megoldások | 0227 | DX3 10/16KA kismegszakítók | 1 | 12 | db | 3245064090605 | 3245064090605 | 3414970564450 | 3414970564467 | 8536201090 | 556 | 556 | 6869 | 0.72 | 10.86
409061 | LG-409061 | DX3 kismegszakító 4P B4 10000A / 16 kA | 63587 |  |  |  | PL1 - Energiaelosztási megoldások | 0227 | DX3 10/16KA kismegszakítók | 1 | 12 | db | 3245064090612 | 3245064090612 | 3414970564474 | 3414970564481 | 8536201090 | 548 | 548 | 6814 | 0.72 | 10.86
409062 | LG-409062 | DX3 kismegszakító 4P B6 10000A / 16 kA | 49126 |  |  |  | PL1 - Energiaelosztási megoldások | 0227 | DX3 10/16KA kismegszakítók | 1 | 12 | db | 3245064090629 | 3245064090629 | 3414970564498 | 3414970564504 | 8536201090 | 585 | 585 | 7183 | 0.72 | 10.86
409063 | LG-409063 | DX3 kismegszakító 4P B10 10000A / 16 kA | 49126 |  |  |  | PL1 - Energiaelosztási megoldások | 0227 | DX3 10/16KA kismegszakítók | 1 | 12 | db | 3245064090636 | 3245064090636 | 3414970564511 | 3414970564528 | 8536201090 | 569 | 569 | 7026 | 0.72 | 10.86
409064 | LG-409064 | DX3 kismegszakító 4P B13 10000A / 16 kA | 49126 |  |  |  | PL1 - Energiaelosztási megoldások | 0227 | DX3 10/16KA kismegszakítók | 1 | 12 | db | 3245064090643 | 3245064090643 | 3414970564535 | 3414970564542 | 8536201090 | 579 | 579 | 7050 | 0.72 | 13.09
409065 | LG-409065 | DX3 kismegszakító 4P B16 10000A / 16 kA | 49126 |  |  |  | PL1 - Energiaelosztási megoldások | 0227 | DX3 10/16KA kismegszakítók | 1 | 12 | db | 3245064090650 | 3245064090650 | 3414970564559 | 3414970564566 | 8536201090 | 573 | 573 | 7084 | 0.72 | 10.86
409066 | LG-409066 | DX3 kismegszakító 4P B20 10000A / 16 kA | 49708 |  |  |  | PL1 - Energiaelosztási megoldások | 0227 | DX3 10/16KA kismegszakítók | 1 | 12 | db | 3245064090667 | 3245064090667 | 3414970564573 | 3414970564580 | 8536201090 | 593 | 593 | 7333 | 0.72 | 10.86
409067 | LG-409067 | DX3 kismegszakító 4P B25 10000A / 16 kA | 52018 |  |  |  | PL1 - Energiaelosztási megoldások | 0227 | DX3 10/16KA kismegszakítók | 1 | 12 | db | 3245064090674 | 3245064090674 | 3414970564597 | 3414970564603 | 8536201090 | 592 | 592 | 7305 | 0.72 | 10.86
409068 | LG-409068 | DX3 kismegszakító 4P B32 10000A / 16 kA | 52018 |  |  |  | PL1 - Energiaelosztási megoldások | 0227 | DX3 10/16KA kismegszakítók | 1 | 12 | db | 3245064090681 | 3245064090681 | 3414970564610 | 3414970564627 | 8536201090 | 610 | 610 | 7600 | 0.72 | 10.86
409069 | LG-409069 | DX3 kismegszakító 4P B40 10000A / 16 kA | 57799 |  |  |  | PL1 - Energiaelosztási megoldások | 0227 | DX3 10/16KA kismegszakítók | 1 | 12 | db | 3245064090698 | 3245064090698 | 3414970564634 | 3414970564641 | 8536201090 | 616 | 616 | 7598 | 0.72 | 10.86
409070 | LG-409070 | DX3 kismegszakító 4P B50 10000A / 16 kA | 63587 |  |  |  | PL1 - Energiaelosztási megoldások | 0227 | DX3 10/16KA kismegszakítók | 1 | 12 | db | 3245064090704 | 3245064090704 | 3414970564658 | 3414970564665 | 8536201090 | 619 | 619 | 7651 | 0.72 | 10.86
409071 | LG-409071 | DX3 kismegszakító 4P B63 10000A / 16 kA | 69368 |  |  |  | PL1 - Energiaelosztási megoldások | 0227 | DX3 10/16KA kismegszakítók | 1 | 12 | db | 3245064090711 | 3245064090711 | 3414970564672 | 3414970564689 | 8536201090 | 628 | 628 | 7694 | 0.72 | 10.86
409106 | LG-409106 | DX3 kismegszakító 1P C0,5 10000A / 16 kA | 19918 |  |  |  | PL1 - Energiaelosztási megoldások | 0227 | DX3 10/16KA kismegszakítók | 1 | 44 | db | 3245064091060 | 3245064091060 | 3414970439604 | 3414970439611 | 8536201090 | 165 | 165 | 6958 | 0.23 | 10.86
409107 | LG-409107 | DX3 kismegszakító 1P C1 10000A / 16 kA | 19184 |  |  |  | PL1 - Energiaelosztási megoldások | 0227 | DX3 10/16KA kismegszakítók | 1 | 44 | db | 3245064091077 | 3245064091077 | 3414970578075 | 3414970578082 | 8536201090 | 146 | 146 | 6599 | 0.23 | 10.86
409108 | LG-409108 | DX3 kismegszakító 1P C2 10000A / 16 kA | 19184 |  |  |  | PL1 - Energiaelosztási megoldások | 0227 | DX3 10/16KA kismegszakítók | 1 | 44 | db | 3245064091084 | 3245064091084 | 3414970442888 | 3414970442895 | 8536201090 | 145 | 145 | 6571 | 0.23 | 10.86
409109 | LG-409109 | DX3 kismegszakító 1P C3 10000A / 16 kA | 19919 |  |  |  | PL1 - Energiaelosztási megoldások | 0227 | DX3 10/16KA kismegszakítók | 1 | 44 | db | 3245064091091 | 3245064091091 | 3414970564696 | 3414970564702 | 8536201090 | 144 | 144 | 6512 | 0.23 | 10.86
409110 | LG-409110 | DX3 kismegszakító 1P C4 10000A / 16 kA | 19919 |  |  |  | PL1 - Energiaelosztási megoldások | 0227 | DX3 10/16KA kismegszakítók | 1 | 44 | db | 3245064091107 | 3245064091107 | 3414970564719 | 3414970564726 | 8536201090 | 145 | 145 | 6597 | 0.23 | 10.86
409111 | LG-409111 | DX3 kismegszakító 1P C6 10000A / 16 kA | 15287 |  |  |  | PL1 - Energiaelosztási megoldások | 0227 | DX3 10/16KA kismegszakítók | 10 | 10 | db | 3245064091114 | 3414970927910 | 3414971009325 | 3414970936912 | 8536201090 | 136.7 | 1367 | 8384 | 1.62 | 13.09 | igen
409112 | LG-409112 | DX3 kismegszakító 1P C10 10000A / 16 kA | 15287 |  |  |  | PL1 - Energiaelosztási megoldások | 0227 | DX3 10/16KA kismegszakítók | 10 | 10 | db | 3245064091121 | 3414970578044 | 3414971010338 | n.a. | 8536201090 | 136.4 | 1364 | 8368 | 1.62 | 13.09 | igen
409113 | LG-409113 | DX3 kismegszakító 1P C13 10000A / 16 kA | 15869 |  |  |  | PL1 - Energiaelosztási megoldások | 0227 | DX3 10/16KA kismegszakítók | 10 | 10 | db | 3245064091138 | 3414970687180 | 3414971175273 | n.a. | 8536201090 | 134.7 | 1347 | 8257 | 1.69 | 13.09
409114 | LG-409114 | DX3 kismegszakító 1P C16 10000A / 16 kA | 15287 |  |  |  | PL1 - Energiaelosztási megoldások | 0227 | DX3 10/16KA kismegszakítók | 10 | 10 | db | 3245064091145 | 3414970576767 | 3414971010321 | n.a. | 8536201090 | 147.036 | 1470.36 | 8273 | 1.69 | 13.09 | igen
409115 | LG-409115 | DX3 kismegszakító 1P C20 10000A / 16 kA | 15287 |  |  |  | PL1 - Energiaelosztási megoldások | 0227 | DX3 10/16KA kismegszakítók | 10 | 10 | db | 3245064091152 | 3414970927774 | 3414970994677 | 3414970936929 | 8536201090 | 148.1 | 1481 | 9068 | 1.62 | 13.09
409116 | LG-409116 | DX3 kismegszakító 1P C25 10000A / 16 kA | 17792 |  |  |  | PL1 - Energiaelosztási megoldások | 0227 | DX3 10/16KA kismegszakítók | 10 | 10 | db | 3245064091169 | 3414970927798 | 3414970994684 | 3414970936936 | 8536201090 | 149.5 | 1495 | 9141 | 1.69 | 13.09
409117 | LG-409117 | DX3 kismegszakító 1P C32 10000A / 16 kA | 18470 |  |  |  | PL1 - Energiaelosztási megoldások | 0227 | DX3 10/16KA kismegszakítók | 10 | 10 | db | 3245064091176 | 3414970927811 | 3414970995520 | 3414970936943 | 8536201090 | 151.1 | 1511 | 9245 | 1.69 | 13.09
409118 | LG-409118 | DX3 kismegszakító 1P C40 10000A / 16 kA | 20204 |  |  |  | PL1 - Energiaelosztási megoldások | 0227 | DX3 10/16KA kismegszakítók | 1 | 44 | db | 3245064091183 | 3245064091183 | 3414971554573 | 3414971554580 | 8536201090 | 155 | 155 | 7139 | 0.22 | 11.94
409119 | LG-409119 | DX3 kismegszakító 1P C50 10000A / 16 kA | 23966 |  |  |  | PL1 - Energiaelosztási megoldások | 0227 | DX3 10/16KA kismegszakítók | 1 | 44 | db | 3245064091190 | 3245064091190 | 3414971554597 | 3414971554603 | 8536201090 | 162 | 162 | 7428 | 0.22 | 10.86
409120 | LG-409120 | DX3 kismegszakító 1P C63 10000A / 16 kA | 25992 |  |  |  | PL1 - Energiaelosztási megoldások | 0227 | DX3 10/16KA kismegszakítók | 1 | 44 | db | 3245064091206 | 3245064091206 | 3414970564818 | 3414970564825 | 8536201090 | 165 | 165 | 7510 | 0.22 | 10.86
409194 | LG-409194 | DX3 kismegszakító 2P C0,5 10000A / 16 kA | 41319 |  |  |  | PL1 - Energiaelosztási megoldások | 0227 | DX3 10/16KA kismegszakítók | 1 | 6 | db | 3245064091947 | 3245064091947 | 3414971554931 | 3414971554948 | 8536201090 | 284 | 284 | 2000 | 0.37 | 3.68
409195 | LG-409195 | DX3 kismegszakító 2P C1 10000A / 16 kA | 41319 |  |  |  | PL1 - Energiaelosztási megoldások | 0227 | DX3 10/16KA kismegszakítók | 1 | 6 | db | 3245064091954 | 3245064091954 | 3414970564832 | 3414970564849 | 8536201090 | 285 | 285 | 1773 | 0.37 | 3.68
409196 | LG-409196 | DX3 kismegszakító 2P C2 10000A / 16 kA | 41319 |  |  |  | PL1 - Energiaelosztási megoldások | 0227 | DX3 10/16KA kismegszakítók | 1 | 6 | db | 3245064091961 | 3245064091961 | 3414971554955 | 3414971554962 | 8536201090 | 281 | 281 | 1765 | 0.37 | 3.68
409197 | LG-409197 | DX3 kismegszakító 2P C3 10000A / 16 kA | 41319 |  |  |  | PL1 - Energiaelosztási megoldások | 0227 | DX3 10/16KA kismegszakítók | 1 | 6 | db | 3245064091978 | 3245064091978 | 3414970564870 | 3414970564887 | 8536201090 | 293 | 293 | 1834 | 0.37 | 3.68
409198 | LG-409198 | DX3 kismegszakító 2P C4 10000A / 16 kA | 41319 |  |  |  | PL1 - Energiaelosztási megoldások | 0227 | DX3 10/16KA kismegszakítók | 1 | 6 | db | 3245064091985 | 3245064091985 | 3414970564894 | 3414970564900 | 8536201090 | 281 | 281 | 1781 | 0.37 | 3.68
409199 | LG-409199 | DX3 kismegszakító 2P C6 10000A / 16 kA | 37562 |  |  |  | PL1 - Energiaelosztási megoldások | 0227 | DX3 10/16KA kismegszakítók | 1 | 6 | db | 3245064091992 | 3245064091992 | 3414970578020 | 3414970578037 | 8536201090 | 300 | 300 | 1885 | 0.37 | 3.68
409200 | LG-409200 | DX3 kismegszakító 2P C10 10000A / 16 kA | 37562 |  |  |  | PL1 - Energiaelosztási megoldások | 0227 | DX3 10/16KA kismegszakítók | 1 | 6 | db | 3245064092005 | 3245064092005 | 3414971554979 | 3414971554986 | 8536201090 | 290 | 290 | 1805 | 0.37 | 3.68
409201 | LG-409201 | DX3 kismegszakító 2P C13 10000A / 16 kA | 37562 |  |  |  | PL1 - Energiaelosztási megoldások | 0227 | DX3 10/16KA kismegszakítók | 1 | 6 | db | 3245064092012 | 3245064092012 | 3414970578471 | 3414970578488 | 8536201090 | 305 | 305 | 2050 | 0.37 | 3.68
409202 | LG-409202 | DX3 kismegszakító 2P C16 10000A / 16 kA | 36176 |  |  |  | PL1 - Energiaelosztási megoldások | 0227 | DX3 10/16KA kismegszakítók | 5 | 5 | db | 3245064092029 | 3414972333825 | 3414972333832 | 3414972683852 | 8536201090 | 267.8 | 1339 | 8973 | 1.69 | 14.76
409203 | LG-409203 | DX3 kismegszakító 2P C20 10000A / 16 kA | 37562 |  |  |  | PL1 - Energiaelosztási megoldások | 0227 | DX3 10/16KA kismegszakítók | 1 | 6 | db | 3245064092036 | 3245064092036 | 3414970564917 | 3414970564924 | 8536201090 | 303 | 303 | 1892 | 0.37 | 3.68
409204 | LG-409204 | DX3 kismegszakító 2P C25 10000A / 16 kA | 39296 |  |  |  | PL1 - Energiaelosztási megoldások | 0227 | DX3 10/16KA kismegszakítók | 1 | 6 | db | 3245064092043 | 3245064092043 | 3414970564931 | 3414970564948 | 8536201090 | 304 | 304 | 1908 | 0.37 | 3.68
409205 | LG-409205 | DX3 kismegszakító 2P C32 10000A / 16 kA | 39296 |  |  |  | PL1 - Energiaelosztási megoldások | 0227 | DX3 10/16KA kismegszakítók | 1 | 6 | db | 3245064092050 | 3245064092050 | 3414970564955 | 3414970564962 | 8536201090 | 308 | 308 | 1937 | 0.37 | 3.68
409206 | LG-409206 | DX3 kismegszakító 2P C40 10000A / 16 kA | 41030 |  |  |  | PL1 - Energiaelosztási megoldások | 0227 | DX3 10/16KA kismegszakítók | 1 | 6 | db | 3245064092067 | 3245064092067 | 3414971554993 | 3414971555006 | 8536201090 | 307 | 307 | 1942 | 0.37 | 3.68
409207 | LG-409207 | DX3 kismegszakító 2P C50 10000A / 16 kA | 44498 |  |  |  | PL1 - Energiaelosztási megoldások | 0227 | DX3 10/16KA kismegszakítók | 1 | 6 | db | 3245064092074 | 3245064092074 | 3414970443533 | 3414970443540 | 8536201090 | 318 | 318 | 1945 | 0.37 | 3.68
409208 | LG-409208 | DX3 kismegszakító 2P C63 10000A / 16 kA | 45944 |  |  |  | PL1 - Energiaelosztási megoldások | 0227 | DX3 10/16KA kismegszakítók | 1 | 6 | db | 3245064092081 | 3245064092081 | 3414970442802 | 3414970442819 | 8536201090 | 315 | 315 | 1985 | 0.37 | 3.68
409246 | LG-409246 | DX3 kismegszakító 3P C0,5 10000A / 16 kA | 58671 |  |  |  | PL1 - Energiaelosztási megoldások | 0227 | DX3 10/16KA kismegszakítók | 1 | 12 | db | 3245064092463 | 3245064092463 | 3414970564979 | 3414970564986 | 8536201090 | 421 | 421 | 5255 | 0.72 | 10.86
409247 | LG-409247 | DX3 kismegszakító 3P C1 10000A / 16 kA | 56510 |  |  |  | PL1 - Energiaelosztási megoldások | 0227 | DX3 10/16KA kismegszakítók | 1 | 12 | db | 3245064092470 | 3245064092470 | 3414970564993 | 3414970565006 | 8536201090 | 418 | 418 | 5224 | 0.72 | 10.86
409248 | LG-409248 | DX3 kismegszakító 3P C2 10000A / 16 kA | 56510 |  |  |  | PL1 - Energiaelosztási megoldások | 0227 | DX3 10/16KA kismegszakítók | 1 | 12 | db | 3245064092487 | 3245064092487 | 3414970565013 | 3414970565020 | 8536201090 | 416 | 416 | 5220 | 0.72 | 10.86
409249 | LG-409249 | DX3 kismegszakító 3P C3 10000A / 16 kA | 58671 |  |  |  | PL1 - Energiaelosztási megoldások | 0227 | DX3 10/16KA kismegszakítók | 1 | 12 | db | 3245064092494 | 3245064092494 | 3414970565037 | 3414970565044 | 8536201090 | 417 | 417 | 5270 | 0.72 | 10.86
409250 | LG-409250 | DX3 kismegszakító 3P C4 10000A / 16 kA | 58671 |  |  |  | PL1 - Energiaelosztási megoldások | 0227 | DX3 10/16KA kismegszakítók | 1 | 12 | db | 3245064092500 | 3245064092500 | 3414970565051 | 3414970565068 | 8536201090 | 415 | 415 | 5202 | 0.72 | 10.86
409251 | LG-409251 | DX3 kismegszakító 3P C6 10000A / 16 kA | 44251 |  |  |  | PL1 - Energiaelosztási megoldások | 0227 | DX3 10/16KA kismegszakítók | 1 | 12 | db | 3245064092517 | 3245064092517 | 3414970565075 | 3414970565082 | 8536201090 | 435 | 435 | 5520 | 0.72 | 10.86
409252 | LG-409252 | DX3 kismegszakító 3P C10 10000A / 16 kA | 44251 |  |  |  | PL1 - Energiaelosztási megoldások | 0227 | DX3 10/16KA kismegszakítók | 1 | 12 | db | 3245064092524 | 3245064092524 | 3414970578495 | 3414970578501 | 8536201090 | 445 | 445 | 5520 | 0.72 | 10.86 | igen
409253 | LG-409253 | DX3 kismegszakító 3P C13 10000A / 16 kA | 45944 |  |  |  | PL1 - Energiaelosztási megoldások | 0227 | DX3 10/16KA kismegszakítók | 1 | 12 | db | 3245064092531 | 3245064092531 | 3414970565099 | 3414970565105 | 8536201090 | 414 | 414 | 5192 | 0.72 | 13.09
409254 | LG-409254 | DX3 kismegszakító 3P C16 10000A / 16 kA | 44251 |  |  |  | PL1 - Energiaelosztási megoldások | 0227 | DX3 10/16KA kismegszakítók | 1 | 12 | db | 3245064092548 | 3245064092548 | 3414970578518 | 3414970578525 | 8536201090 | 415 | 415 | 5776 | 0.72 | 10.86 | igen
409255 | LG-409255 | DX3 kismegszakító 3P C20 10000A / 16 kA | 44251 |  |  |  | PL1 - Energiaelosztási megoldások | 0227 | DX3 10/16KA kismegszakítók | 1 | 12 | db | 3245064092555 | 3245064092555 | 3414971555419 | 3414971555426 | 8536201090 | 481.503 | 481.503 | 5160 | 0.72 | 11.94
409256 | LG-409256 | DX3 kismegszakító 3P C25 10000A / 16 kA | 47317 |  |  |  | PL1 - Energiaelosztási megoldások | 0227 | DX3 10/16KA kismegszakítók | 1 | 12 | db | 3245064092562 | 3245064092562 | 3414971555549 | 3414971555556 | 8536201090 | 460 | 460 | 5698 | 0.72 | 11.94 | igen
409257 | LG-409257 | DX3 kismegszakító 3P C32 10000A / 16 kA | 47317 |  |  |  | PL1 - Energiaelosztási megoldások | 0227 | DX3 10/16KA kismegszakítók | 1 | 12 | db | 3245064092579 | 3245064092579 | 3414970439529 | 3414970439536 | 8536201090 | 461 | 461 | 5742 | 0.69 | 10.86 | igen
409258 | LG-409258 | DX3 kismegszakító 3P C40 10000A / 16 kA | 55674 |  |  |  | PL1 - Energiaelosztási megoldások | 0227 | DX3 10/16KA kismegszakítók | 1 | 12 | db | 3245064092586 | 3245064092586 | 3414971555587 | 3414972588133 | 8536201090 | 463 | 463 | 5753 | 0.69 | 10.86 | igen
409259 | LG-409259 | DX3 kismegszakító 3P C50 10000A / 16 kA | 61239 |  |  |  | PL1 - Energiaelosztási megoldások | 0227 | DX3 10/16KA kismegszakítók | 1 | 12 | db | 3245064092593 | 3245064092593 | 3414971555600 | 3414971555617 | 8536201090 | 475 | 475 | 6000 | 0.72 | 10.86
409260 | LG-409260 | DX3 kismegszakító 3P C63 10000A / 16 kA | 67371 |  |  |  | PL1 - Energiaelosztási megoldások | 0227 | DX3 10/16KA kismegszakítók | 1 | 12 | db | 3245064092609 | 3245064092609 | 3414970442758 | 3414970442765 | 8536201090 | 473 | 473 | 5900 | 0.72 | 10.86 | igen
409280 | LG-409280 | DX3 3P C80 10000A/16kA | 126255 |  |  |  | PL1 - Energiaelosztási megoldások | 0225 | DX3 10/16KA kismegszakítók | 1 | 5 | db | 3245064092807 | 3245064092807 | 3414971556096 | 3414971556102 | 8536209090 | 688 | 688 | 3670 | 1.04 | 7.7 | igen
409281 | LG-409281 | DX3 3P C100 10000A/16kA | 134665 |  |  |  | PL1 - Energiaelosztási megoldások | 0225 | DX3 10/16KA kismegszakítók | 1 | 5 | db | 3245064092814 | 3245064092814 | 3414971556119 | 3414971556126 | 8536209090 | 693 | 693 | 3600 | 1.04 | 7.7 | igen
409282 | LG-409282 | DX3 3P C125 10000A/16kA | 140283 |  |  |  | PL1 - Energiaelosztási megoldások | 0225 | DX3 10/16KA kismegszakítók | 1 | 5 | db | 3245064092821 | 3245064092821 | 3414971556171 | 3414971556188 | 8536209090 | 703 | 703 | 3613 | 1.04 | 7.7 | igen
409328 | LG-409328 | DX3 kismegszakító 4P C0,5 10000A / 16 kA | 78048 |  |  |  | PL1 - Energiaelosztási megoldások | 0227 | DX3 10/16KA kismegszakítók | 1 | 12 | db | 3245064093286 | 3245064093286 | 3414970439581 | 3414970439598 | 8536201090 | 552 | 552 | 6823 | 0.72 | 10.86
409329 | LG-409329 | DX3 kismegszakító 4P C1 10000A / 16 kA | 78048 |  |  |  | PL1 - Energiaelosztási megoldások | 0227 | DX3 10/16KA kismegszakítók | 1 | 12 | db | 3245064093293 | 3245064093293 | 3414970565136 | 3414970565143 | 8536201090 | 551 | 551 | 6920 | 0.72 | 10.86
409330 | LG-409330 | DX3 kismegszakító 4P C2 10000A / 16 kA | 78048 |  |  |  | PL1 - Energiaelosztási megoldások | 0227 | DX3 10/16KA kismegszakítók | 1 | 12 | db | 3245064093309 | 3245064093309 | 3414970565150 | 3414970565167 | 8536201090 | 547 | 547 | 6728 | 0.72 | 10.86
409331 | LG-409331 | DX3 kismegszakító 4P C3 10000A / 16 kA | 78048 |  |  |  | PL1 - Energiaelosztási megoldások | 0227 | DX3 10/16KA kismegszakítók | 1 | 12 | db | 3245064093316 | 3245064093316 | 3414970565174 | 3414970565181 | 8536201090 | 554 | 554 | 6823 | 0.72 | 10.86
409332 | LG-409332 | DX3 kismegszakító 4P C4 10000A / 16 kA | 78048 |  |  |  | PL1 - Energiaelosztási megoldások | 0227 | DX3 10/16KA kismegszakítók | 1 | 12 | db | 3245064093323 | 3245064093323 | 3414970565198 | 3414970565204 | 8536201090 | 549 | 549 | 6787 | 0.72 | 13.09
409333 | LG-409333 | DX3 kismegszakító 4P C6 10000A / 16 kA | 59570 |  |  |  | PL1 - Energiaelosztási megoldások | 0227 | DX3 10/16KA kismegszakítók | 1 | 12 | db | 3245064093330 | 3245064093330 | 3414970575043 | 3414970575050 | 8536201090 | 570 | 570 | 7140 | 0.72 | 13.09
409334 | LG-409334 | DX3 kismegszakító 4P C10 10000A / 16 kA | 61852 |  |  |  | PL1 - Energiaelosztási megoldások | 0227 | DX3 10/16KA kismegszakítók | 1 | 12 | db | 3245064093347 | 3245064093347 | 3414970565211 | 3414970565228 | 8536201090 | 537 | 537 | 6661 | 0.72 | 10.86
409335 | LG-409335 | DX3 kismegszakító 4P C13 10000A / 16 kA | 61852 |  |  |  | PL1 - Energiaelosztási megoldások | 0227 | DX3 10/16KA kismegszakítók | 1 | 12 | db | 3245064093354 | 3245064093354 | 3414970565235 | 3414970565242 | 8536201090 | 596 | 596 | 7292 | 0.72 | 13.09
409336 | LG-409336 | DX3 kismegszakító 4P C16 10000A / 16 kA | 59570 |  |  |  | PL1 - Energiaelosztási megoldások | 0227 | DX3 10/16KA kismegszakítók | 1 | 12 | db | 3245064093361 | 3245064093361 | 3414971556218 | 3414971556225 | 8536201090 | 567 | 567 | 7065 | 0.72 | 11.94
409337 | LG-409337 | DX3 kismegszakító 4P C20 10000A / 16 kA | 59570 |  |  |  | PL1 - Energiaelosztási megoldások | 0227 | DX3 10/16KA kismegszakítók | 1 | 12 | db | 3245064093378 | 3245064093378 | 3414971556232 | 3414971556249 | 8536201090 | 600 | 600 | 7380 | 0.72 | 11.94
409338 | LG-409338 | DX3 kismegszakító 4P C25 10000A / 16 kA | 63473 |  |  |  | PL1 - Energiaelosztási megoldások | 0227 | DX3 10/16KA kismegszakítók | 1 | 12 | db | 3245064093385 | 3245064093385 | 3414971556256 | 3414971556263 | 8536201090 | 605 | 605 | 7455 | 0.72 | 11.94
409339 | LG-409339 | DX3 kismegszakító 4P C32 10000A / 16 kA | 63473 |  |  |  | PL1 - Energiaelosztási megoldások | 0227 | DX3 10/16KA kismegszakítók | 1 | 12 | db | 3245064093392 | 3245064093392 | 3414971556270 | 3414973013221 | 8536201090 | 609 | 609 | 7510 | 0.72 | 10.86
409340 | LG-409340 | DX3 kismegszakító 4P C40 10000A / 16 kA | 66535 |  |  |  | PL1 - Energiaelosztási megoldások | 0227 | DX3 10/16KA kismegszakítók | 1 | 12 | db | 3245064093408 | 3245064093408 | 3414970474032 | 3414970474049 | 8536201090 | 609 | 609 | 7470 | 0.72 | 10.86 | igen
409341 | LG-409341 | DX3 kismegszakító 4P C50 10000A / 16 kA | 73127 |  |  |  | PL1 - Energiaelosztási megoldások | 0227 | DX3 10/16KA kismegszakítók | 1 | 12 | db | 3245064093415 | 3245064093415 | 3414970519320 | 3414970519337 | 8536201090 | 625 | 625 | 7680 | 0.72 | 10.86
409342 | LG-409342 | DX3 kismegszakító 4P C63 10000A / 16 kA | 77954 |  |  |  | PL1 - Energiaelosztási megoldások | 0227 | DX3 10/16KA kismegszakítók | 1 | 12 | db | 3245064093422 | 3245064093422 | 3414970578556 | 3414970578563 | 8536201090 | 623 | 623 | 7701 | 0.72 | 10.86
409425 | LG-409425 | DX3 kismegszakító 1P D2 10000A / 16 kA | 19919 |  |  |  | PL1 - Energiaelosztási megoldások | 0227 | DX3 10/16KA kismegszakítók | 1 | 44 | db | 3414970433954 | 3414970433954 | 3414970433961 | 3414972588140 | 8536201090 | 142 | 142 | 6531 | 0.23 | 10.86
409428 | LG-409428 | DX3 kismegszakító 1P D6 10000A / 16 kA | 15869 |  |  |  | PL1 - Energiaelosztási megoldások | 0227 | DX3 10/16KA kismegszakítók | 1 | 44 | db | 3414970433978 | 3414970433978 | 3414970433985 | 3414970542533 | 8536201090 | 142 | 142 | 5426 | 0.22 | 10.86
409430 | LG-409430 | DX3 kismegszakító 1P D10 10000A / 16 kA | 15287 |  |  |  | PL1 - Energiaelosztási megoldások | 0227 | DX3 10/16KA kismegszakítók | 1 | 44 | db | 3414970433992 | 3414970433992 | 3414970434005 | 3414972588157 | 8536201090 | 141 | 141 | 6442 | 0.23 | 10.86
409432 | LG-409432 | DX3 kismegszakító 1P D16 10000A / 16 kA | 15869 |  |  |  | PL1 - Energiaelosztási megoldások | 0227 | DX3 10/16KA kismegszakítók | 1 | 44 | db | 3414970434012 | 3414970434012 | 3414970434029 | 3414972588164 | 8536201090 | 150 | 150 | 6795 | 0.23 | 10.86
409433 | LG-409433 | DX3 kismegszakító 1P D20 10000A / 16 kA | 15869 |  |  |  | PL1 - Energiaelosztási megoldások | 0227 | DX3 10/16KA kismegszakítók | 1 | 44 | db | 3414970434036 | 3414970434036 | 3414970434043 | 3414972588171 | 8536201090 | 157 | 157 | 7161 | 0.23 | 10.86
409434 | LG-409434 | DX3 kismegszakító 1P D25 10000A / 16 kA | 18471 |  |  |  | PL1 - Energiaelosztási megoldások | 0227 | DX3 10/16KA kismegszakítók | 1 | 44 | db | 3414970434050 | 3414970434050 | 3414970434067 | 3414972588188 | 8536201090 | 157 | 157 | 7109 | 0.23 | 10.86
409435 | LG-409435 | DX3 kismegszakító 1P D32 10000A / 16 kA | 18470 |  |  |  | PL1 - Energiaelosztási megoldások | 0227 | DX3 10/16KA kismegszakítók | 1 | 44 | db | 3414970434074 | 3414970434074 | 3414970434081 | 3414972588195 | 8536201090 | 161 | 161 | 7348 | 0.23 | 10.86
409436 | LG-409436 | DX3 kismegszakító 1P D40 10000A / 16 kA | 20210 |  |  |  | PL1 - Energiaelosztási megoldások | 0227 | DX3 10/16KA kismegszakítók | 1 | 44 | db | 3414970434098 | 3414970434098 | 3414970434104 | 3414972588201 | 8536201090 | 158 | 158 | 7262 | 0.23 | 10.86
409437 | LG-409437 | DX3 kismegszakító 1P D50 10000A / 16 kA | 23966 |  |  |  | PL1 - Energiaelosztási megoldások | 0227 | DX3 10/16KA kismegszakítók | 1 | 44 | db | 3414970434111 | 3414970434111 | 3414970434128 | 3414970542601 | 8536201090 | 168 | 168 | 7576 | 0.22 | 10.86
409438 | LG-409438 | DX3 kismegszakító 1P D63 10000A / 16 kA | 25992 |  |  |  | PL1 - Energiaelosztási megoldások | 0227 | DX3 10/16KA kismegszakítók | 1 | 44 | db | 3414970434135 | 3414970434135 | 3414970434142 | 3414972588218 | 8536201090 | 161 | 161 | 7282 | 0.23 | 10.86
409444 | LG-409444 | DX3 kismegszakító 2P D2 10000A / 16 kA | 41319 |  |  |  | PL1 - Energiaelosztási megoldások | 0227 | DX3 10/16KA kismegszakítók | 1 | 6 | db | 3414970434159 | 3414970434159 | 3414970434166 | 3414970542625 | 8536201090 | 280 | 280 | 1755 | 0.37 | 3.68 | igen
409447 | LG-409447 | DX3 kismegszakító 2P D6 10000A / 16 kA | 37562 |  |  |  | PL1 - Energiaelosztási megoldások | 0227 | DX3 10/16KA kismegszakítók | 1 | 6 | db | 3414970434173 | 3414970434173 | 3414970434180 | 3414970542632 | 8536201090 | 274 | 274 | 1722 | 0.37 | 3.68
409449 | LG-409449 | DX3 kismegszakító 2P D10 10000A / 16 kA | 37562 |  |  |  | PL1 - Energiaelosztási megoldások | 0227 | DX3 10/16KA kismegszakítók | 1 | 6 | db | 3414970434197 | 3414970434197 | 3414970434203 | 3414970542649 | 8536201090 | 275 | 275 | 1727 | 0.37 | 3.68
409451 | LG-409451 | DX3 kismegszakító 2P D16 10000A / 16 kA | 37562 |  |  |  | PL1 - Energiaelosztási megoldások | 0227 | DX3 10/16KA kismegszakítók | 1 | 6 | db | 3414970434210 | 3414970434210 | 3414970434227 | 3414970542656 | 8536201090 | 279 | 279 | 1754 | 0.37 | 3.68
409452 | LG-409452 | DX3 kismegszakító 2P D20 10000A / 16 kA | 37562 |  |  |  | PL1 - Energiaelosztási megoldások | 0227 | DX3 10/16KA kismegszakítók | 1 | 6 | db | 3414970434234 | 3414970434234 | 3414970434241 | 3414970542663 | 8536201090 | 306 | 306 | 1911 | 0.37 | 3.68
409453 | LG-409453 | DX3 kismegszakító 2P D25 10000A / 16 kA | 39296 |  |  |  | PL1 - Energiaelosztási megoldások | 0227 | DX3 10/16KA kismegszakítók | 1 | 6 | db | 3414970434258 | 3414970434258 | 3414970434265 | 3414970542670 | 8536201090 | 307 | 307 | 1922 | 0.37 | 3.68
409454 | LG-409454 | DX3 kismegszakító 2P D32 10000A / 16 kA | 39296 |  |  |  | PL1 - Energiaelosztási megoldások | 0227 | DX3 10/16KA kismegszakítók | 1 | 6 | db | 3414970434272 | 3414970434272 | 3414970434289 | 3414970542687 | 8536201090 | 315 | 315 | 1968 | 0.37 | 3.68
409455 | LG-409455 | DX3 kismegszakító 2P D40 10000A / 16 kA | 41030 |  |  |  | PL1 - Energiaelosztási megoldások | 0227 | DX3 10/16KA kismegszakítók | 1 | 6 | db | 3414970434296 | 3414970434296 | 3414970434302 | 3414970542694 | 8536201090 | 309 | 309 | 1934 | 0.37 | 3.68
409456 | LG-409456 | DX3 kismegszakító 2P D50 10000A / 16 kA | 44498 |  |  |  | PL1 - Energiaelosztási megoldások | 0227 | DX3 10/16KA kismegszakítók | 1 | 6 | db | 3414970434319 | 3414970434319 | 3414970434326 | 3414970542700 | 8536201090 | 312 | 312 | 1949 | 0.37 | 3.68
409457 | LG-409457 | DX3 kismegszakító 2P D63 10000A / 16 kA | 45944 |  |  |  | PL1 - Energiaelosztási megoldások | 0227 | DX3 10/16KA kismegszakítók | 1 | 6 | db | 3414970434333 | 3414970434333 | 3414970434340 | 3414970542717 | 8536201090 | 312 | 312 | 1959 | 0.37 | 3.68
409458 | LG-409458 | DX3 kismegszakító 2P D80 10000A/16kA | 86721 |  |  |  | PL1 - Energiaelosztási megoldások | 0225 | DX3 10/16KA kismegszakítók | 1 | 9 | db | 3245064094580 | 3245064094580 | 3414971556614 | 3414971556621 | 8536209090 | 472 | 472 | 4390 | 0.61 | 7.7
409459 | LG-409459 | DX3 kismegszakító 2P D100 10000A/16kA | 95395 |  |  |  | PL1 - Energiaelosztási megoldások | 0225 | DX3 10/16KA kismegszakítók | 1 | 9 | db | 3245064094597 | 3245064094597 | 3414971556638 | 3414971556645 | 8536209090 | 467 | 467 | 4374 | 0.61 | 7.7
409460 | LG-409460 | DX3 kismegszakító 2P D125 10000A/16kA | 98290 |  |  |  | PL1 - Energiaelosztási megoldások | 0225 | DX3 10/16KA kismegszakítók | 1 | 9 | db | 3245064094603 | 3245064094603 | 3414971556652 | 3414971556669 | 8536209090 | 469 | 469 | 4370 | 0.61 | 9.3
409492 | LG-409492 | DX3 kismegszakító 3P D2 10000A / 16 kA | 58671 |  |  |  | PL1 - Energiaelosztási megoldások | 0227 | DX3 10/16KA kismegszakítók | 1 | 12 | db | 3414970434357 | 3414970434357 | 3414970434364 | 3414970542724 | 8536201090 | 423 | 423 | 5248 | 0.72 | 13.09
409495 | LG-409495 | DX3 kismegszakító 3P D6 10000A / 16 kA | 45944 |  |  |  | PL1 - Energiaelosztási megoldások | 0227 | DX3 10/16KA kismegszakítók | 1 | 12 | db | 3414970434371 | 3414970434371 | 3414970434388 | 3414972588225 | 8536201090 | 409 | 409 | 5084 | 0.72 | 10.86
409497 | LG-409497 | DX3 kismegszakító 3P D10 10000A / 16 kA | 45944 |  |  |  | PL1 - Energiaelosztási megoldások | 0227 | DX3 10/16KA kismegszakítók | 1 | 12 | db | 3414970434395 | 3414970434395 | 3414970434401 | 3414970542748 | 8536201090 | 426 | 426 | 5304 | 0.72 | 10.86
409499 | LG-409499 | DX3 kismegszakító 3P D16 10000A / 16 kA | 44251 |  |  |  | PL1 - Energiaelosztási megoldások | 0227 | DX3 10/16KA kismegszakítók | 1 | 12 | db | 3414970434418 | 3414970434418 | 3414970434425 | 3414972588232 | 8536201090 | 412 | 412 | 5152 | 0.63 | 12.36
409500 | LG-409500 | DX3 kismegszakító 3P D20 10000A / 16 kA | 45944 |  |  |  | PL1 - Energiaelosztási megoldások | 0227 | DX3 10/16KA kismegszakítók | 1 | 12 | db | 3414970434432 | 3414970434432 | 3414970434449 | 3414972101844 | 8536201090 | 467 | 467 | 5793 | 0.72 | 10.86
409501 | LG-409501 | DX3 kismegszakító 3P D25 10000A / 16 kA | 49126 |  |  |  | PL1 - Energiaelosztási megoldások | 0227 | DX3 10/16KA kismegszakítók | 1 | 12 | db | 3414970434456 | 3414970434456 | 3414970434463 | 3414972588256 | 8536201090 | 458 | 458 | 5666 | 0.72 | 10.86
409502 | LG-409502 | DX3 kismegszakító 3P D32 10000A / 16 kA | 49126 |  |  |  | PL1 - Energiaelosztási megoldások | 0227 | DX3 10/16KA kismegszakítók | 1 | 12 | db | 3414970434470 | 3414970434470 | 3414970434487 | 3414972588263 | 8536201090 | 520 | 520 | 5890 | 0.69 | 10.86
409503 | LG-409503 | DX3 kismegszakító 3P D40 10000A / 16 kA | 57799 |  |  |  | PL1 - Energiaelosztási megoldások | 0227 | DX3 10/16KA kismegszakítók | 1 | 12 | db | 3414970434494 | 3414970434494 | 3414970434500 | 3414970542823 | 8536201090 | 460 | 460 | 5683 | 0.72 | 13.09
409504 | LG-409504 | DX3 kismegszakító 3P D50 10000A / 16 kA | 63587 |  |  |  | PL1 - Energiaelosztási megoldások | 0227 | DX3 10/16KA kismegszakítók | 1 | 12 | db | 3414970434517 | 3414970434517 | 3414970434524 | 3414972588270 | 8536201090 | 494 | 494 | 6102 | 0.72 | 10.86
409505 | LG-409505 | DX3 kismegszakító 3P D63 10000A / 16 kA | 69947 |  |  |  | PL1 - Energiaelosztási megoldások | 0227 | DX3 10/16KA kismegszakítók | 1 | 12 | db | 3414970434531 | 3414970434531 | 3414970434548 | 3414972588287 | 8536201090 | 465 | 465 | 5747 | 0.72 | 10.86
409506 | LG-409506 | DX3 kismegszakító 3P D80 10000A/16kA | 122513 |  |  |  | PL1 - Energiaelosztási megoldások | 0225 | DX3 10/16KA kismegszakítók | 1 | 5 | db | 3245064095068 | 3245064095068 | 3414971556676 | 3414971556683 | 8536209090 | 697 | 697 | 3685 | 1.04 | 7.7
409507 | LG-409507 | DX3 kismegszakító 3P D100 10000A/16kA | 130866 |  |  |  | PL1 - Energiaelosztási megoldások | 0225 | DX3 10/16KA kismegszakítók | 1 | 5 | db | 3245064095075 | 3245064095075 | 3414971556713 | 3414971556720 | 8536209090 | 689 | 689 | 3770 | 1.04 | 7.7
409508 | LG-409508 | DX3 kismegszakító 3P D125 10000A/16kA | 141659 |  |  |  | PL1 - Energiaelosztási megoldások | 0225 | DX3 10/16KA kismegszakítók | 1 | 5 | db | 3245064095082 | 3245064095082 | 3414971556737 | 3414971556744 | 8536209090 | 691 | 691 | 3593 | 1.04 | 7.7
409526 | LG-409526 | DX3 kismegszakító 4P D2 10000A / 16 kA | 78048 |  |  |  | PL1 - Energiaelosztási megoldások | 0227 | DX3 10/16KA kismegszakítók | 1 | 12 | db | 3414970434555 | 3414970434555 | 3414970434562 | 3414970542854 | 8536201090 | 554 | 554 | 6831 | 0.72 | 13.09
409529 | LG-409529 | DX3 kismegszakító 4P D6 10000A / 16 kA | 61852 |  |  |  | PL1 - Energiaelosztási megoldások | 0227 | DX3 10/16KA kismegszakítók | 1 | 12 | db | 3414970434579 | 3414970434579 | 3414970434586 | 3414972101912 | 8536201090 | 540 | 540 | 6674 | 0.72 | 13.09
409531 | LG-409531 | DX3 kismegszakító 4P D10 10000A / 16 kA | 61852 |  |  |  | PL1 - Energiaelosztási megoldások | 0227 | DX3 10/16KA kismegszakítók | 1 | 12 | db | 3414970434593 | 3414970434593 | 3414970434609 | 3414972101929 | 8536201090 | 544 | 544 | 6718 | 0.72 | 13.09
409533 | LG-409533 | DX3 kismegszakító 4P D16 10000A / 16 kA | 61852 |  |  |  | PL1 - Energiaelosztási megoldások | 0227 | DX3 10/16KA kismegszakítók | 1 | 12 | db | 3414970434616 | 3414970434616 | 3414970434623 | 3414972588317 | 8536201090 | 546 | 546 | 6707 | 0.72 | 13.09
409534 | LG-409534 | DX3 kismegszakító 4P D20 10000A / 16 kA | 61852 |  |  |  | PL1 - Energiaelosztási megoldások | 0227 | DX3 10/16KA kismegszakítók | 1 | 12 | db | 3414970434630 | 3414970434630 | 3414970434647 | 3414972588324 | 8536201090 | 661.618 | 661.618 | 7439 | 0.72 | 10.86
409535 | LG-409535 | DX3 kismegszakító 4P D25 10000A / 16 kA | 65904 |  |  |  | PL1 - Energiaelosztási megoldások | 0227 | DX3 10/16KA kismegszakítók | 1 | 12 | db | 3414970434654 | 3414970434654 | 3414970434661 | 3414970542908 | 8536201090 | 610 | 610 | 7484 | 0.72 | 10.86
409536 | LG-409536 | DX3 kismegszakító 4P D32 10000A / 16 kA | 65904 |  |  |  | PL1 - Energiaelosztási megoldások | 0227 | DX3 10/16KA kismegszakítók | 1 | 12 | db | 3414970434678 | 3414970434678 | 3414970434685 | 3414972588331 | 8536201090 | 619 | 619 | 7640 | 0.72 | 10.86
409537 | LG-409537 | DX3 kismegszakító 4P D40 10000A / 16 kA | 69079 |  |  |  | PL1 - Energiaelosztási megoldások | 0227 | DX3 10/16KA kismegszakítók | 1 | 12 | db | 3414970434692 | 3414970434692 | 3414970434708 | 3414972588348 | 8536201090 | 605 | 605 | 7487 | 0.72 | 10.86
409538 | LG-409538 | DX3 kismegszakító 4P D50 10000A / 16 kA | 73127 |  |  |  | PL1 - Energiaelosztási megoldások | 0227 | DX3 10/16KA kismegszakítók | 1 | 12 | db | 3414970434715 | 3414970434715 | 3414970434722 | 3414972101981 | 8536201090 | 610 | 610 | 7515 | 0.72 | 13.09
409539 | LG-409539 | DX3 kismegszakító 4P D63 10000A / 16 kA | 80936 |  |  |  | PL1 - Energiaelosztási megoldások | 0227 | DX3 10/16KA kismegszakítók | 1 | 12 | db | 3414970434739 | 3414970434739 | 3414970434746 | 3414972588362 | 8536201090 | 611 | 611 | 7436 | 0.72 | 10.86
409540 | LG-409540 | DX3 kismegszakító 4P D80 10000A/16kA | 133653 |  |  |  | PL1 - Energiaelosztási megoldások | 0225 | DX3 10/16KA kismegszakítók | 1 | 5 | db | 3245064095402 | 3245064095402 | 3414971556751 | 3414971556768 | 8536209090 | 904 | 904 | 4681 | 1.04 | 7.7
409541 | LG-409541 | DX3 kismegszakító 4P D100 10000A/16kA | 150337 |  |  |  | PL1 - Energiaelosztási megoldások | 0225 | DX3 10/16KA kismegszakítók | 1 | 5 | db | 3245064095419 | 3245064095419 | 3414971556775 | 3414971556782 | 8536209090 | 906 | 906 | 4661 | 1.04 | 7.7
409542 | LG-409542 | DX3 kismegszakító 4P D125 10000A/16kA | 159010 |  |  |  | PL1 - Energiaelosztási megoldások | 0225 | DX3 10/16KA kismegszakítók | 1 | 5 | db | 3245064095426 | 3245064095426 | 3414971556799 | 3414971556805 | 8536209090 | 907 | 907 | 4675 | 1.04 | 7.7
409559 | LG-409559 | DX3-DC egyenáramú kismegszakítók 2P C0.5 16KA | 23781 |  |  |  | PL1 - Energiaelosztási megoldások | 0226 | DX3 DC kismegszakítók | 1 | 6 | db | 3245064095594 | 3245064095594 | 3414971023796 | 3414971023802 | 8536201090 | 296 | 296 | 1855 | 0.37 | 3.68
409560 | LG-409560 | DX3-DC egyenáramú kismegszakítók 2P C1 16KA | 22091 |  |  |  | PL1 - Energiaelosztási megoldások | 0226 | DX3 DC kismegszakítók | 1 | 6 | db | 3245064095600 | 3245064095600 | 3414971021471 | n.a. | 8536201090 | 293 | 293 | 1839 | 0.37 | 3.68
409561 | LG-409561 | DX3-DC egyenáramú kismegszakítók 2P C1.6 16KA | 22413 |  |  |  | PL1 - Energiaelosztási megoldások | 0226 | DX3 DC kismegszakítók | 1 | 6 | db | 3245064095617 | 3245064095617 | 3414971022294 | n.a. | 8536201090 | 298 | 298 | 1863 | 0.37 | 3.68
409562 | LG-409562 | DX3-DC egyenáramú kismegszakítók 2P C2 16KA | 20303 |  |  |  | PL1 - Energiaelosztási megoldások | 0226 | DX3 DC kismegszakítók | 1 | 6 | db | 3245064095624 | 3245064095624 | 3414971021488 | n.a. | 8536201090 | 294 | 294 | 1837 | 0.37 | 3.68 | igen
409563 | LG-409563 | DX3-DC egyenáramú kismegszakítók 2P C3 16KA | 19512 |  |  |  | PL1 - Energiaelosztási megoldások | 0226 | DX3 DC kismegszakítók | 1 | 6 | db | 3245064095631 | 3245064095631 | 3414971021532 | n.a. | 8536201090 | 291 | 291 | 1832 | 0.37 | 3.68
409564 | LG-409564 | DX3-DC egyenáramú kismegszakítók 2P C4 16KA | 17544 |  |  |  | PL1 - Energiaelosztási megoldások | 0226 | DX3 DC kismegszakítók | 1 | 6 | db | 3245064095648 | 3245064095648 | 3414971021563 | n.a. | 8536201090 | 292 | 292 | 1832 | 0.37 | 3.68 | igen
409565 | LG-409565 | DX3-DC egyenáramú kismegszakítók 2P C6 16KA | 13622 |  |  |  | PL1 - Energiaelosztási megoldások | 0226 | DX3 DC kismegszakítók | 1 | 6 | db | 3245064095655 | 3245064095655 | 3414971021587 | n.a. | 8536201090 | 291 | 291 | 1821 | 0.37 | 3.68 | igen
409566 | LG-409566 | DX3-DC egyenáramú kismegszakítók 2P C8 16KA | 13586 |  |  |  | PL1 - Energiaelosztási megoldások | 0226 | DX3 DC kismegszakítók | 1 | 6 | db | 3245064095662 | 3245064095662 | 3414971022331 | 3414971022348 | 8536201090 | 298 | 298 | 1861 | 0.37 | 3.68
409567 | LG-409567 | DX3-DC egyenáramú kismegszakítók 2P C10 16KA | 11894 |  |  |  | PL1 - Energiaelosztási megoldások | 0226 | DX3 DC kismegszakítók | 1 | 6 | db | 3245064095679 | 3245064095679 | 3414971021594 | n.a. | 8536201090 | 288 | 288 | 1790 | 0.37 | 3.68 | igen
409568 | LG-409568 | DX3-DC egyenáramú kismegszakítók 2P C16 16KA | 11894 |  |  |  | PL1 - Energiaelosztási megoldások | 0226 | DX3 DC kismegszakítók | 1 | 6 | db | 3245064095686 | 3245064095686 | 3414971021600 | n.a. | 8536201090 | 283 | 283 | 1795 | 0.37 | 3.68 | igen
409569 | LG-409569 | DX3-DC egyenáramú kismegszakítók 2P C20 16KA | 11894 |  |  |  | PL1 - Energiaelosztási megoldások | 0226 | DX3 DC kismegszakítók | 1 | 6 | db | 3245064095693 | 3245064095693 | 3414971021617 | n.a. | 8536201090 | 296 | 296 | 1862 | 0.37 | 3.68
409570 | LG-409570 | DX3-DC egyenáramú kismegszakítók 2P C25 16KA | 12220 |  |  |  | PL1 - Energiaelosztási megoldások | 0226 | DX3 DC kismegszakítók | 1 | 6 | db | 3245064095709 | 3245064095709 | 3414971023758 | 3414971023765 | 8536201090 | 298 | 298 | 1864 | 0.37 | 3.68
409571 | LG-409571 | DX3-DC egyenáramú kismegszakítók 2P C32 16KA | 13854 |  |  |  | PL1 - Energiaelosztási megoldások | 0226 | DX3 DC kismegszakítók | 1 | 6 | db | 3245064095716 | 3245064095716 | 3414971021624 | n.a. | 8536201090 | 302 | 302 | 1897 | 0.37 | 3.68
409572 | LG-409572 | DX3-DC egyenáramú kismegszakítók 2P C40 16KA | 16608 |  |  |  | PL1 - Energiaelosztási megoldások | 0226 | DX3 DC kismegszakítók | 1 | 6 | db | 3245064095723 | 3245064095723 | 3414971021631 | n.a. | 8536201090 | 304 | 304 | 1904 | 0.37 | 3.68
409573 | LG-409573 | DX3-DC egyenáramú kismegszakítók 2P C50 16KA | 19390 |  |  |  | PL1 - Energiaelosztási megoldások | 0226 | DX3 DC kismegszakítók | 1 | 6 | db | 3245064095730 | 3245064095730 | 3414971023772 | 3414971023789 | 8536201090 | 312 | 312 | 1947 | 0.37 | 3.68
409574 | LG-409574 | DX3-DC egyenáramú kismegszakítók 2P C63 16KA | 22174 |  |  |  | PL1 - Energiaelosztási megoldások | 0226 | DX3 DC kismegszakítók | 1 | 6 | db | 3245064095747 | 3245064095747 | 3414971021648 | n.a. | 8536201090 | 312 | 312 | 1946 | 0.37 | 3.68
409715 | LG-409715 | DX3 kismegszakító 25kA 2P 230/400V~ B10 | 46233 |  |  |  | PL1 - Energiaelosztási megoldások | 0232 | DX3 25/36/50KA kismegszakítók | 1 | 6 | db | 3245064097154 | 3245064097154 | 3414970565259 | 3414970565266 | 8536201090 | 300 | 300 | 1870 | 0.37 | 3.68
409716 | LG-409716 | DX3 kismegszakító 25kA 2P 230/400V~ B16 | 46233 |  |  |  | PL1 - Energiaelosztási megoldások | 0232 | DX3 25/36/50KA kismegszakítók | 1 | 6 | db | 3245064097161 | 3245064097161 | 3414970578570 | 3414970578587 | 8536201090 | 272 | 272 | 2032 | 0.37 | 3.68
409717 | LG-409717 | DX3 kismegszakító 25kA 2P 230/400V~ B20 | 46233 |  |  |  | PL1 - Energiaelosztási megoldások | 0232 | DX3 25/36/50KA kismegszakítók | 1 | 6 | db | 3245064097178 | 3245064097178 | 3414970474056 | 3414970474063 | 8536201090 | 312 | 312 | 1955 | 0.37 | 3.68
409718 | LG-409718 | DX3 kismegszakító 25kA 2P 230/400V~ B25 | 47682 |  |  |  | PL1 - Energiaelosztási megoldások | 0232 | DX3 25/36/50KA kismegszakítók | 1 | 6 | db | 3245064097185 | 3245064097185 | 3414970565273 | 3414970565280 | 8536201090 | 305 | 305 | 1905 | 0.37 | 3.68
409719 | LG-409719 | DX3 kismegszakító 25kA 2P 230/400V~ B32 | 47682 |  |  |  | PL1 - Energiaelosztási megoldások | 0232 | DX3 25/36/50KA kismegszakítók | 1 | 6 | db | 3245064097192 | 3245064097192 | 3414971556812 | 3414971556829 | 8536201090 | 310 | 310 | 1935 | 0.37 | 3.68
409720 | LG-409720 | DX3 kismegszakító 25kA 2P 230/400V~ B40 | 49126 |  |  |  | PL1 - Energiaelosztási megoldások | 0232 | DX3 25/36/50KA kismegszakítók | 1 | 9 | db | 3245064097208 | 3245064097208 | 3414971556836 | 3414971556843 | 8536201090 | 465 | 465 | 4302 | 0.61 | 9.3
409721 | LG-409721 | DX3 kismegszakító 25kA 2P 230/400V~ B50 | 49126 |  |  |  | PL1 - Energiaelosztási megoldások | 0232 | DX3 25/36/50KA kismegszakítók | 1 | 9 | db | 3245064097215 | 3245064097215 | 3414971556850 | 3414971556867 | 8536201090 | 153 | 153 | 4279 | 0.61 | 9.3
409722 | LG-409722 | DX3 kismegszakító 25kA 2P 230/400V~ B63 | 49126 |  |  |  | PL1 - Energiaelosztási megoldások | 0232 | DX3 25/36/50KA kismegszakítók | 1 | 9 | db | 3245064097222 | 3245064097222 | 3414971556874 | 3414971556881 | 8536201090 | 454 | 454 | 4332 | 0.61 | 9.3
409728 | LG-409728 | DX3 kismegszakító 25kA 3P 400V~ B10 | 52016 |  |  |  | PL1 - Energiaelosztási megoldások | 0232 | DX3 25/36/50KA kismegszakítók | 1 | 12 | db | 3245064097284 | 3245064097284 | 3414970578433 | 3414970578440 | 8536201090 | 442 | 442 | 5510 | 0.72 | 13.09
409729 | LG-409729 | DX3 kismegszakító 25kA 3P 400V~ B16 | 52016 |  |  |  | PL1 - Energiaelosztási megoldások | 0232 | DX3 25/36/50KA kismegszakítók | 1 | 12 | db | 3245064097291 | 3245064097291 | 3414970565297 | 3414970565303 | 8536201090 | 450 | 450 | 5884 | 0.72 | 13.09
409730 | LG-409730 | DX3 kismegszakító 25kA 3P 400V~ B20 | 54911 |  |  |  | PL1 - Energiaelosztási megoldások | 0232 | DX3 25/36/50KA kismegszakítók | 1 | 12 | db | 3245064097307 | 3245064097307 | 3414970565310 | 3414970565327 | 8536201090 | 456 | 456 | 5772 | 0.72 | 13.09
409731 | LG-409731 | DX3 kismegszakító 25kA 3P 400V~ B25 | 57799 |  |  |  | PL1 - Energiaelosztási megoldások | 0232 | DX3 25/36/50KA kismegszakítók | 1 | 12 | db | 3245064097314 | 3245064097314 | 3414970578419 | 3414970578426 | 8536201090 | 451 | 451 | 5705 | 0.72 | 13.09
409732 | LG-409732 | DX3 kismegszakító 25kA 3P 400V~ B32 | 57799 |  |  |  | PL1 - Energiaelosztási megoldások | 0232 | DX3 25/36/50KA kismegszakítók | 1 | 5 | db | 3245064097321 | 3245064097321 | 3414971556898 | 3414971556904 | 8536201090 | 675 | 675 | 3530 | 1.04 | 7.7
409733 | LG-409733 | DX3 kismegszakító 25kA 3P 400V~ B40 | 57799 |  |  |  | PL1 - Energiaelosztási megoldások | 0232 | DX3 25/36/50KA kismegszakítók | 1 | 5 | db | 3245064097338 | 3245064097338 | 3414971556911 | 3414971556928 | 8536201090 | 674 | 674 | 6520 | 1.04 | 7.7
409734 | LG-409734 | DX3 kismegszakító 25kA 3P 400V~ B50 | 72262 |  |  |  | PL1 - Energiaelosztási megoldások | 0232 | DX3 25/36/50KA kismegszakítók | 1 | 5 | db | 3245064097345 | 3245064097345 | 3414971556935 | 3414971556942 | 8536201090 | 677 | 677 | 3532 | 1.04 | 7.7
409735 | LG-409735 | DX3 kismegszakító 25kA 3P 400V~ B63 | 72262 |  |  |  | PL1 - Energiaelosztási megoldások | 0232 | DX3 25/36/50KA kismegszakítók | 1 | 5 | db | 3245064097352 | 3245064097352 | 3414971556959 | 3414971556966 | 8536201090 | 677 | 677 | 3522 | 1.04 | 7.7
409741 | LG-409741 | DX3 kismegszakító 25kA 4P 400V~ B10 | 60692 |  |  |  | PL1 - Energiaelosztási megoldások | 0232 | DX3 25/36/50KA kismegszakítók | 1 | 12 | db | 3245064097413 | 3245064097413 | 3414970578396 | 3414970578402 | 8536201090 | 580 | 580 | 7143 | 0.72 | 13.09
409742 | LG-409742 | DX3 kismegszakító 25kA 4P 400V~ B16 | 60692 |  |  |  | PL1 - Energiaelosztási megoldások | 0232 | DX3 25/36/50KA kismegszakítók | 1 | 12 | db | 3245064097420 | 3245064097420 | 3414970578372 | 3414970578389 | 8536201090 | 591 | 591 | 7280 | 0.72 | 10.86
409743 | LG-409743 | DX3 kismegszakító 25kA 4P 400V~ B20 | 72262 |  |  |  | PL1 - Energiaelosztási megoldások | 0232 | DX3 25/36/50KA kismegszakítók | 1 | 12 | db | 3245064097437 | 3245064097437 | 3414970578358 | 3414970578365 | 8536201090 | 599 | 599 | 7348 | 0.72 | 13.09
409744 | LG-409744 | DX3 kismegszakító 25kA 4P 400V~ B25 | 72262 |  |  |  | PL1 - Energiaelosztási megoldások | 0232 | DX3 25/36/50KA kismegszakítók | 1 | 12 | db | 3245064097444 | 3245064097444 | 3414970578334 | 3414970578341 | 8536201090 | 599 | 599 | 7388 | 0.72 | 13.09
409745 | LG-409745 | DX3 kismegszakító 25kA 4P 400V~ B32 | 72262 |  |  |  | PL1 - Energiaelosztási megoldások | 0232 | DX3 25/36/50KA kismegszakítók | 1 | 5 | db | 3245064097451 | 3245064097451 | 3414970499196 | 3414970499202 | 8536201090 | 877 | 877 | 4508 | 1.04 | 7.7
409746 | LG-409746 | DX3 kismegszakító 25kA 4P 400V~ B40 | 72262 |  |  |  | PL1 - Energiaelosztási megoldások | 0232 | DX3 25/36/50KA kismegszakítók | 1 | 5 | db | 3245064097468 | 3245064097468 | 3414971556973 | 3414971556980 | 8536201090 | 890 | 890 | 4848 | 1.04 | 7.7
409747 | LG-409747 | DX3 kismegszakító 25kA 4P 400V~ B50 | 78048 |  |  |  | PL1 - Energiaelosztási megoldások | 0232 | DX3 25/36/50KA kismegszakítók | 1 | 5 | db | 3245064097475 | 3245064097475 | 3414971556997 | 3414971557000 | 8536201090 | 888 | 888 | 4619 | 1.04 | 7.7
409748 | LG-409748 | DX3 kismegszakító 25kA 4P 400V~ B63 | 78048 |  |  |  | PL1 - Energiaelosztási megoldások | 0232 | DX3 25/36/50KA kismegszakítók | 1 | 5 | db | 3245064097482 | 3245064097482 | 3414971557017 | 3414971557024 | 8536201090 | 888 | 888 | 4580 | 1.04 | 7.7
409749 | LG-409749 | DX3 kismegszakító 25kA 4P 400V~ B80 | 161901 |  |  |  | PL1 - Energiaelosztási megoldások | 0232 | DX3 25/36/50KA kismegszakítók | 1 | 5 | db | 3245064097499 | 3245064097499 | 3414971557031 | 3414971557048 | 8536209090 | 905 | 905 | 4678 | 1.04 | 7.7
409750 | LG-409750 | DX3 kismegszakító 25kA 4P 400V~ B100 | 164799 |  |  |  | PL1 - Energiaelosztási megoldások | 0232 | DX3 25/36/50KA kismegszakítók | 1 | 5 | db | 3245064097505 | 3245064097505 | 3414971557055 | 3414971557062 | 8536209090 | 907 | 907 | 4685 | 1.04 | 7.7
409751 | LG-409751 | DX3 kismegszakító 25kA 4P 400V~ B125 | 170578 |  |  |  | PL1 - Energiaelosztási megoldások | 0232 | DX3 25/36/50KA kismegszakítók | 1 | 5 | db | 3245064097512 | 3245064097512 | 3414971557079 | 3414971557086 | 8536209090 | 904 | 904 | 4655 | 1.04 | 7.7
409752 | LG-409752 | DX3 kismegszakító 25kA 1P 230/400V~ C2 | 24790 |  |  |  | PL1 - Energiaelosztási megoldások | 0232 | DX3 25/36/50KA kismegszakítók | 1 | 44 | db | 3245064097529 | 3245064097529 | 3414970565334 | 3414970565341 | 8536201090 | 145 | 145 | 6680 | 0.22 | 10.86
409753 | LG-409753 | DX3 kismegszakító 25kA 1P 230/400V~ C6 | 24790 |  |  |  | PL1 - Energiaelosztási megoldások | 0232 | DX3 25/36/50KA kismegszakítók | 1 | 44 | db | 3245064097536 | 3245064097536 | 3414970578310 | 3414970578327 | 8536201090 | 152 | 152 | 6988 | 0.22 | 13.09
409754 | LG-409754 | DX3 kismegszakító 25kA 1P 230/400V~ C10 | 24790 |  |  |  | PL1 - Energiaelosztási megoldások | 0232 | DX3 25/36/50KA kismegszakítók | 1 | 44 | db | 3245064097543 | 3245064097543 | 3414971557093 | 3414971557109 | 8536201090 | 154 | 154 | 6923 | 0.22 | 10.86
409755 | LG-409755 | DX3 kismegszakító 25kA 1P 230/400V~ C16 | 24790 |  |  |  | PL1 - Energiaelosztási megoldások | 0232 | DX3 25/36/50KA kismegszakítók | 1 | 44 | db | 3245064097550 | 3245064097550 | 3414970565358 | 3414970565365 | 8536201090 | 156 | 156 | 7009 | 0.22 | 10.86 | igen
409756 | LG-409756 | DX3 kismegszakító 25kA 1P 230/400V~ C20 | 25736 |  |  |  | PL1 - Energiaelosztási megoldások | 0232 | DX3 25/36/50KA kismegszakítók | 1 | 44 | db | 3245064097567 | 3245064097567 | 3414970565372 | 3414970565389 | 8536201090 | 156 | 156 | 7164 | 0.22 | 10.86
409757 | LG-409757 | DX3 kismegszakító 25kA 1P 230/400V~ C25 | 27574 |  |  |  | PL1 - Energiaelosztási megoldások | 0232 | DX3 25/36/50KA kismegszakítók | 1 | 44 | db | 3245064097574 | 3245064097574 | 3414971557116 | 3414971557123 | 8536201090 | 156 | 156 | 6964 | 0.22 | 11.94
409758 | LG-409758 | DX3 kismegszakító 25kA 1P 230/400V~ C32 | 28626 |  |  |  | PL1 - Energiaelosztási megoldások | 0232 | DX3 25/36/50KA kismegszakítók | 1 | 6 | db | 3245064097581 | 3245064097581 | 3414971557246 | 3414971557253 | 8536201090 | 239 | 239 | 1514 | 0.34 | 3.68
409759 | LG-409759 | DX3 kismegszakító 25kA 1P 230/400V~ C40 | 31775 |  |  |  | PL1 - Energiaelosztási megoldások | 0232 | DX3 25/36/50KA kismegszakítók | 1 | 6 | db | 3245064097598 | 3245064097598 | 3414971557260 | 3414971557277 | 8536201090 | 219.889 | 219.889 | 1459 | 0.34 | 3.68
409760 | LG-409760 | DX3 kismegszakító 25kA 1P 230/400V~ C50 | 34670 |  |  |  | PL1 - Energiaelosztási megoldások | 0232 | DX3 25/36/50KA kismegszakítók | 1 | 6 | db | 3245064097604 | 3245064097604 | 3414971557284 | 3414971557291 | 8536201090 | 229 | 229 | 1540 | 0.34 | 3.68
409761 | LG-409761 | DX3 kismegszakító 25kA 1P 230/400V~ C63 | 37562 |  |  |  | PL1 - Energiaelosztási megoldások | 0232 | DX3 25/36/50KA kismegszakítók | 1 | 6 | db | 3245064097611 | 3245064097611 | 3414971557307 | 3414971557314 | 8536201090 | 219.886 | 219.886 | 1459 | 0.34 | 3.68
409762 | LG-409762 | DX3 kismegszakító 25kA 1P 230/400V~ C80 | 43350 |  |  |  | PL1 - Energiaelosztási megoldások | 0232 | DX3 25/36/50KA kismegszakítók | 1 | 6 | db | 3245064097628 | 3245064097628 | 3414971557321 | 3414971557338 | 8536209090 | 242.987 | 242.987 | 1578 | 0.34 | 3.68
409763 | LG-409763 | DX3 kismegszakító 25kA 1P 230/400V~ C100 | 49126 |  |  |  | PL1 - Energiaelosztási megoldások | 0232 | DX3 25/36/50KA kismegszakítók | 1 | 6 | db | 3245064097635 | 3245064097635 | 3414971557345 | 3414971557352 | 8536209090 | 248 | 248 | 1561 | 0.34 | 3.49
409764 | LG-409764 | DX3 kismegszakító 25kA 1P 230/400V~ C125 | 52018 |  |  |  | PL1 - Energiaelosztási megoldások | 0232 | DX3 25/36/50KA kismegszakítók | 1 | 6 | db | 3245064097642 | 3245064097642 | 3414971557369 | 3414971557376 | 8536209090 | 240 | 240 | 1561 | 0.34 | 3.68
409765 | LG-409765 | DX3 kismegszakító 25kA 2P 230/400V~ C2 | 54908 |  |  |  | PL1 - Energiaelosztási megoldások | 0232 | DX3 25/36/50KA kismegszakítók | 1 | 6 | db | 3245064097659 | 3245064097659 | 3414970437006 | 3414970437013 | 8536201090 | 279 | 279 | 1841 | 0.37 | 3.68
409766 | LG-409766 | DX3 kismegszakító 25kA 2P 230/400V~ C6 | 49126 |  |  |  | PL1 - Energiaelosztási megoldások | 0232 | DX3 25/36/50KA kismegszakítók | 1 | 6 | db | 3245064097666 | 3245064097666 | 3414970578273 | 3414970578280 | 8536201090 | 277 | 277 | 1962 | 0.37 | 3.49
409767 | LG-409767 | DX3 kismegszakító 25kA 2P 230/400V~ C10 | 48707 |  |  |  | PL1 - Energiaelosztási megoldások | 0232 | DX3 25/36/50KA kismegszakítók | 1 | 6 | db | 3245064097673 | 3245064097673 | 3414970578259 | 3414970578266 | 8536201090 | 305 | 305 | 1909 | 0.37 | 3.68
409768 | LG-409768 | DX3 kismegszakító 25kA 2P 230/400V~ C16 | 52016 |  |  |  | PL1 - Energiaelosztási megoldások | 0232 | DX3 25/36/50KA kismegszakítók | 1 | 6 | db | 3245064097680 | 3245064097680 | 3414971557383 | 3414971557390 | 8536201090 | 277 | 277 | 2062 | 0.37 | 3.68
409769 | LG-409769 | DX3 kismegszakító 25kA 2P 230/400V~ C20 | 51497 |  |  |  | PL1 - Energiaelosztási megoldások | 0232 | DX3 25/36/50KA kismegszakítók | 1 | 6 | db | 3245064097697 | 3245064097697 | 3414970443595 | 3414970443601 | 8536201090 | 300 | 300 | 2200 | 0.37 | 3.68
409770 | LG-409770 | DX3 kismegszakító 25kA 2P 230/400V~ C25 | 54908 |  |  |  | PL1 - Energiaelosztási megoldások | 0232 | DX3 25/36/50KA kismegszakítók | 1 | 6 | db | 3245064097703 | 3245064097703 | 3414970578235 | 3414970578242 | 8536201090 | 315 | 315 | 1966 | 0.37 | 3.68
409771 | LG-409771 | DX3 kismegszakító 25kA 2P 230/400V~ C32 | 56355 |  |  |  | PL1 - Energiaelosztási megoldások | 0232 | DX3 25/36/50KA kismegszakítók | 1 | 6 | db | 3245064097710 | 3245064097710 | 3414971557406 | 3414971557413 | 8536201090 | 317 | 317 | 1973 | 0.37 | 3.68
409772 | LG-409772 | DX3 kismegszakító 25kA 2P 230/400V~ C40 | 57799 |  |  |  | PL1 - Energiaelosztási megoldások | 0232 | DX3 25/36/50KA kismegszakítók | 1 | 9 | db | 3245064097727 | 3245064097727 | 3414971557420 | 3414971557437 | 8536201090 | 438.361 | 438.361 | 4294 | 0.61 | 9.3
409773 | LG-409773 | DX3 kismegszakító 25kA 2P 230/400V~ C50 | 66479 |  |  |  | PL1 - Energiaelosztási megoldások | 0232 | DX3 25/36/50KA kismegszakítók | 1 | 9 | db | 3245064097734 | 3245064097734 | 3414971557444 | 3414971557451 | 8536201090 | 462 | 462 | 4186 | 0.61 | 9.3
409774 | LG-409774 | DX3 kismegszakító 25kA 2P 230/400V~ C63 | 72262 |  |  |  | PL1 - Energiaelosztási megoldások | 0232 | DX3 25/36/50KA kismegszakítók | 1 | 9 | db | 3245064097741 | 3245064097741 | 3414971557642 | 3414971557659 | 8536201090 | 459 | 459 | 4324 | 0.61 | 9.3
409775 | LG-409775 | DX3 kismegszakító 25kA 2P 230/400V~ C80 | 80940 |  |  |  | PL1 - Energiaelosztási megoldások | 0232 | DX3 25/36/50KA kismegszakítók | 1 | 9 | db | 3245064097758 | 3245064097758 | 3414971557666 | 3414971557673 | 8536209090 | 480 | 480 | 4479 | 0.61 | 9.3
409776 | LG-409776 | DX3 kismegszakító 25kA 2P 230/400V~ C100 | 80940 |  |  |  | PL1 - Energiaelosztási megoldások | 0232 | DX3 25/36/50KA kismegszakítók | 1 | 9 | db | 3245064097765 | 3245064097765 | 3414971557680 | 3414971557697 | 8536209090 | 472 | 472 | 4384 | 0.61 | 7.7
409777 | LG-409777 | DX3 kismegszakító 25kA 2P 230/400V~ C125 | 83828 |  |  |  | PL1 - Energiaelosztási megoldások | 0232 | DX3 25/36/50KA kismegszakítók | 1 | 9 | db | 3245064097772 | 3245064097772 | 3414971557703 | 3414971557710 | 8536209090 | 471 | 471 | 4539 | 0.61 | 9.3
409778 | LG-409778 | DX3 kismegszakító 25kA 3P 400V~ C2 | 72262 |  |  |  | PL1 - Energiaelosztási megoldások | 0232 | DX3 25/36/50KA kismegszakítók | 1 | 12 | db | 3245064097789 | 3245064097789 | 3414970565396 | 3414970565402 | 8536201090 | 421 | 421 | 5302 | 0.72 | 13.09
409779 | LG-409779 | DX3 kismegszakító 25kA 3P 400V~ C6 | 70988 |  |  |  | PL1 - Energiaelosztási megoldások | 0232 | DX3 25/36/50KA kismegszakítók | 1 | 12 | db | 3245064097796 | 3245064097796 | 3414970565419 | 3414970565426 | 8536201090 | 410 | 410 | 5320 | 0.72 | 10.86
409780 | LG-409780 | DX3 kismegszakító 25kA 3P 400V~ C10 | 72381 |  |  |  | PL1 - Energiaelosztási megoldások | 0232 | DX3 25/36/50KA kismegszakítók | 1 | 12 | db | 3245064097802 | 3245064097802 | 3414970578211 | 3414970578228 | 8536201090 | 415 | 415 | 5400 | 0.72 | 13.09
409781 | LG-409781 | DX3 kismegszakító 25kA 3P 400V~ C16 | 73770 |  |  |  | PL1 - Energiaelosztási megoldások | 0232 | DX3 25/36/50KA kismegszakítók | 1 | 12 | db | 3245064097819 | 3245064097819 | 3414970565433 | 3414970565440 | 8536201090 | 450 | 450 | 5400 | 0.72 | 13.09 | igen
409782 | LG-409782 | DX3 kismegszakító 25kA 3P 400V~ C20 | 78045 |  |  |  | PL1 - Energiaelosztási megoldások | 0232 | DX3 25/36/50KA kismegszakítók | 1 | 12 | db | 3245064097826 | 3245064097826 | 3414970565457 | 3414970565464 | 8536201090 | 459 | 459 | 5663 | 0.72 | 13.09
409783 | LG-409783 | DX3 kismegszakító 25kA 3P 400V~ C25 | 76561 |  |  |  | PL1 - Energiaelosztási megoldások | 0232 | DX3 25/36/50KA kismegszakítók | 1 | 12 | db | 3245064097833 | 3245064097833 | 3414971557727 | 3414971557734 | 8536201090 | 458 | 458 | 5693 | 0.72 | 11.94 | igen
409784 | LG-409784 | DX3 kismegszakító 25kA 3P 400V~ C32 | 77954 |  |  |  | PL1 - Energiaelosztási megoldások | 0232 | DX3 25/36/50KA kismegszakítók | 1 | 5 | db | 3245064097840 | 3245064097840 | 3414971557741 | 3414971557758 | 8536201090 | 646.466 | 646.466 | 3486 | 1.04 | 7.7
409785 | LG-409785 | DX3 kismegszakító 25kA 3P 400V~ C40 | 79343 |  |  |  | PL1 - Energiaelosztási megoldások | 0232 | DX3 25/36/50KA kismegszakítók | 1 | 5 | db | 3245064097857 | 3245064097857 | 3414971557765 | 3414971557772 | 8536201090 | 658.445 | 658.445 | 3509 | 1.04 | 7.7 | igen
409786 | LG-409786 | DX3 kismegszakító 25kA 3P 400V~ C50 | 80736 |  |  |  | PL1 - Energiaelosztási megoldások | 0232 | DX3 25/36/50KA kismegszakítók | 1 | 5 | db | 3245064097864 | 3245064097864 | 3414971557789 | 3414971557796 | 8536201090 | 658.382 | 658.382 | 3476 | 1.04 | 7.7
409787 | LG-409787 | DX3 kismegszakító 25kA 3P 400V~ C63 | 83521 |  |  |  | PL1 - Energiaelosztási megoldások | 0232 | DX3 25/36/50KA kismegszakítók | 1 | 5 | db | 3245064097871 | 3245064097871 | 3414971557802 | 3414971557819 | 8536201090 | 658.435 | 658.435 | 3790 | 1.04 | 7.7 | igen
409788 | LG-409788 | DX3 kismegszakító 25kA 3P 400V~ C80 | 150079 |  |  |  | PL1 - Energiaelosztási megoldások | 0232 | DX3 25/36/50KA kismegszakítók | 1 | 5 | db | 3245064097888 | 3245064097888 | 3414971557826 | 3414971557833 | 8536209090 | 703 | 703 | 4042 | 1.04 | 7.7
409789 | LG-409789 | DX3 kismegszakító 25kA 3P 400V~ C100 | 130866 |  |  |  | PL1 - Energiaelosztási megoldások | 0232 | DX3 25/36/50KA kismegszakítók | 1 | 5 | db | 3245064097895 | 3245064097895 | 3414971557840 | 3414971557857 | 8536209090 | 692 | 692 | 3607 | 1.04 | 7.7
409790 | LG-409790 | DX3 kismegszakító 25kA 3P 400V~ C125 | 164799 |  |  |  | PL1 - Energiaelosztási megoldások | 0232 | DX3 25/36/50KA kismegszakítók | 1 | 5 | db | 3245064097901 | 3245064097901 | 3414971557864 | 3414971557871 | 8536209090 | 692 | 692 | 3596 | 1.04 | 7.7
409791 | LG-409791 | DX3 kismegszakító 25kA 4P 400V~ C2 | 138769 |  |  |  | PL1 - Energiaelosztási megoldások | 0232 | DX3 25/36/50KA kismegszakítók | 1 | 12 | db | 3245064097918 | 3245064097918 | 3414970578198 | 3414970578204 | 8536201090 | 555 | 555 | 6835 | 0.72 | 10.86
409792 | LG-409792 | DX3 kismegszakító 25kA 4P 400V~ C6 | 135042 |  |  |  | PL1 - Energiaelosztási megoldások | 0232 | DX3 25/36/50KA kismegszakítók | 1 | 12 | db | 3245064097925 | 3245064097925 | 3414970565471 | 3414970565488 | 8536201090 | 590 | 590 | 7278 | 0.72 | 13.09
409793 | LG-409793 | DX3 kismegszakító 25kA 4P 400V~ C10 | 141657 |  |  |  | PL1 - Energiaelosztási megoldások | 0232 | DX3 25/36/50KA kismegszakítók | 1 | 12 | db | 3245064097932 | 3245064097932 | 3414970565495 | 3414970565501 | 8536201090 | 587 | 587 | 7344 | 0.72 | 13.09
409794 | LG-409794 | DX3 kismegszakító 25kA 4P 400V~ C16 | 143103 |  |  |  | PL1 - Energiaelosztási megoldások | 0232 | DX3 25/36/50KA kismegszakítók | 1 | 12 | db | 3245064097949 | 3245064097949 | 3414970578174 | 3414970578181 | 8536201090 | 542 | 542 | 7250 | 0.72 | 13.09
409795 | LG-409795 | DX3 kismegszakító 25kA 4P 400V~ C20 | 139218 |  |  |  | PL1 - Energiaelosztási megoldások | 0232 | DX3 25/36/50KA kismegszakítók | 1 | 12 | db | 3245064097956 | 3245064097956 | 3414970442789 | 3414970442796 | 8536201090 | 593 | 593 | 7347 | 0.72 | 10.86
409796 | LG-409796 | DX3 kismegszakító 25kA 4P 400V~ C25 | 140615 |  |  |  | PL1 - Energiaelosztási megoldások | 0232 | DX3 25/36/50KA kismegszakítók | 1 | 12 | db | 3245064097963 | 3245064097963 | 3414970439505 | 3414970439512 | 8536201090 | 607 | 607 | 7584 | 0.72 | 11.94
409797 | LG-409797 | DX3 kismegszakító 25kA 4P 400V~ C32 | 147443 |  |  |  | PL1 - Energiaelosztási megoldások | 0232 | DX3 25/36/50KA kismegszakítók | 1 | 5 | db | 3245064097970 | 3245064097970 | 3414971557888 | 3414971557895 | 8536201090 | 861.814 | 861.814 | 4680 | 1.04 | 7.7
409798 | LG-409798 | DX3 kismegszakító 25kA 4P 400V~ C40 | 143400 |  |  |  | PL1 - Energiaelosztási megoldások | 0232 | DX3 25/36/50KA kismegszakítók | 1 | 5 | db | 3245064097987 | 3245064097987 | 3414971557901 | 3414971269835 | 8536201090 | 870 | 870 | 4750 | 1.04 | 7.7
409799 | LG-409799 | DX3 kismegszakító 25kA 4P 400V~ C50 | 150337 |  |  |  | PL1 - Energiaelosztási megoldások | 0232 | DX3 25/36/50KA kismegszakítók | 1 | 5 | db | 3245064097994 | 3245064097994 | 3414971557918 | 3414971557925 | 8536201090 | 877.702 | 877.702 | 4543 | 1.04 | 7.7
409800 | LG-409800 | DX3 kismegszakító 25kA 4P 400V~ C63 | 146182 |  |  |  | PL1 - Energiaelosztási megoldások | 0232 | DX3 25/36/50KA kismegszakítók | 1 | 5 | db | 3245064098007 | 3245064098007 | 3414971557932 | 3414971269842 | 8536201090 | 876 | 876 | 4730 | 1.04 | 7.7
409801 | LG-409801 | DX3 kismegszakító 25kA 4P 400V~ C80 | 164799 |  |  |  | PL1 - Energiaelosztási megoldások | 0232 | DX3 25/36/50KA kismegszakítók | 1 | 5 | db | 3245064098014 | 3245064098014 | 3414971557949 | 3414971557956 | 8536209090 | 907 | 907 | 4935 | 1.04 | 7.7
409802 | LG-409802 | DX3 kismegszakító 25kA 4P 400V~ C100 | 164799 |  |  |  | PL1 - Energiaelosztási megoldások | 0232 | DX3 25/36/50KA kismegszakítók | 1 | 5 | db | 3245064098021 | 3245064098021 | 3414971557963 | 3414971557970 | 8536209090 | 904 | 904 | 4696 | 1.04 | 7.7
409803 | LG-409803 | DX3 kismegszakító 25kA 4P 400V~ C125 | 164799 |  |  |  | PL1 - Energiaelosztási megoldások | 0232 | DX3 25/36/50KA kismegszakítók | 1 | 5 | db | 3245064098038 | 3245064098038 | 3414971557987 | 3414971557994 | 8536209090 | 908 | 908 | 4675 | 1.04 | 7.7
409804 | LG-409804 | DX3 kismegszakító 25kA 1P 230/400V~ D2 | 21658 |  |  |  | PL1 - Energiaelosztási megoldások | 0232 | DX3 25/36/50KA kismegszakítók | 1 | 44 | db | 3245064098045 | 3245064098045 | 3414970565518 | 3414970565525 | 8536201090 | 150 | 150 | 6840 | 0.22 | 10.86
409805 | LG-409805 | DX3 kismegszakító 25kA 1P 230/400V~ D6 | 23104 |  |  |  | PL1 - Energiaelosztási megoldások | 0232 | DX3 25/36/50KA kismegszakítók | 1 | 44 | db | 3245064098052 | 3245064098052 | 3414970565532 | 3414970565549 | 8536201090 | 150 | 150 | 6900 | 0.22 | 10.86
409806 | LG-409806 | DX3 kismegszakító 25kA 1P 230/400V~ D10 | 24549 |  |  |  | PL1 - Energiaelosztási megoldások | 0232 | DX3 25/36/50KA kismegszakítók | 1 | 44 | db | 3245064098069 | 3245064098069 | 3414970565556 | 3414970565563 | 8536201090 | 143 | 143 | 6415 | 0.23 | 10.86
409807 | LG-409807 | DX3 kismegszakító 25kA 1P 230/400V~ D16 | 25992 |  |  |  | PL1 - Energiaelosztási megoldások | 0232 | DX3 25/36/50KA kismegszakítók | 1 | 6 | db | 3245064098076 | 3245064098076 | 3414971558007 | 3414971558014 | 8536201090 | 236 | 236 | 1503 | 0.34 | 3.68
409808 | LG-409808 | DX3 kismegszakító 25kA 1P 230/400V~ D20 | 25992 |  |  |  | PL1 - Energiaelosztási megoldások | 0232 | DX3 25/36/50KA kismegszakítók | 1 | 6 | db | 3245064098083 | 3245064098083 | 3414971558021 | 3414971558038 | 8536201090 | 239 | 239 | 1513 | 0.34 | 3.68
409809 | LG-409809 | DX3 kismegszakító 25kA 1P 230/400V~ D25 | 25992 |  |  |  | PL1 - Energiaelosztási megoldások | 0232 | DX3 25/36/50KA kismegszakítók | 1 | 6 | db | 3245064098090 | 3245064098090 | 3414971558045 | 3414971558052 | 8536201090 | 238 | 238 | 1518 | 0.34 | 3.68
409810 | LG-409810 | DX3 kismegszakító 25kA 1P 230/400V~ D32 | 25992 |  |  |  | PL1 - Energiaelosztási megoldások | 0232 | DX3 25/36/50KA kismegszakítók | 1 | 6 | db | 3245064098106 | 3245064098106 | 3414971558069 | n.a. | 8536201090 | 232.739 | 232.739 | 1525 | 0.34 | 3.68
409811 | LG-409811 | DX3 kismegszakító 25kA 1P 230/400V~ D40 | 25992 |  |  |  | PL1 - Energiaelosztási megoldások | 0232 | DX3 25/36/50KA kismegszakítók | 1 | 6 | db | 3245064098113 | 3245064098113 | 3414971558083 | 3414971558090 | 8536201090 | 242 | 242 | 1536 | 0.34 | 3.68
409812 | LG-409812 | DX3 kismegszakító 25kA 1P 230/400V~ D50 | 25992 |  |  |  | PL1 - Energiaelosztási megoldások | 0232 | DX3 25/36/50KA kismegszakítók | 1 | 6 | db | 3245064098120 | 3245064098120 | 3414971558106 | 3414971558113 | 8536201090 | 240 | 240 | 1530 | 0.34 | 3.68
409813 | LG-409813 | DX3 kismegszakító 25kA 1P 230/400V~ D63 | 28887 |  |  |  | PL1 - Energiaelosztási megoldások | 0232 | DX3 25/36/50KA kismegszakítók | 1 | 6 | db | 3245064098137 | 3245064098137 | 3414971558120 | 3414971558137 | 8536201090 | 240 | 240 | 1740 | 0.34 | 3.68
409814 | LG-409814 | DX3 kismegszakító 25kA 1P 230/400V~ D80 | 57801 |  |  |  | PL1 - Energiaelosztási megoldások | 0232 | DX3 25/36/50KA kismegszakítók | 1 | 6 | db | 3245064098144 | 3245064098144 | 3414971558144 | 3414971558151 | 8536209090 | 251 | 251 | 1587 | 0.34 | 3.68
409815 | LG-409815 | DX3 kismegszakító 25kA 1P 230/400V~ D100 | 66479 |  |  |  | PL1 - Energiaelosztási megoldások | 0232 | DX3 25/36/50KA kismegszakítók | 1 | 6 | db | 3245064098151 | 3245064098151 | 3414971558168 | n.a. | 8536209090 | 245 | 245 | 1552 | 0.34 | 3.68
409816 | LG-409816 | DX3 kismegszakító 25kA 1P 230/400V~ D125 | 72262 |  |  |  | PL1 - Energiaelosztási megoldások | 0232 | DX3 25/36/50KA kismegszakítók | 1 | 6 | db | 3245064098168 | 3245064098168 | 3414971558182 | 3414971558199 | 8536209090 | 247 | 247 | 1572 | 0.34 | 3.68
409817 | LG-409817 | DX3 kismegszakító 25kA 2P 230/400V~ D2 | 65030 |  |  |  | PL1 - Energiaelosztási megoldások | 0232 | DX3 25/36/50KA kismegszakítók | 1 | 6 | db | 3245064098175 | 3245064098175 | 3414970436986 | 3414970436993 | 8536201090 | 285 | 285 | 2010 | 0.37 | 3.68
409818 | LG-409818 | DX3 kismegszakító 25kA 2P 230/400V~ D6 | 66477 |  |  |  | PL1 - Energiaelosztási megoldások | 0232 | DX3 25/36/50KA kismegszakítók | 1 | 6 | db | 3245064098182 | 3245064098182 | 3414970565570 | 3414970565587 | 8536201090 | 299 | 299 | 2000 | 0.37 | 3.68
409819 | LG-409819 | DX3 kismegszakító 25kA 2P 230/400V~ D10 | 67924 |  |  |  | PL1 - Energiaelosztási megoldások | 0232 | DX3 25/36/50KA kismegszakítók | 1 | 6 | db | 3245064098199 | 3245064098199 | 3414970565594 | 3414970565600 | 8536201090 | 284 | 284 | 1787 | 0.37 | 3.49
409820 | LG-409820 | DX3 kismegszakító 25kA 2P 230/400V~ D16 | 69367 |  |  |  | PL1 - Energiaelosztási megoldások | 0232 | DX3 25/36/50KA kismegszakítók | 1 | 6 | db | 3245064098205 | 3245064098205 | 3414970565617 | 3414970565624 | 8536201090 | 277 | 277 | 1848 | 0.37 | 3.68
409821 | LG-409821 | DX3 kismegszakítók 25kA 2P 230/400V~ D20 | 70812 |  |  |  | PL1 - Energiaelosztási megoldások | 0232 | DX3 25/36/50KA kismegszakítók | 1 | 6 | db | 3245064098212 | 3245064098212 | 3414970578150 | 3414970578167 | 8536201090 | 306 | 306 | 1915 | 0.37 | 3.68
409822 | LG-409822 | DX3 kismegszakító 25kA 2P 230/400V~ D25 | 72260 |  |  |  | PL1 - Energiaelosztási megoldások | 0232 | DX3 25/36/50KA kismegszakítók | 1 | 6 | db | 3245064098229 | 3245064098229 | 3414970565631 | 3414970565648 | 8536201090 | 307 | 307 | 1920 | 0.37 | 3.68
409823 | LG-409823 | DX3 kismegszakító 25kA 2P 230/400V~ D32 | 73707 |  |  |  | PL1 - Energiaelosztási megoldások | 0232 | DX3 25/36/50KA kismegszakítók | 1 | 9 | db | 3245064098236 | 3245064098236 | 3414971558205 | 3414971558212 | 8536201090 | 462 | 462 | 4294 | 0.61 | 9.3
409824 | LG-409824 | DX3 kismegszakító 25kA 2P 230/400V~ D40 | 75150 |  |  |  | PL1 - Energiaelosztási megoldások | 0232 | DX3 25/36/50KA kismegszakítók | 1 | 9 | db | 3245064098243 | 3245064098243 | 3414971558229 | 3414971558236 | 8536201090 | 453 | 453 | 4290 | 0.61 | 9.3
409830 | LG-409830 | DX3 kismegszakító 25kA 3P 400V~ D2 | 76596 |  |  |  | PL1 - Energiaelosztási megoldások | 0232 | DX3 25/36/50KA kismegszakítók | 1 | 12 | db | 3245064098304 | 3245064098304 | 3414970565655 | 3414970565662 | 8536201090 | 433 | 433 | 5385 | 0.72 | 13.09
409831 | LG-409831 | DX3 kismegszakító 25kA 3P 400V~ D6 | 78045 |  |  |  | PL1 - Energiaelosztási megoldások | 0232 | DX3 25/36/50KA kismegszakítók | 1 | 12 | db | 3245064098311 | 3245064098311 | 3414970565679 | 3414970565686 | 8536201090 | 439 | 439 | 5445 | 0.72 | 13.09
409832 | LG-409832 | DX3 kismegszakító 25kA 3P 400V~ D10 | 79492 |  |  |  | PL1 - Energiaelosztási megoldások | 0232 | DX3 25/36/50KA kismegszakítók | 1 | 12 | db | 3245064098328 | 3245064098328 | 3414970565693 | 3414970565709 | 8536201090 | 415 | 415 | 5496 | 0.72 | 13.09
409833 | LG-409833 | DX3 kismegszakító 25kA 3P 400V~ D16 | 80936 |  |  |  | PL1 - Energiaelosztási megoldások | 0232 | DX3 25/36/50KA kismegszakítók | 1 | 5 | db | 3245064098335 | 3245064098335 | 3414971558243 | 3414971558250 | 8536201090 | 653 | 653 | 3412 | 1.04 | 7.7
409834 | LG-409834 | DX3 kismegszakító 25kA 3P 400V~ D20 | 82384 |  |  |  | PL1 - Energiaelosztási megoldások | 0232 | DX3 25/36/50KA kismegszakítók | 1 | 5 | db | 3245064098342 | 3245064098342 | 3414971558267 | 3414971558274 | 8536201090 | 697 | 697 | 3785 | 1.04 | 7.7
409835 | LG-409835 | DX3 kismegszakító 25kA 3P 400V~ D25 | 80936 |  |  |  | PL1 - Energiaelosztási megoldások | 0232 | DX3 25/36/50KA kismegszakítók | 1 | 5 | db | 3245064098359 | 3245064098359 | 3414971558281 | 3414971558298 | 8536201090 | 669 | 669 | 3730 | 1.04 | 7.7
409836 | LG-409836 | DX3 kismegszakító 25kA 3P 400V~ D32 | 82384 |  |  |  | PL1 - Energiaelosztási megoldások | 0232 | DX3 25/36/50KA kismegszakítók | 1 | 5 | db | 3245064098366 | 3245064098366 | 3414971558304 | 3414971558311 | 8536201090 | 665 | 665 | 3519 | 1.04 | 7.7
409837 | LG-409837 | DX3 kismegszakító 25kA 3P 400V~ D40 | 83828 |  |  |  | PL1 - Energiaelosztási megoldások | 0232 | DX3 25/36/50KA kismegszakítók | 1 | 5 | db | 3245064098373 | 3245064098373 | 3414971558328 | 3414971558335 | 8536201090 | 677 | 677 | 3789 | 1.04 | 7.7
409838 | LG-409838 | DX3 kismegszakító 25kA 3P 400V~ D50 | 85274 |  |  |  | PL1 - Energiaelosztási megoldások | 0232 | DX3 25/36/50KA kismegszakítók | 1 | 5 | db | 3245064098380 | 3245064098380 | 3414971558342 | 3414971558359 | 8536201090 | 667 | 667 | 3465 | 1.04 | 7.7
409839 | LG-409839 | DX3 kismegszakító 25kA 3P 400V~ D63 | 86721 |  |  |  | PL1 - Energiaelosztási megoldások | 0232 | DX3 25/36/50KA kismegszakítók | 1 | 5 | db | 3245064098397 | 3245064098397 | 3414971558366 | 3414971558373 | 8536201090 | 659 | 659 | 3534 | 1.04 | 7.7
409840 | LG-409840 | DX3 kismegszakító 25kA 3P 400V~ D80 | 144549 |  |  |  | PL1 - Energiaelosztási megoldások | 0232 | DX3 25/36/50KA kismegszakítók | 1 | 5 | db | 3245064098403 | 3245064098403 | 3414971558380 | 3414971558397 | 8536209090 | 687 | 687 | 3935 | 1.04 | 7.7
409841 | LG-409841 | DX3 kismegszakító 25kA 3P 400V~ D100 | 159006 |  |  |  | PL1 - Energiaelosztási megoldások | 0232 | DX3 25/36/50KA kismegszakítók | 1 | 5 | db | 3245064098410 | 3245064098410 | 3414971558403 | 3414971558410 | 8536209090 | 689 | 689 | 3590 | 1.04 | 7.7
409842 | LG-409842 | DX3 kismegszakító 25kA 3P 400V~ D125 | 170576 |  |  |  | PL1 - Energiaelosztási megoldások | 0232 | DX3 25/36/50KA kismegszakítók | 1 | 5 | db | 3245064098427 | 3245064098427 | 3414971558427 | 3414971558434 | 8536209090 | 690 | 690 | 3851 | 1.04 | 7.7
409843 | LG-409843 | DX3 kismegszakító 25kA 4P 400V~ D2 | 148890 |  |  |  | PL1 - Energiaelosztási megoldások | 0232 | DX3 25/36/50KA kismegszakítók | 1 | 12 | db | 3245064098434 | 3245064098434 | 3414970565716 | 3414970565723 | 8536201090 | 567 | 567 | 7010 | 0.72 | 13.09
409844 | LG-409844 | DX3 kismegszakító 25kA 4P 400V~ D6 | 150333 |  |  |  | PL1 - Energiaelosztási megoldások | 0232 | DX3 25/36/50KA kismegszakítók | 1 | 12 | db | 3245064098441 | 3245064098441 | 3414970565730 | 3414970565747 | 8536201090 | 575 | 575 | 7084 | 0.72 | 13.09
409845 | LG-409845 | DX3 kismegszakító 25kA 4P 400V~ D10 | 151780 |  |  |  | PL1 - Energiaelosztási megoldások | 0232 | DX3 25/36/50KA kismegszakítók | 1 | 12 | db | 3245064098458 | 3245064098458 | 3414970578136 | 3414970578143 | 8536201090 | 576 | 576 | 7101 | 0.72 | 10.86
409846 | LG-409846 | DX3 kismegszakító 25kA 4P 400V~ D16 | 153227 |  |  |  | PL1 - Energiaelosztási megoldások | 0232 | DX3 25/36/50KA kismegszakítók | 1 | 5 | db | 3245064098465 | 3245064098465 | 3414971558441 | 3414971558458 | 8536201090 | 872 | 872 | 4504 | 1.04 | 7.7
409847 | LG-409847 | DX3 kismegszakító 25kA 4P 400V~ D20 | 154674 |  |  |  | PL1 - Energiaelosztási megoldások | 0232 | DX3 25/36/50KA kismegszakítók | 1 | 5 | db | 3245064098472 | 3245064098472 | 3414971558465 | 3414971558472 | 8536201090 | 861 | 861 | 4552 | 1.04 | 7.7
409848 | LG-409848 | DX3 kismegszakító 25kA 4P 400V~ D25 | 156120 |  |  |  | PL1 - Energiaelosztási megoldások | 0232 | DX3 25/36/50KA kismegszakítók | 1 | 5 | db | 3245064098489 | 3245064098489 | 3414971558489 | 3414971558496 | 8536201090 | 855 | 855 | 4675 | 1.04 | 7.7
409849 | LG-409849 | DX3 kismegszakító 25kA 4P 400V~ D32 | 157561 |  |  |  | PL1 - Energiaelosztási megoldások | 0232 | DX3 25/36/50KA kismegszakítók | 1 | 5 | db | 3245064098496 | 3245064098496 | 3414971558502 | 3414971558519 | 8536201090 | 890 | 890 | 4599 | 1.04 | 7.7
409850 | LG-409850 | DX3 kismegszakító 25kA 4P 400V~ D40 | 159006 |  |  |  | PL1 - Energiaelosztási megoldások | 0232 | DX3 25/36/50KA kismegszakítók | 1 | 5 | db | 3245064098502 | 3245064098502 | 3414971558526 | 3414971558533 | 8536201090 | 890 | 890 | 4588 | 1.04 | 7.7
409851 | LG-409851 | DX3 kismegszakító 25kA 4P 400V~ D50 | 160455 |  |  |  | PL1 - Energiaelosztási megoldások | 0232 | DX3 25/36/50KA kismegszakítók | 1 | 5 | db | 3245064098519 | 3245064098519 | 3414971558540 | 3414971558557 | 8536201090 | 872 | 872 | 4687 | 1.04 | 7.7
409852 | LG-409852 | DX3 kismegszakító 25kA 4P 400V~ D63 | 161901 |  |  |  | PL1 - Energiaelosztási megoldások | 0232 | DX3 25/36/50KA kismegszakítók | 1 | 5 | db | 3245064098526 | 3245064098526 | 3414971558564 | 3414971558571 | 8536201090 | 889 | 889 | 4590 | 1.04 | 7.7
409853 | LG-409853 | DX3 kismegszakító 25kA 4P 400V~ D80 | 222631 |  |  |  | PL1 - Energiaelosztási megoldások | 0232 | DX3 25/36/50KA kismegszakítók | 1 | 5 | db | 3245064098533 | 3245064098533 | 3414971558588 | 3414971558595 | 8536209090 | 906 | 906 | 4678 | 1.04 | 7.7
409854 | LG-409854 | DX3 kismegszakító 25kA 4P 400V~ D100 | 228417 |  |  |  | PL1 - Energiaelosztási megoldások | 0232 | DX3 25/36/50KA kismegszakítók | 1 | 5 | db | 3245064098540 | 3245064098540 | 3414971558601 | 3414971558618 | 8536209090 | 901 | 901 | 4655 | 1.04 | 7.7
409855 | LG-409855 | DX3 kismegszakító 25kA 4P 400V~ D125 | 239980 |  |  |  | PL1 - Energiaelosztási megoldások | 0232 | DX3 25/36/50KA kismegszakítók | 1 | 5 | db | 3245064098557 | 3245064098557 | 3414971558625 | 3414971558632 | 8536209090 | 906 | 906 | 4675 | 1.04 | 7.7
409866 | LG-409866 | DX3 kismegszakító 25kA 2P 230/400V~ MA1,6 | 63585 |  |  |  | PL1 - Energiaelosztási megoldások | 0232 | DX3 25/36/50KA kismegszakítók | 1 | 6 | db | 3245064098663 | 3245064098663 | 3414971558649 | 3414971558656 | 8536201090 | 295 | 295 | 1850 | 0.37 | 3.68
409867 | LG-409867 | DX3 kismegszakító 25kA 2P 230/400V~ MA2,5 | 63585 |  |  |  | PL1 - Energiaelosztási megoldások | 0232 | DX3 25/36/50KA kismegszakítók | 1 | 6 | db | 3245064098670 | 3245064098670 | 3414971558663 | 3414971558670 | 8536201090 | 305 | 305 | 1914 | 0.36 | 3.68
409868 | LG-409868 | DX3 kismegszakító 25kA 2P 230/400V~ MA4 | 66477 |  |  |  | PL1 - Energiaelosztási megoldások | 0232 | DX3 25/36/50KA kismegszakítók | 1 | 6 | db | 3245064098687 | 3245064098687 | 3414971558687 | 3414971558694 | 8536201090 | 292 | 292 | 1833 | 0.37 | 3.68
409869 | LG-409869 | DX3 kismegszakító 25kA 2P 230/400V~ MA6,3 | 69367 |  |  |  | PL1 - Energiaelosztási megoldások | 0232 | DX3 25/36/50KA kismegszakítók | 1 | 6 | db | 3245064098694 | 3245064098694 | 3414971558700 | 3414971558717 | 8536201090 | 310 | 310 | 1930 | 0.36 | 3.68
409870 | LG-409870 | DX3 kismegszakító 25kA 2P 230/400V~ MA10 | 69368 |  |  |  | PL1 - Energiaelosztási megoldások | 0232 | DX3 25/36/50KA kismegszakítók | 1 | 6 | db | 3245064098700 | 3245064098700 | 3414971558724 | 3414971558731 | 8536201090 | 289 | 289 | 2134 | 0.36 | 3.68
409871 | LG-409871 | DX3 kismegszakító 25kA 2P 230/400V~ MA12,5 | 69368 |  |  |  | PL1 - Energiaelosztási megoldások | 0232 | DX3 25/36/50KA kismegszakítók | 1 | 6 | db | 3245064098717 | 3245064098717 | 3414971558748 | 3414971558755 | 8536201090 | 309 | 309 | 1944 | 0.37 | 3.68
409872 | LG-409872 | DX3 kismegszakító 25kA 2P 230/400V~ MA16 | 69368 |  |  |  | PL1 - Energiaelosztási megoldások | 0232 | DX3 25/36/50KA kismegszakítók | 1 | 6 | db | 3245064098724 | 3245064098724 | 3414971558762 | 3414971558779 | 8536201090 | 301 | 301 | 2100 | 0.36 | 3.68
409873 | LG-409873 | DX3 kismegszakító 25kA 2P 230/400V~ MA25 | 78045 |  |  |  | PL1 - Energiaelosztási megoldások | 0232 | DX3 25/36/50KA kismegszakítók | 1 | 6 | db | 3245064098731 | 3245064098731 | 3414971558786 | 3414971558793 | 8536201090 | 312 | 312 | 1949 | 0.36 | 3.68
409876 | LG-409876 | DX3 kismegszakító 25kA 3P 400V~ MA1,6 | 106961 |  |  |  | PL1 - Energiaelosztási megoldások | 0232 | DX3 25/36/50KA kismegszakítók | 1 | 12 | db | 3245064098762 | 3245064098762 | 3414971558809 | 3414971558816 | 8536201090 | 445 | 445 | 5520 | 0.72 | 11.94
409877 | LG-409877 | DX3 kismegszakító 25kA 3P 400V~ MA2,5 | 108404 |  |  |  | PL1 - Energiaelosztási megoldások | 0232 | DX3 25/36/50KA kismegszakítók | 1 | 12 | db | 3245064098779 | 3245064098779 | 3414971558823 | 3414971558830 | 8536201090 | 427 | 427 | 5406 | 0.72 | 10.86
409878 | LG-409878 | DX3 kismegszakító 25kA 3P 400V~ M4 | 109852 |  |  |  | PL1 - Energiaelosztási megoldások | 0232 | DX3 25/36/50KA kismegszakítók | 1 | 12 | db | 3245064098786 | 3245064098786 | 3414971558847 | 3414971558854 | 8536201090 | 445 | 445 | 5640 | 0.72 | 11.94
409879 | LG-409879 | DX3 kismegszakító 25kA 3P 400V~ MA6,3 | 101178 |  |  |  | PL1 - Energiaelosztási megoldások | 0232 | DX3 25/36/50KA kismegszakítók | 1 | 12 | db | 3245064098793 | 3245064098793 | 3414971558861 | 3414971558878 | 8536201090 | 427 | 427 | 5624 | 0.72 | 11.94
409880 | LG-409880 | DX3 kismegszakító 25kA 3P 400V~ MA10 | 101178 |  |  |  | PL1 - Energiaelosztási megoldások | 0232 | DX3 25/36/50KA kismegszakítók | 1 | 12 | db | 3245064098809 | 3245064098809 | 3414971558885 | 3414971558892 | 8536201090 | 433 | 433 | 5456 | 0.72 | 11.94
409881 | LG-409881 | DX3 kismegszakító 25kA 3P 400V~ MA12,5 | 101178 |  |  |  | PL1 - Energiaelosztási megoldások | 0232 | DX3 25/36/50KA kismegszakítók | 1 | 5 | db | 3245064098816 | 3245064098816 | 3414971558915 | 3414971558922 | 8536201090 | 664 | 664 | 3458 | 1.04 | 7.7
409882 | LG-409882 | DX3 kismegszakító 25kA 3P 400V~ MA16 | 101178 |  |  |  | PL1 - Energiaelosztási megoldások | 0232 | DX3 25/36/50KA kismegszakítók | 1 | 5 | db | 3245064098823 | 3245064098823 | 3414971558939 | 3414971558946 | 8536201090 | 579.16 | 579.16 | 3643 | 1.04 | 7.7
409883 | LG-409883 | DX3 kismegszakító 25kA 3P 400V~ MA25 | 130094 |  |  |  | PL1 - Energiaelosztási megoldások | 0232 | DX3 25/36/50KA kismegszakítók | 1 | 5 | db | 3245064098830 | 3245064098830 | 3414971558953 | 3414971558960 | 8536201090 | 670 | 670 | 3502 | 1.04 | 7.7
409884 | LG-409884 | DX3 kismegszakító 25kA 3P 400V~ MA40 | 135878 |  |  |  | PL1 - Energiaelosztási megoldások | 0232 | DX3 25/36/50KA kismegszakítók | 1 | 5 | db | 3245064098847 | 3245064098847 | 3414971558977 | 3414971558984 | 8536201090 | 664 | 664 | 3665 | 1.04 | 7.7
409885 | LG-409885 | DX3 kismegszakító 25kA 3P 400V~ MA63 | 141657 |  |  |  | PL1 - Energiaelosztási megoldások | 0232 | DX3 25/36/50KA kismegszakítók | 1 | 5 | db | 3245064098854 | 3245064098854 | 3414971558991 | 3414971559004 | 8536201090 | 651 | 651 | 3524 | 1.04 | 7.7
409886 | LG-409886 | DX3 kismegszakító 25kA 4P 400V~ MA1,6 | 109856 |  |  |  | PL1 - Energiaelosztási megoldások | 0232 | DX3 25/36/50KA kismegszakítók | 1 | 12 | db | 3245064098861 | 3245064098861 | 3414971559011 | 3414971559028 | 8536201090 | 585 | 585 | 7155 | 0.72 | 11.94
409887 | LG-409887 | DX3 kismegszakító 25kA 4P 400V~ MA2,5 | 111300 |  |  |  | PL1 - Energiaelosztási megoldások | 0232 | DX3 25/36/50KA kismegszakítók | 1 | 12 | db | 3245064098878 | 3245064098878 | 3414971559035 | 3414971559042 | 8536201090 | 585 | 585 | 7320 | 0.72 | 10.86
409888 | LG-409888 | DX3 kismegszakító 25kA 4P 400V~ M4 | 111300 |  |  |  | PL1 - Energiaelosztási megoldások | 0232 | DX3 25/36/50KA kismegszakítók | 1 | 12 | db | 3245064098885 | 3245064098885 | 3414971559059 | 3414971559066 | 8536201090 | 579 | 579 | 7124 | 0.72 | 11.94
409889 | LG-409889 | DX3 kismegszakító 25kA 4P 400V~ MA6,3 | 104074 |  |  |  | PL1 - Energiaelosztási megoldások | 0232 | DX3 25/36/50KA kismegszakítók | 1 | 12 | db | 3245064098892 | 3245064098892 | 3414971559073 | 3414971559080 | 8536201090 | 603 | 603 | 7420 | 0.69 | 11.94
409890 | LG-409890 | DX3 kismegszakító 25kA 4P 400V~ MA10 | 104074 |  |  |  | PL1 - Energiaelosztási megoldások | 0232 | DX3 25/36/50KA kismegszakítók | 1 | 12 | db | 3245064098908 | 3245064098908 | 3414971559097 | 3414971559103 | 8536201090 | 575 | 575 | 7145 | 0.72 | 11.94
409891 | LG-409891 | DX3 kismegszakító 25kA 4P 400V~ MA12,5 | 104074 |  |  |  | PL1 - Energiaelosztási megoldások | 0232 | DX3 25/36/50KA kismegszakítók | 1 | 5 | db | 3245064098915 | 3245064098915 | 3414971559110 | 3414971559127 | 8536201090 | 871 | 871 | 4514 | 1.04 | 7.7
409892 | LG-409892 | DX3 kismegszakító 25kA 4P 400V~ MA16 | 104074 |  |  |  | PL1 - Energiaelosztási megoldások | 0232 | DX3 25/36/50KA kismegszakítók | 1 | 5 | db | 3245064098922 | 3245064098922 | 3414971559134 | 3414971559141 | 8536201090 | 851 | 851 | 4396 | 1.04 | 7.7
409893 | LG-409893 | DX3 kismegszakító 25kA 4P 400V~ MA25 | 132983 |  |  |  | PL1 - Energiaelosztási megoldások | 0232 | DX3 25/36/50KA kismegszakítók | 1 | 5 | db | 3245064098939 | 3245064098939 | 3414971559158 | 3414971559165 | 8536201090 | 863 | 863 | 4468 | 1.04 | 7.7
409894 | LG-409894 | DX3 kismegszakító 25kA 4P 400V~ MA40 | 138769 |  |  |  | PL1 - Energiaelosztási megoldások | 0232 | DX3 25/36/50KA kismegszakítók | 1 | 5 | db | 3245064098946 | 3245064098946 | 3414971559172 | 3414971559189 | 8536201090 | 859 | 859 | 4444 | 1.04 | 7.7
409895 | LG-409895 | DX3 kismegszakító 25kA 4P 400V~ MA63 | 144548 |  |  |  | PL1 - Energiaelosztási megoldások | 0232 | DX3 25/36/50KA kismegszakítók | 1 | 5 | db | 3245064098953 | 3245064098953 | 3414971559196 | 3414971559202 | 8536201090 | 865 | 865 | 4562 | 1.04 | 7.7
409908 | LG-409908 | DX3 kismegszakító 25kA 2P Z2 | 57799 |  |  |  | PL1 - Energiaelosztási megoldások | 0232 | DX3 25/36/50KA kismegszakítók | 1 | 6 | db | 3245064099080 | 3245064099080 | 3414970578112 | 3414970578129 | 8536201090 | 285 | 285 | 2015 | 0.37 | 3.68
409909 | LG-409909 | DX3 kismegszakító 25kA 2P Z3 | 60692 |  |  |  | PL1 - Energiaelosztási megoldások | 0232 | DX3 25/36/50KA kismegszakítók | 1 | 6 | db | 3245064099097 | 3245064099097 | 3414970575081 | 3414970575098 | 8536201090 | 285 | 285 | 1780 | 0.37 | 3.68
409911 | LG-409911 | DX3 kismegszakító 25kA 2P Z6 | 63585 |  |  |  | PL1 - Energiaelosztási megoldások | 0232 | DX3 25/36/50KA kismegszakítók | 1 | 6 | db | 3245064099110 | 3245064099110 | 3414970565938 | 3414970565945 | 8536201090 | 295 | 295 | 1840 | 0.37 | 3.68
409912 | LG-409912 | DX3 kismegszakító 25kA 2P Z10 | 66477 |  |  |  | PL1 - Energiaelosztási megoldások | 0232 | DX3 25/36/50KA kismegszakítók | 1 | 6 | db | 3245064099127 | 3245064099127 | 3414970565952 | 3414970565969 | 8536201090 | 290 | 290 | 1990 | 0.37 | 3.68
409913 | LG-409913 | DX3 kismegszakító 25kA 2P Z16 | 69368 |  |  |  | PL1 - Energiaelosztási megoldások | 0232 | DX3 25/36/50KA kismegszakítók | 1 | 6 | db | 3245064099134 | 3245064099134 | 3414970565976 | 3414970565983 | 8536201090 | 295 | 295 | 1840 | 0.37 | 3.68
409914 | LG-409914 | DX3 kismegszakító 25kA 2P Z20 | 72260 |  |  |  | PL1 - Energiaelosztási megoldások | 0232 | DX3 25/36/50KA kismegszakítók | 1 | 6 | db | 3245064099141 | 3245064099141 | 3414970565990 | 3414970566003 | 8536201090 | 301 | 301 | 1907 | 0.37 | 3.68
409920 | LG-409920 | DX3 kismegszakító 25kA 3P Z3 | 95395 |  |  |  | PL1 - Energiaelosztási megoldások | 0232 | DX3 25/36/50KA kismegszakítók | 1 | 12 | db | 3245064099202 | 3245064099202 | 3414970566010 | 3414970566027 | 8536201090 | 430 | 430 | 5390 | 0.72 | 10.86
409922 | LG-409922 | DX3 kismegszakító 25kA 3P Z6 | 86721 |  |  |  | PL1 - Energiaelosztási megoldások | 0232 | DX3 25/36/50KA kismegszakítók | 1 | 12 | db | 3245064099226 | 3245064099226 | 3414970566034 | 3414970566041 | 8536201090 | 440 | 440 | 5540 | 0.72 | 13.09
409923 | LG-409923 | DX3 kismegszakító 25kA 3P Z10 | 89611 |  |  |  | PL1 - Energiaelosztási megoldások | 0232 | DX3 25/36/50KA kismegszakítók | 1 | 12 | db | 3245064099233 | 3245064099233 | 3414970566058 | 3414970566065 | 8536201090 | 435 | 435 | 5550 | 0.72 | 10.86
409924 | LG-409924 | DX3 kismegszakító 25kA 3P Z16 | 92507 |  |  |  | PL1 - Energiaelosztási megoldások | 0232 | DX3 25/36/50KA kismegszakítók | 1 | 12 | db | 3245064099240 | 3245064099240 | 3414970566072 | 3414970566089 | 8536201090 | 439 | 439 | 5538 | 0.72 | 13.09
409925 | LG-409925 | DX3 kismegszakító 25kA 3P Z20 | 91875 |  |  |  | PL1 - Energiaelosztási megoldások | 0232 | DX3 25/36/50KA kismegszakítók | 1 | 12 | db | 3245064099257 | 3245064099257 | 3414970578099 | 3414970578105 | 8536201090 | 455 | 455 | 5780 | 0.72 | 10.86
409926 | LG-409926 | DX3 kismegszakító 25kA 3P Z25 | 98287 |  |  |  | PL1 - Energiaelosztási megoldások | 0232 | DX3 25/36/50KA kismegszakítók | 1 | 12 | db | 3245064099264 | 3245064099264 | 3414970566096 | 3414970566102 | 8536201090 | 455 | 455 | 5760 | 0.72 | 10.86
409934 | LG-409934 | DX3 kismegszakító 25kA 4P Z10 | 101178 |  |  |  | PL1 - Energiaelosztási megoldások | 0232 | DX3 25/36/50KA kismegszakítók | 1 | 12 | db | 3245064099349 | 3245064099349 | 3414970566119 | 3414970566126 | 8536201090 | 570 | 570 | 7070 | 0.72 | 13.09
409935 | LG-409935 | DX3 kismegszakító 25kA 4P Z16 | 104074 |  |  |  | PL1 - Energiaelosztási megoldások | 0232 | DX3 25/36/50KA kismegszakítók | 1 | 12 | db | 3245064099356 | 3245064099356 | 3414970566133 | 3414970566140 | 8536201090 | 577 | 577 | 7118 | 0.72 | 13.09
409936 | LG-409936 | DX3 kismegszakító 25kA 4P Z20 | 106963 |  |  |  | PL1 - Energiaelosztási megoldások | 0232 | DX3 25/36/50KA kismegszakítók | 1 | 12 | db | 3245064099363 | 3245064099363 | 3414970566157 | 3414970566164 | 8536201090 | 600 | 600 | 7465 | 0.72 | 13.09
409937 | LG-409937 | DX3 kismegszakító 25kA 4P Z25 | 109856 |  |  |  | PL1 - Energiaelosztási megoldások | 0232 | DX3 25/36/50KA kismegszakítók | 1 | 12 | db | 3245064099370 | 3245064099370 | 3414970566171 | 3414970566188 | 8536201090 | 600 | 600 | 7440 | 0.72 | 13.09
410134 | LG-410134 | DX3 kismegszakító 50kA 1P 230/400V~ C10 | 43326 |  |  |  | PL1 - Energiaelosztási megoldások | 0232 | DX3 25/36/50KA kismegszakítók | 1 | 6 | db | 3245064101349 | 3245064101349 | 3414971560260 | 3414971560277 | 8536201090 | 237 | 237 | 1510 | 0.34 | 3.68
410135 | LG-410135 | DX3 kismegszakító 50kA 1P 230/400V~ C16 | 43137 |  |  |  | PL1 - Energiaelosztási megoldások | 0232 | DX3 25/36/50KA kismegszakítók | 1 | 6 | db | 3245064101356 | 3245064101356 | 3414971560284 | 3414971560291 | 8536201090 | 238 | 238 | 1508 | 0.34 | 3.68
410136 | LG-410136 | DX3 kismegszakító 50kA 1P 230/400V~ C20 | 45280 |  |  |  | PL1 - Energiaelosztási megoldások | 0232 | DX3 25/36/50KA kismegszakítók | 1 | 6 | db | 3245064101363 | 3245064101363 | 3414971560307 | 3414971560314 | 8536201090 | 228.545 | 228.545 | 1502 | 0.34 | 3.68
410137 | LG-410137 | DX3 kismegszakító 50kA 1P 230/400V~ C25 | 45258 |  |  |  | PL1 - Energiaelosztási megoldások | 0232 | DX3 25/36/50KA kismegszakítók | 1 | 6 | db | 3245064101370 | 3245064101370 | 3414971560345 | 3414971560352 | 8536201090 | 237 | 237 | 1509 | 0.34 | 3.68
410138 | LG-410138 | DX3 kismegszakító 50kA 1P 230/400V~ C32 | 45364 |  |  |  | PL1 - Energiaelosztási megoldások | 0232 | DX3 25/36/50KA kismegszakítók | 1 | 6 | db | 3245064101387 | 3245064101387 | 3414971560369 | 3414971560376 | 8536201090 | 238 | 238 | 1515 | 0.34 | 3.68
410139 | LG-410139 | DX3 kismegszakító 50kA 1P 230/400V~ C40 | 46792 |  |  |  | PL1 - Energiaelosztási megoldások | 0232 | DX3 25/36/50KA kismegszakítók | 1 | 6 | db | 3245064101394 | 3245064101394 | 3414971560383 | 3414971560390 | 8536201090 | 242 | 242 | 1523 | 0.34 | 3.68
410140 | LG-410140 | DX3 kismegszakító 50kA 1P 230/400V~ C50 | 46798 |  |  |  | PL1 - Energiaelosztási megoldások | 0232 | DX3 25/36/50KA kismegszakítók | 1 | 6 | db | 3245064101400 | 3245064101400 | 3414971560406 | 3414971560413 | 8536201090 | 240 | 240 | 1528 | 0.34 | 3.68
410141 | LG-410141 | DX3 kismegszakító 50kA 1P 230/400V~ C63 | 49285 |  |  |  | PL1 - Energiaelosztási megoldások | 0232 | DX3 25/36/50KA kismegszakítók | 1 | 6 | db | 3245064101417 | 3245064101417 | 3414971560420 | n.a. | 8536201090 | 244 | 244 | 1538 | 0.34 | 3.68
410147 | LG-410147 | DX3 kismegszakító 50kA 2P 230/400V~ C10 | 73757 |  |  |  | PL1 - Energiaelosztási megoldások | 0232 | DX3 25/36/50KA kismegszakítók | 1 | 9 | db | 3245064101479 | 3245064101479 | 3414971560444 | 3414971560451 | 8536201090 | 465 | 465 | 4485 | 0.61 | 9.3
410148 | LG-410148 | DX3 kismegszakító 50kA 2P 230/400V~ C16 | 74127 |  |  |  | PL1 - Energiaelosztási megoldások | 0232 | DX3 25/36/50KA kismegszakítók | 1 | 9 | db | 3245064101486 | 3245064101486 | 3414971560468 | 3414971560475 | 8536201090 | 454 | 454 | 4223 | 0.61 | 9.3
410149 | LG-410149 | DX3 kismegszakító 50kA 2P 230/400V~ C20 | 74122 |  |  |  | PL1 - Energiaelosztási megoldások | 0232 | DX3 25/36/50KA kismegszakítók | 1 | 9 | db | 3245064101493 | 3245064101493 | 3414971560482 | 3414971560499 | 8536201090 | 457 | 457 | 4450 | 0.61 | 9.3
410150 | LG-410150 | DX3 kismegszakító 50kA 2P 230/400V~ C25 | 77059 |  |  |  | PL1 - Energiaelosztási megoldások | 0232 | DX3 25/36/50KA kismegszakítók | 1 | 9 | db | 3245064101509 | 3245064101509 | 3414971560529 | 3414971560536 | 8536201090 | 457 | 457 | 4280 | 0.61 | 9.3
410151 | LG-410151 | DX3 kismegszakító 50kA 2P 230/400V~ C32 | 77268 |  |  |  | PL1 - Energiaelosztási megoldások | 0232 | DX3 25/36/50KA kismegszakítók | 1 | 9 | db | 3245064101516 | 3245064101516 | 3414971560567 | 3414971560574 | 8536201090 | 456 | 456 | 4277 | 0.61 | 9.3
410152 | LG-410152 | DX3 kismegszakító 50kA 2P 230/400V~ C40 | 80151 |  |  |  | PL1 - Energiaelosztási megoldások | 0232 | DX3 25/36/50KA kismegszakítók | 1 | 9 | db | 3245064101523 | 3245064101523 | 3414971560604 | 3414971560611 | 8536201090 | 454 | 454 | 4281 | 0.61 | 9.3
410153 | LG-410153 | DX3 kismegszakító 50kA 2P 230/400V~ C50 | 83140 |  |  |  | PL1 - Energiaelosztási megoldások | 0232 | DX3 25/36/50KA kismegszakítók | 1 | 9 | db | 3245064101530 | 3245064101530 | 3414971560628 | 3414971560635 | 8536201090 | 463 | 463 | 4307 | 0.61 | 9.3
410154 | LG-410154 | DX3 kismegszakító 50kA 2P 230/400V~ C63 | 85226 |  |  |  | PL1 - Energiaelosztási megoldások | 0232 | DX3 25/36/50KA kismegszakítók | 1 | 9 | db | 3245064101547 | 3245064101547 | 3414971560680 | 3414971560697 | 8536201090 | 455 | 455 | 4333 | 0.61 | 9.3
410160 | LG-410160 | DX3 kismegszakító 50kA 3P 400V~ C10 | 111560 |  |  |  | PL1 - Energiaelosztási megoldások | 0232 | DX3 25/36/50KA kismegszakítók | 1 | 5 | db | 3245064101608 | 3245064101608 | 3414971560802 | 3414971560819 | 8536201090 | 662 | 662 | 3610 | 1.04 | 7.7
410161 | LG-410161 | DX3 kismegszakító 50kA 3P 400V~ C16 | 105803 |  |  |  | PL1 - Energiaelosztási megoldások | 0232 | DX3 25/36/50KA kismegszakítók | 1 | 5 | db | 3245064101615 | 3245064101615 | 3414971560864 | 3414971560871 | 8536201090 | 656 | 656 | 3472 | 1.04 | 7.7
410162 | LG-410162 | DX3 kismegszakító 50kA 3P 400V~ C20 | 105803 |  |  |  | PL1 - Energiaelosztási megoldások | 0232 | DX3 25/36/50KA kismegszakítók | 1 | 5 | db | 3245064101622 | 3245064101622 | 3414971560901 | 3414971560918 | 8536201090 | 668 | 668 | 3348 | 1.04 | 7.7
410163 | LG-410163 | DX3 kismegszakító 50kA 3P 400V~ C25 | 117919 |  |  |  | PL1 - Energiaelosztási megoldások | 0232 | DX3 25/36/50KA kismegszakítók | 1 | 5 | db | 3245064101639 | 3245064101639 | 3414971560949 | 3414971560956 | 8536201090 | 637 | 637 | 3501 | 1.04 | 7.7
410164 | LG-410164 | DX3 kismegszakító 50kA 3P 400V~ C32 | 114161 |  |  |  | PL1 - Energiaelosztási megoldások | 0232 | DX3 25/36/50KA kismegszakítók | 1 | 5 | db | 3245064101646 | 3245064101646 | 3414971560963 | 3414971560970 | 8536201090 | 657 | 657 | 3487 | 1.04 | 7.7
410165 | LG-410165 | DX3 kismegszakító 50kA 3P 400V~ C40 | 126983 |  |  |  | PL1 - Energiaelosztási megoldások | 0232 | DX3 25/36/50KA kismegszakítók | 1 | 5 | db | 3245064101653 | 3245064101653 | 3414971561007 | 3414971561014 | 8536201090 | 658.445 | 658.445 | 3340 | 1.04 | 7.7
410166 | LG-410166 | DX3 kismegszakító 50kA 3P 400V~ C50 | 141786 |  |  |  | PL1 - Energiaelosztási megoldások | 0232 | DX3 25/36/50KA kismegszakítók | 1 | 5 | db | 3245064101660 | 3245064101660 | 3414971561045 | 3414971561052 | 8536201090 | 678 | 678 | 3700 | 1.04 | 7.7
410167 | LG-410167 | DX3 kismegszakító 50kA 3P 400V~ C63 | 143185 |  |  |  | PL1 - Energiaelosztási megoldások | 0232 | DX3 25/36/50KA kismegszakítók | 1 | 5 | db | 3245064101677 | 3245064101677 | 3414971561380 | 3414971561397 | 8536201090 | 658.435 | 658.435 | 3520 | 1.04 | 7.7
410173 | LG-410173 | DX3 kismegszakító 50kA 4P 400V~ C10 | 152893 |  |  |  | PL1 - Energiaelosztási megoldások | 0232 | DX3 25/36/50KA kismegszakítók | 1 | 5 | db | 3245064101738 | 3245064101738 | 3414971561427 | 3414971561434 | 8536201090 | 869 | 869 | 4494 | 1.04 | 7.7
410174 | LG-410174 | DX3 kismegszakító 50kA 4P 400V~ C16 | 153655 |  |  |  | PL1 - Energiaelosztási megoldások | 0232 | DX3 25/36/50KA kismegszakítók | 1 | 5 | db | 3245064101745 | 3245064101745 | 3414971561465 | 3414971561472 | 8536201090 | 872 | 872 | 4502 | 1.04 | 7.7
410175 | LG-410175 | DX3 kismegszakító 50kA 4P 400V~ C20 | 153645 |  |  |  | PL1 - Energiaelosztási megoldások | 0232 | DX3 25/36/50KA kismegszakítók | 1 | 5 | db | 3245064101752 | 3245064101752 | 3414971561489 | 3414971561496 | 8536201090 | 857 | 857 | 4685 | 1.04 | 7.7
410176 | LG-410176 | DX3 kismegszakító 50kA 4P 400V~ C25 | 162435 |  |  |  | PL1 - Energiaelosztási megoldások | 0232 | DX3 25/36/50KA kismegszakítók | 1 | 5 | db | 3245064101769 | 3245064101769 | 3414971561526 | 3414971561533 | 8536201090 | 881 | 881 | 4576 | 1.04 | 7.7
410177 | LG-410177 | DX3 kismegszakító 50kA 4P 400V~ C32 | 162916 |  |  |  | PL1 - Energiaelosztási megoldások | 0232 | DX3 25/36/50KA kismegszakítók | 1 | 5 | db | 3245064101776 | 3245064101776 | 3414971561564 | 3414971561571 | 8536201090 | 879 | 879 | 4532 | 1.04 | 7.7
410178 | LG-410178 | DX3 kismegszakító 50kA 4P 400V~ C40 | 153145 |  |  |  | PL1 - Energiaelosztási megoldások | 0232 | DX3 25/36/50KA kismegszakítók | 1 | 5 | db | 3245064101783 | 3245064101783 | 3414971561649 | 3414971561656 | 8536201090 | 874 | 874 | 4575 | 1.04 | 7.7
410179 | LG-410179 | DX3 kismegszakító 50kA 4P 400V~ C50 | 165719 |  |  |  | PL1 - Energiaelosztási megoldások | 0232 | DX3 25/36/50KA kismegszakítók | 1 | 5 | db | 3245064101790 | 3245064101790 | 3414971561687 | 3414971561694 | 8536201090 | 890 | 890 | 4851 | 1.04 | 7.7
410180 | LG-410180 | DX3 kismegszakító 50kA 4P 400V~ C63 | 167073 |  |  |  | PL1 - Energiaelosztási megoldások | 0232 | DX3 25/36/50KA kismegszakítók | 1 | 5 | db | 3245064101806 | 3245064101806 | 3414971561762 | 3414971561779 | 8536201090 | 868 | 868 | 4611 | 1.04 | 7.7
410186 | LG-410186 | DX3 kismegszakító 50kA 1P 230/400V~ D10 | 64151 |  |  |  | PL1 - Energiaelosztási megoldások | 0232 | DX3 25/36/50KA kismegszakítók | 1 | 6 | db | 3245064101868 | 3245064101868 | 3414971561786 | 3414971561793 | 8536201090 | 238 | 238 | 1513 | 0.34 | 3.68
410187 | LG-410187 | DX3 kismegszakító 50kA 1P 230/400V~ D16 | 65747 |  |  |  | PL1 - Energiaelosztási megoldások | 0232 | DX3 25/36/50KA kismegszakítók | 1 | 6 | db | 3245064101875 | 3245064101875 | 3414971561854 | n.a. | 8536201090 | 237 | 237 | 1499 | 0.34 | 3.68
410188 | LG-410188 | DX3 kismegszakító 50kA 1P 230/400V~ D20 | 67213 |  |  |  | PL1 - Energiaelosztási megoldások | 0232 | DX3 25/36/50KA kismegszakítók | 1 | 6 | db | 3245064101882 | 3245064101882 | 3414971561892 | n.a. | 8536201090 | 229 | 229 | 1454 | 0.34 | 3.68
410189 | LG-410189 | DX3 kismegszakító 50kA 1P 230/400V~ D25 | 68633 |  |  |  | PL1 - Energiaelosztási megoldások | 0232 | DX3 25/36/50KA kismegszakítók | 1 | 6 | db | 3245064101899 | 3245064101899 | 3414971561922 | 3414971561939 | 8536201090 | 239 | 239 | 1512 | 0.34 | 3.68
410190 | LG-410190 | DX3 kismegszakító 50kA 1P 230/400V~ D32 | 70251 |  |  |  | PL1 - Energiaelosztási megoldások | 0232 | DX3 25/36/50KA kismegszakítók | 1 | 6 | db | 3245064101905 | 3245064101905 | 3414971562127 | n.a. | 8536201090 | 241 | 241 | 1530 | 0.34 | 3.68
410191 | LG-410191 | DX3 kismegszakító 50kA 1P 230/400V~ D40 | 71718 |  |  |  | PL1 - Energiaelosztási megoldások | 0232 | DX3 25/36/50KA kismegszakítók | 1 | 6 | db | 3245064101912 | 3245064101912 | 3414971562165 | n.a. | 8536201090 | 243 | 243 | 1522 | 0.34 | 3.68
410192 | LG-410192 | DX3 kismegszakító 50kA 1P 230/400V~ D50 | 73142 |  |  |  | PL1 - Energiaelosztási megoldások | 0232 | DX3 25/36/50KA kismegszakítók | 1 | 6 | db | 3245064101929 | 3245064101929 | 3414971562189 | 3414971562196 | 8536201090 | 239 | 239 | 1514 | 0.34 | 3.68
410193 | LG-410193 | DX3 kismegszakító 50kA 1P 230/400V~ D63 | 75397 |  |  |  | PL1 - Energiaelosztási megoldások | 0232 | DX3 25/36/50KA kismegszakítók | 1 | 6 | db | 3245064101936 | 3245064101936 | 3414971562226 | n.a. | 8536201090 | 241 | 241 | 1529 | 0.34 | 3.68
410199 | LG-410199 | DX3 kismegszakító 50kA 2P 230/400V~ D10 | 82804 |  |  |  | PL1 - Energiaelosztási megoldások | 0232 | DX3 25/36/50KA kismegszakítók | 1 | 9 | db | 3245064101998 | 3245064101998 | 3414971562240 | 3414971562257 | 8536201090 | 457 | 457 | 4209 | 0.61 | 9.3
410200 | LG-410200 | DX3 kismegszakító 50kA 2P 230/400V~ D16 | 84502 |  |  |  | PL1 - Energiaelosztási megoldások | 0232 | DX3 25/36/50KA kismegszakítók | 1 | 9 | db | 3245064102001 | 3245064102001 | 3414971562363 | 3414971562370 | 8536201090 | 457 | 457 | 4413 | 0.61 | 9.3
410201 | LG-410201 | DX3 kismegszakító 50kA 2P 230/400V~ D20 | 85986 |  |  |  | PL1 - Energiaelosztási megoldások | 0232 | DX3 25/36/50KA kismegszakítók | 1 | 9 | db | 3245064102018 | 3245064102018 | 3414971562387 | 3414971562394 | 8536201090 | 449 | 449 | 4181 | 0.61 | 7.7
410202 | LG-410202 | DX3 kismegszakító 50kA 2P 230/400V~ D25 | 87429 |  |  |  | PL1 - Energiaelosztási megoldások | 0232 | DX3 25/36/50KA kismegszakítók | 1 | 9 | db | 3245064102025 | 3245064102025 | 3414971562424 | 3414971562431 | 8536201090 | 450 | 450 | 4238 | 0.61 | 9.3
410203 | LG-410203 | DX3 kismegszakító 50kA 2P 230/400V~ D32 | 89142 |  |  |  | PL1 - Energiaelosztási megoldások | 0232 | DX3 25/36/50KA kismegszakítók | 1 | 9 | db | 3245064102032 | 3245064102032 | 3414971562448 | 3414971562455 | 8536201090 | 460 | 460 | 4281 | 0.61 | 7.7
410204 | LG-410204 | DX3 kismegszakító 50kA 2P 230/400V~ D40 | 92114 |  |  |  | PL1 - Energiaelosztási megoldások | 0232 | DX3 25/36/50KA kismegszakítók | 1 | 9 | db | 3245064102049 | 3245064102049 | 3414971562486 | 3414971562493 | 8536201090 | 463 | 463 | 4307 | 0.61 | 7.7
410212 | LG-410212 | DX3 kismegszakító 50kA 3P 400V~ D10 | 144136 |  |  |  | PL1 - Energiaelosztási megoldások | 0232 | DX3 25/36/50KA kismegszakítók | 1 | 5 | db | 3245064102124 | 3245064102124 | 3414971562509 | 3414971562516 | 8536201090 | 654 | 654 | 3420 | 1.04 | 7.7
410213 | LG-410213 | DX3 kismegszakító 50kA 3P 400V~ D16 | 147470 |  |  |  | PL1 - Energiaelosztási megoldások | 0232 | DX3 25/36/50KA kismegszakítók | 1 | 5 | db | 3245064102131 | 3245064102131 | 3414971562547 | 3414971562554 | 8536201090 | 667 | 667 | 3718 | 1.04 | 7.7
410214 | LG-410214 | DX3 kismegszakító 50kA 3P 400V~ D20 | 150428 |  |  |  | PL1 - Energiaelosztási megoldások | 0232 | DX3 25/36/50KA kismegszakítók | 1 | 5 | db | 3245064102148 | 3245064102148 | 3414971562585 | 3414971562592 | 8536201090 | 655 | 655 | 3416 | 1.04 | 7.7
410215 | LG-410215 | DX3 kismegszakító 50kA 3P 400V~ D25 | 153292 |  |  |  | PL1 - Energiaelosztási megoldások | 0232 | DX3 25/36/50KA kismegszakítók | 1 | 5 | db | 3245064102155 | 3245064102155 | 3414971562622 | 3414971562639 | 8536201090 | 671 | 671 | 3492 | 1.04 | 7.7
410216 | LG-410216 | DX3 kismegszakító 50kA 3P 400V~ D32 | 156665 |  |  |  | PL1 - Energiaelosztási megoldások | 0232 | DX3 25/36/50KA kismegszakítók | 1 | 5 | db | 3245064102162 | 3245064102162 | 3414971562660 | 3414971562677 | 8536201090 | 674 | 674 | 3516 | 1.04 | 7.7
410217 | LG-410217 | DX3 kismegszakító 50kA 3P 400V~ D40 | 159629 |  |  |  | PL1 - Energiaelosztási megoldások | 0232 | DX3 25/36/50KA kismegszakítók | 1 | 5 | db | 3245064102179 | 3245064102179 | 3414971562707 | 3414971562714 | 8536201090 | 677 | 677 | 3548 | 1.04 | 7.7
410218 | LG-410218 | DX3 kismegszakító 50kA 3P 400V~ D50 | 162454 |  |  |  | PL1 - Energiaelosztási megoldások | 0232 | DX3 25/36/50KA kismegszakítók | 1 | 5 | db | 3245064102186 | 3245064102186 | 3414971562721 | 3414971562738 | 8536201090 | 679 | 679 | 3700 | 1.04 | 7.7
410219 | LG-410219 | DX3 kismegszakító 50kA 3P 400V~ D63 | 163646 |  |  |  | PL1 - Energiaelosztási megoldások | 0232 | DX3 25/36/50KA kismegszakítók | 1 | 5 | db | 3245064102193 | 3245064102193 | 3414971562769 | 3414971562776 | 8536201090 | 677 | 677 | 3685 | 1.04 | 7.7
410225 | LG-410225 | DX3 kismegszakító 50kA 4P 400V~ D10 | 200381 |  |  |  | PL1 - Energiaelosztási megoldások | 0232 | DX3 25/36/50KA kismegszakítók | 1 | 5 | db | 3245064102254 | 3245064102254 | 3414971562806 | 3414971562813 | 8536201090 | 858 | 858 | 4424 | 1.04 | 7.7
410226 | LG-410226 | DX3 kismegszakító 50kA 4P 400V~ D16 | 203879 |  |  |  | PL1 - Energiaelosztási megoldások | 0232 | DX3 25/36/50KA kismegszakítók | 1 | 5 | db | 3245064102261 | 3245064102261 | 3414971562844 | 3414971562851 | 8536201090 | 872 | 872 | 4675 | 1.04 | 7.7
410227 | LG-410227 | DX3 kismegszakító 50kA 4P 400V~ D20 | 206846 |  |  |  | PL1 - Energiaelosztási megoldások | 0232 | DX3 25/36/50KA kismegszakítók | 1 | 5 | db | 3245064102278 | 3245064102278 | 3414971562905 | 3414971562912 | 8536201090 | 878 | 878 | 4557 | 1.04 | 7.7
410228 | LG-410228 | DX3 kismegszakító 50kA 4P 400V~ D25 | 209688 |  |  |  | PL1 - Energiaelosztási megoldások | 0232 | DX3 25/36/50KA kismegszakítók | 1 | 5 | db | 3245064102285 | 3245064102285 | 3414971562943 | 3414971562950 | 8536201090 | 881 | 881 | 4542 | 1.04 | 7.7
410229 | LG-410229 | DX3 kismegszakító 50kA 4P 400V~ D32 | 213229 |  |  |  | PL1 - Energiaelosztási megoldások | 0232 | DX3 25/36/50KA kismegszakítók | 1 | 5 | db | 3245064102292 | 3245064102292 | 3414971562981 | 3414971562998 | 8536201090 | 886 | 886 | 4669 | 1.04 | 7.7
410230 | LG-410230 | DX3 kismegszakító 50kA 4P 400V~ D40 | 216202 |  |  |  | PL1 - Energiaelosztási megoldások | 0232 | DX3 25/36/50KA kismegszakítók | 1 | 5 | db | 3245064102308 | 3245064102308 | 3414971563001 | 3414971563018 | 8536201090 | 869 | 869 | 4487 | 1.04 | 7.7
410231 | LG-410231 | DX3 kismegszakító 50kA 4P 400V~ D50 | 218983 |  |  |  | PL1 - Energiaelosztási megoldások | 0232 | DX3 25/36/50KA kismegszakítók | 1 | 5 | db | 3245064102315 | 3245064102315 | 3414971563087 | 3414971563094 | 8536201090 | 888 | 888 | 4740 | 1.04 | 7.7
410232 | LG-410232 | DX3 kismegszakító 50kA 4P 400V~ D63 | 219516 |  |  |  | PL1 - Energiaelosztási megoldások | 0232 | DX3 25/36/50KA kismegszakítók | 1 | 5 | db | 3245064102322 | 3245064102322 | 3414971563124 | 3414971563131 | 8536201090 | 573 | 573 | 4452 | 1.04 | 7.7
410246 | LG-410246 | DX3 kismegszakító 50kA 3P 400V~ MA1,6 | 143682 |  |  |  | PL1 - Energiaelosztási megoldások | 0232 | DX3 25/36/50KA kismegszakítók | 1 | 5 | db | 3245064102469 | 3245064102469 | 3414971563186 | 3414971563193 | 8536201090 | 650 | 650 | 3430 | 1.04 | 7.7
410247 | LG-410247 | DX3 kismegszakító 50kA 3P 400V~ MA2,5 | 143713 |  |  |  | PL1 - Energiaelosztási megoldások | 0232 | DX3 25/36/50KA kismegszakítók | 1 | 5 | db | 3245064102476 | 3245064102476 | 3414971563209 | 3414971563216 | 8536201090 | 633 | 633 | 3313 | 1.04 | 7.7
410248 | LG-410248 | DX3 kismegszakító 50kA 3P 400V~ M4 | 144297 |  |  |  | PL1 - Energiaelosztási megoldások | 0232 | DX3 25/36/50KA kismegszakítók | 1 | 5 | db | 3245064102483 | 3245064102483 | 3414971563223 | 3414971563230 | 8536201090 | 642 | 642 | 3356 | 1.04 | 7.7
410249 | LG-410249 | DX3 kismegszakító 50kA 3P 400V~ MA6,3 | 135341 |  |  |  | PL1 - Energiaelosztási megoldások | 0232 | DX3 25/36/50KA kismegszakítók | 1 | 5 | db | 3245064102490 | 3245064102490 | 3414971563247 | 3414971563254 | 8536201090 | 659 | 659 | 3457 | 1.04 | 7.7
410250 | LG-410250 | DX3 kismegszakító 50kA 3P 400V~ MA10 | 138742 |  |  |  | PL1 - Energiaelosztási megoldások | 0232 | DX3 25/36/50KA kismegszakítók | 1 | 5 | db | 3245064102506 | 3245064102506 | 3414971563261 | 3414971563278 | 8536201090 | 647 | 647 | 3380 | 1.04 | 7.7
410251 | LG-410251 | DX3 kismegszakító 50kA 3P 400V~ MA12,5 | 138750 |  |  |  | PL1 - Energiaelosztási megoldások | 0232 | DX3 25/36/50KA kismegszakítók | 1 | 5 | db | 3245064102513 | 3245064102513 | 3414971563285 | 3414971563292 | 8536201090 | 666 | 666 | 3481 | 1.04 | 7.7
410252 | LG-410252 | DX3 kismegszakító 50kA 3P 400V~ MA16 | 138744 |  |  |  | PL1 - Energiaelosztási megoldások | 0232 | DX3 25/36/50KA kismegszakítók | 1 | 5 | db | 3245064102520 | 3245064102520 | 3414971563308 | 3414971563315 | 8536201090 | 663 | 663 | 3475 | 1.04 | 7.7
410253 | LG-410253 | DX3 kismegszakító 50kA 3P 400V~ MA25 | 144619 |  |  |  | PL1 - Energiaelosztási megoldások | 0232 | DX3 25/36/50KA kismegszakítók | 1 | 5 | db | 3245064102537 | 3245064102537 | 3414971563322 | 3414971563339 | 8536201090 | 670 | 670 | 3524 | 1.04 | 7.7
410254 | LG-410254 | DX3 kismegszakító 50kA 3P 400V~ MA40 | 150518 |  |  |  | PL1 - Energiaelosztási megoldások | 0232 | DX3 25/36/50KA kismegszakítók | 1 | 5 | db | 3245064102544 | 3245064102544 | 3414971563346 | 3414971563353 | 8536201090 | 669 | 669 | 3506 | 1.04 | 7.7
410255 | LG-410255 | DX3 kismegszakító 50kA 3P 400V~ MA63 | 159356 |  |  |  | PL1 - Energiaelosztási megoldások | 0232 | DX3 25/36/50KA kismegszakítók | 1 | 5 | db | 3245064102551 | 3245064102551 | 3414971563360 | 3414971563377 | 8536201090 | 649 | 649 | 3391 | 1.04 | 7.7
410256 | LG-410256 | DX3 kismegszakító 50kA 4P 400V~ MA1,6 | 184952 |  |  |  | PL1 - Energiaelosztási megoldások | 0232 | DX3 25/36/50KA kismegszakítók | 1 | 5 | db | 3245064102568 | 3245064102568 | 3414971563384 | 3414971563391 | 8536201090 | 850 | 850 | 4550 | 1.04 | 7.7
410257 | LG-410257 | DX3 kismegszakító 50kA 4P 400V~ MA2,5 | 184998 |  |  |  | PL1 - Energiaelosztási megoldások | 0232 | DX3 25/36/50KA kismegszakítók | 1 | 5 | db | 3245064102575 | 3245064102575 | 3414971563407 | 3414971563414 | 8536201090 | 875 | 875 | 4540 | 1.04 | 7.7
410258 | LG-410258 | DX3 kismegszakító 50kA 4P 400V~ M4 | 185810 |  |  |  | PL1 - Energiaelosztási megoldások | 0232 | DX3 25/36/50KA kismegszakítók | 1 | 5 | db | 3245064102582 | 3245064102582 | 3414971563421 | 3414971563438 | 8536201090 | 866 | 866 | 4480 | 1.04 | 7.7
410259 | LG-410259 | DX3 kismegszakító 50kA 4P 400V~ MA6,3 | 179744 |  |  |  | PL1 - Energiaelosztási megoldások | 0232 | DX3 25/36/50KA kismegszakítók | 1 | 5 | db | 3245064102599 | 3245064102599 | 3414971563445 | n.a. | 8536201090 | 865 | 865 | 4477 | 1.04 | 7.7
410260 | LG-410260 | DX3 kismegszakító 50kA 4P 400V~ MA10 | 183330 |  |  |  | PL1 - Energiaelosztási megoldások | 0232 | DX3 25/36/50KA kismegszakítók | 1 | 5 | db | 3245064102605 | 3245064102605 | 3414971563766 | 3414971563773 | 8536201090 | 847 | 847 | 4374 | 1.04 | 7.7
410261 | LG-410261 | DX3 kismegszakító 50kA 4P 400V~ MA12,5 | 183345 |  |  |  | PL1 - Energiaelosztási megoldások | 0232 | DX3 25/36/50KA kismegszakítók | 1 | 5 | db | 3245064102612 | 3245064102612 | 3414971563803 | 3414971563810 | 8536201090 | 869 | 869 | 4509 | 1.04 | 7.7
410262 | LG-410262 | DX3 kismegszakító 50kA 4P 400V~ MA16 | 183334 |  |  |  | PL1 - Energiaelosztási megoldások | 0232 | DX3 25/36/50KA kismegszakítók | 1 | 5 | db | 3245064102629 | 3245064102629 | 3414971563841 | 3414971563858 | 8536201090 | 869 | 869 | 4655 | 1.04 | 7.7
410263 | LG-410263 | DX3 kismegszakító 50kA 4P 400V~ MA25 | 183297 |  |  |  | PL1 - Energiaelosztási megoldások | 0232 | DX3 25/36/50KA kismegszakítók | 1 | 5 | db | 3245064102636 | 3245064102636 | 3414971563865 | 3414971563872 | 8536201090 | 880 | 880 | 4558 | 1.04 | 7.7
410264 | LG-410264 | DX3 kismegszakító 50kA 4P 400V~ MA40 | 189203 |  |  |  | PL1 - Energiaelosztási megoldások | 0232 | DX3 25/36/50KA kismegszakítók | 1 | 5 | db | 3245064102643 | 3245064102643 | 3414971563902 | 3414971563919 | 8536201090 | 878 | 878 | 4787 | 1.04 | 7.7
410265 | LG-410265 | DX3 kismegszakító 50kA 4P 400V~ MA63 | 198048 |  |  |  | PL1 - Energiaelosztási megoldások | 0232 | DX3 25/36/50KA kismegszakítók | 1 | 5 | db | 3245064102650 | 3245064102650 | 3414971563940 | 3414971563957 | 8536201090 | 850 | 850 | 4397 | 1.04 | 7.7
410401 | LG-410401 | DX3 áramvédő relé 2P 230V~ AC 40A 30mA | 62958 |  |  |  | PL1 - Energiaelosztási megoldások | 0190 | DX3 áramvédő relék | 1 | 18 | db | 3245064104012 | 3245064104012 | 3414970708267 | 3414970730114 | 8536303000 | 185 | 185 | 3994 | 1.07 | 24.44 | igen
410402 | LG-410402 | DX3 áramvédő relé 2P 230V~ AC 63A 30mA | 66359 |  |  |  | PL1 - Energiaelosztási megoldások | 0190 | DX3 áramvédő relék | 1 | 18 | db | 3245064104029 | 3245064104029 | 3414970708274 | 3414970730121 | 8536303000 | 248 | 248 | 4747 | 1.07 | 24.44
410413 | LG-410413 | DX3 áramvédő relé 2P 230V~ AC 40A 300mA | 59289 |  |  |  | PL1 - Energiaelosztási megoldások | 0190 | DX3 áramvédő relék | 1 | 18 | db | 3245064104135 | 3245064104135 | 3414970708304 | 3414970730176 | 8536303000 | 213 | 213 | 4234 | 1.07 | 24.44 | igen
410414 | LG-410414 | DX3 áramvédő relé 2P 230V~ AC 63A 300mA | 77043 |  |  |  | PL1 - Energiaelosztási megoldások | 0190 | DX3 áramvédő relék | 1 | 18 | db | 3245064104142 | 3245064104142 | 3414970708335 | 3414970730183 | 8536303000 | 225 | 225 | 4350 | 1.07 | 24.44
410424 | LG-410424 | DX3 áramvédő relé 2P 230V~ AC-S 63A 300mA | 62771 |  |  |  | PL1 - Energiaelosztási megoldások | 0190 | DX3 áramvédő relék | 1 | 18 | db | 3245064104241 | 3245064104241 | 3414970708373 | 3414970730213 | 8536303000 | 245 | 245 | 4720 | 1.07 | 24.44
410426 | LG-410426 | DX3 áramvédő relé 2P 230V~ AC-S 63A 1000mA | 81416 |  |  |  | PL1 - Energiaelosztási megoldások | 0190 | DX3 áramvédő relék | 1 | 18 | db | 3245064104265 | 3245064104265 | 3414970708380 | 3414970730220 | 8536303000 | 248 | 248 | 4835 | 1.07 | 24.44
410428 | LG-410428 | DX3 áramvédő relé 2P 230V~ A 40A 30mA | 67928 |  |  |  | PL1 - Energiaelosztási megoldások | 0190 | DX3 áramvédő relék | 1 | 18 | db | 3245064104289 | 3245064104289 | 3414970708403 | 3414970730237 | 8536303000 | 223.06 | 223.06 | 4271 | 1.07 | 24.44
410429 | LG-410429 | DX3 áramvédő relé 2P 230V~ A 63A 30mA | 73509 |  |  |  | PL1 - Energiaelosztási megoldások | 0190 | DX3 áramvédő relék | 1 | 18 | db | 3245064104296 | 3245064104296 | 3414970708281 | 3414970730244 | 8536303000 | 247 | 247 | 4709 | 1.07 | 24.44
410431 | LG-410431 | DX3 áramvédő relé 2P 230V~ A 40A 300mA | 65909 |  |  |  | PL1 - Energiaelosztási megoldások | 0190 | DX3 áramvédő relék | 1 | 18 | db | 3245064104319 | 3245064104319 | 3414970708311 | 3414970730251 | 8536303000 | 197.328 | 197.328 | 4050 | 1.07 | 24.44
410432 | LG-410432 | DX3 áramvédő relé 2P 230V~ A 63A 300mA | 85654 |  |  |  | PL1 - Energiaelosztási megoldások | 0190 | DX3 áramvédő relék | 1 | 18 | db | 3245064104326 | 3245064104326 | 3414970708342 | 3414970730268 | 8536303000 | 224 | 224 | 4550 | 1.07 | 26.3
410435 | LG-410435 | DX3 áramvédő relé 2P 230V~ Hpi 63A 30mA | 79312 |  |  |  | PL1 - Energiaelosztási megoldások | 0190 | DX3 áramvédő relék | 1 | 18 | db | 3245064104357 | 3245064104357 | 3414970708298 | 3414970730282 | 8536303000 | 248 | 248 | 4969 | 1.07 | 24.44
410471 | LG-410471 | DX3 áramvédő relé 3P 400V~ AC 40A 30mA | 115521 |  |  |  | PL1 - Energiaelosztási megoldások | 0190 | DX3 áramvédő relék | 1 | 12 | db | 3245064104715 | 3245064104715 | 3414970708168 | 3414970730336 | 8536303000 | 266 | 266 | 3592 | 1.67 | 24.44 | igen
410472 | LG-410472 | DX3 áramvédő relé 3P 400V~ AC 63A 30mA | 82735 |  |  |  | PL1 - Energiaelosztási megoldások | 0190 | DX3 áramvédő relék | 1 | 12 | db | 3245064104722 | 3245064104722 | 3414970708175 | 3414970730343 | 8536303000 | 345 | 345 | 4248 | 1.72 | 24.44
410474 | LG-410474 | DX3 áramvédő relé 3P 400V~ AC 40A 300mA | 59507 |  |  |  | PL1 - Energiaelosztási megoldások | 0190 | DX3 áramvédő relék | 1 | 12 | db | 3245064104746 | 3245064104746 | 3414970708205 | 3414970730367 | 8536303000 | 267 | 267 | 3604 | 1.43 | 24.44
410475 | LG-410475 | DX3 áramvédő relé 3P 400V~ AC 63A 300mA | 83033 |  |  |  | PL1 - Energiaelosztási megoldások | 0190 | DX3 áramvédő relék | 1 | 12 | db | 3245064104753 | 3245064104753 | 3414970708212 | 3414970730350 | 8536303000 | 303.592 | 303.592 | 4004 | 1.67 | 24.44
410477 | LG-410477 | DX3 áramvédő relé 3P 400V~ AC-S 63A 300mA | 85876 |  |  |  | PL1 - Energiaelosztási megoldások | 0190 | DX3 áramvédő relék | 1 | 12 | db | 3245064104777 | 3245064104777 | 3414970708243 | 3414970730374 | 8536303000 | 322 | 322 | 4153 | 1.43 | 24.44
410480 | LG-410480 | DX3 áramvédő relé 3P 400V~ A 63A 30mA | 126128 |  |  |  | PL1 - Energiaelosztási megoldások | 0190 | DX3 áramvédő relék | 1 | 12 | db | 3245064104807 | 3245064104807 | 3414970708182 | 3414970730381 | 8536303000 | 320 | 320 | 4117 | 1.38 | 24.44
410483 | LG-410483 | DX3 áramvédő relé 3P 400V~ A 63A 300mA | 91821 |  |  |  | PL1 - Energiaelosztási megoldások | 0190 | DX3 áramvédő relék | 1 | 12 | db | 3245064104838 | 3245064104838 | 3414970708229 | 3414970730398 | 8536303000 | 296 | 296 | 3822 | 1.54 | 24.44
410486 | LG-410486 | DX3 áramvédő relé 3P 400V~ Hpi 63A 30mA | 141233 |  |  |  | PL1 - Energiaelosztási megoldások | 0190 | DX3 áramvédő relék | 1 | 12 | db | 3245064104869 | 3245064104869 | 3414970708199 | 3414970730404 | 8536303000 | 331 | 331 | 4270 | 1.5 | 24.44
410499 | LG-410499 | DX3 áramvédő relé 4P 400V~ AC 40A 30mA | 60883 |  |  |  | PL1 - Energiaelosztási megoldások | 0190 | DX3 áramvédő relék | 1 | 12 | db | 3245064104999 | 3245064104999 | 3414970707925 | 3414970730435 | 8536303000 | 268.345 | 268.345 | 4024 | 1.69 | 26.3 | igen
410500 | LG-410500 | DX3 áramvédő relé 4P 400V~ AC 63A 30mA | 88918 |  |  |  | PL1 - Energiaelosztási megoldások | 0190 | DX3 áramvédő relék | 1 | 12 | db | 3245064105002 | 3245064105002 | 3414970707932 | 3414970730442 | 8536303000 | 364 | 364 | 4666 | 1.69 | 24.44 | igen
410511 | LG-410511 | DX3 áramvédő relé 4P 400V~ AC 40A 300mA | 59466 |  |  |  | PL1 - Energiaelosztási megoldások | 0190 | DX3 áramvédő relék | 1 | 12 | db | 3245064105118 | 3245064105118 | 3414970707987 | 3414973013238 | 8536303000 | 297.778 | 297.778 | 4148 | 1.86 | 24.44 | igen
410512 | LG-410512 | DX3 áramvédő relé 4P 400V~ AC 63A 300mA | 82952 |  |  |  | PL1 - Energiaelosztási megoldások | 0190 | DX3 áramvédő relék | 1 | 12 | db | 3245064105125 | 3245064105125 | 3414970708014 | 3414970730497 | 8536303000 | 345 | 345 | 4413 | 1.69 | 24.44 | igen
410521 | LG-410521 | DX3 áramvédő relé 4P 400V~ AC-S 63A 300mA | 85773 |  |  |  | PL1 - Energiaelosztási megoldások | 0190 | DX3 áramvédő relék | 1 | 12 | db | 3245064105217 | 3245064105217 | 3414970708052 | 3414970730534 | 8536303000 | 366 | 366 | 4719 | 1.67 | 24.44
410523 | LG-410523 | DX3 áramvédő relé 4P 400V~ AC-S 63A 1000mA | 91443 |  |  |  | PL1 - Energiaelosztási megoldások | 0190 | DX3 áramvédő relék | 1 | 12 | db | 3245064105231 | 3245064105231 | 3414970708083 | 3414970730541 | 8536303000 | 366 | 366 | 4592 | 1.69 | 24.44
410525 | LG-410525 | DX3 áramvédő relé 4P 400V~ A 40A 30mA | 67646 |  |  |  | PL1 - Energiaelosztási megoldások | 0190 | DX3 áramvédő relék | 1 | 12 | db | 3245064105255 | 3245064105255 | 3414970708106 | 3414970730558 | 8536303000 | 322 | 322 | 4131 | 1.69 | 24.44 | igen
410526 | LG-410526 | DX3 áramvédő relé 4P 400V~ A 63A 30mA | 98794 |  |  |  | PL1 - Energiaelosztási megoldások | 0190 | DX3 áramvédő relék | 1 | 12 | db | 3245064105262 | 3245064105262 | 3414970707949 | 3414970730565 | 8536303000 | 435 | 435 | 5527 | 1.69 | 24.44
410528 | LG-410528 | DX3 áramvédő relé 4P 400V~ A 40A 300mA | 65980 |  |  |  | PL1 - Energiaelosztási megoldások | 0190 | DX3 áramvédő relék | 1 | 12 | db | 3245064105286 | 3245064105286 | 3414970707994 | 3414970730572 | 8536303000 | 308 | 308 | 3995 | 1.86 | 24.44
410529 | LG-410529 | DX3 áramvédő relé 4P 400V~ A 63A 300mA | 92016 |  |  |  | PL1 - Energiaelosztási megoldások | 0190 | DX3 áramvédő relék | 1 | 12 | db | 3245064105293 | 3245064105293 | 3414970708021 | 3414970730589 | 8536303000 | 342 | 342 | 4410 | 1.69 | 24.44
410531 | LG-410531 | DX3 áramvédő relé 4P 400V~ A-S 63A 300mA | 98800 |  |  |  | PL1 - Energiaelosztási megoldások | 0190 | DX3 áramvédő relék | 1 | 12 | db | 3245064105316 | 3245064105316 | 3414970708069 | 3414970729897 | 8536303000 | 362 | 362 | 4939 | 1.69 | 26.3
410534 | LG-410534 | DX3 áramvédő relé 4P 400V~ Hpi 63A 30mA | 108794 |  |  |  | PL1 - Energiaelosztási megoldások | 0190 | DX3 áramvédő relék | 1 | 12 | db | 3245064105347 | 3245064105347 | 3414970707956 | 3414970730602 | 8536303000 | 367 | 367 | 4670 | 1.69 | 24.44
410555 | LG-410555 | DX3 áramvédő relé 4P 400V~ Hpi 63A 30mA | 105364 |  |  |  | PL1 - Energiaelosztási megoldások | 0190 | DX3 áramvédő relék | 1 | 12 | db | 3245064105552 | 3245064105552 | 3414970708076 | 3414970730633 | 8536303000 | 367 | 367 | 4675 | 1.62 | 24.44
410568 | LG-410568 | DX3 áramvédő relé 2P 230V~ AC 125A 30mA | 153707 |  |  |  | PL1 - Energiaelosztási megoldások | 0190 | DX3 áramvédő relék | 1 | 6 | db | 3245064105682 | 3245064105682 | 3414971563988 | 3414971563995 | 8536303000 | 523 | 523 | 3618 | 3.13 | 27.13
410571 | LG-410571 | DX3 áramvédő relé 2P 230V~ AC 125A 300mA | 149541 |  |  |  | PL1 - Energiaelosztási megoldások | 0190 | DX3 áramvédő relék | 1 | 6 | db | 3245064105712 | 3245064105712 | 13245064105719 | n.a. | 8536303000 | 497 | 497 | 3475 | 3.13 | 27.13
410576 | LG-410576 | DX3 áramvédő relé 2P 230V~ Hpi 63A 30mA | 93668 |  |  |  | PL1 - Energiaelosztási megoldások | 0190 | DX3 áramvédő relék | 1 | 9 | db | 3245064105767 | 3245064105767 | 3414971564091 | 3414971564107 | 8536303000 | 326 | 326 | 3415 | 2.1 | 27.13
410578 | LG-410578 | DX3 áramvédő relé 2P 230V~ Hpi 125A 30mA | 177282 |  |  |  | PL1 - Energiaelosztási megoldások | 0190 | DX3 áramvédő relék | 1 | 6 | db | 3245064105781 | 3245064105781 | 13245064105788 | n.a. | 8536303000 | 526 | 526 | 3614 | 3.13 | 27.13
410582 | LG-410582 | DX3 áramvédő relé 2P 230V~ Hpi 125A 300mA | 171564 |  |  |  | PL1 - Energiaelosztási megoldások | 0190 | DX3 áramvédő relék | 1 | 6 | db | 3245064105828 | 3245064105828 | 3414971564213 | n.a. | 8536303000 | 483 | 483 | 3452 | 3.13 | 27.13
410583 | LG-410583 | DX3 áramvédő relé 2P 230V~ Hpi 63A beá.é. | 122305 |  |  |  | PL1 - Energiaelosztási megoldások | 0190 | DX3 áramvédő relék | 1 | 6 | db | 3245064105835 | 3245064105835 | 3414971564237 | 3414971564244 | 8536303000 | 437 | 437 | 2922 | 3.13 | 27.13
410605 | LG-410605 | DX3 áramvédő relé 3P 400V~ Hpi 63A 30mA | 150312 |  |  |  | PL1 - Energiaelosztási megoldások | 0190 | DX3 áramvédő relék | 1 | 5 | db | 3245064106054 | 3245064106054 | 3414971564299 | 3414971564305 | 8536303000 | 432 | 432 | 2647 | 3.44 | 27.13
410608 | LG-410608 | DX3 áramvédő relé 3P 400V~ Hpi 63A 300mA | 144563 |  |  |  | PL1 - Energiaelosztási megoldások | 0190 | DX3 áramvédő relék | 1 | 5 | db | 3245064106085 | 3245064106085 | 3414971564336 | 3414971564343 | 8536303000 | 417 | 417 | 2526 | 3.44 | 27.13
410611 | LG-410611 | DX3 áramvédő relé 3P 400V~ Hpi 63A beá.é. | 130815 |  |  |  | PL1 - Energiaelosztási megoldások | 0190 | DX3 áramvédő relék | 1 | 4 | db | 3245064106115 | 3245064106115 | 3414971564374 | 3414971564381 | 8536303000 | 434 | 434 | 3086 | 3.13 | 26.3
410625 | LG-410625 | DX3 áramvédő relé 4P 400V~ AC 125A 30mA | 170697 |  |  |  | PL1 - Energiaelosztási megoldások | 0190 | DX3 áramvédő relék | 1 | 4 | db | 3245064106252 | 3245064106252 | 3414971564497 | 3414971564503 | 8536303000 | 866 | 866 | 3920 | 4.87 | 27.13
410629 | LG-410629 | DX3 áramvédő relé 4P 400V~ AC 125A 300mA | 166561 |  |  |  | PL1 - Energiaelosztási megoldások | 0190 | DX3 áramvédő relék | 1 | 4 | db | 3245064106290 | 3245064106290 | 3414971564558 | 3414971564565 | 8536303000 | 841 | 841 | 3814 | 4.87 | 27.13
410636 | LG-410636 | DX3 áramvédő relé 4P 400V~ Hpi 63A 30mA | 113423 |  |  |  | PL1 - Energiaelosztási megoldások | 0190 | DX3 áramvédő relék | 1 | 5 | db | 3245064106368 | 3245064106368 | 3414971564572 | 3414971564589 | 8536303000 | 481 | 481 | 2838 | 3.44 | 27.13
410638 | LG-410638 | DX3 áramvédő relé 4P 400V~ Hpi 125A 30mA | 156490 |  |  |  | PL1 - Energiaelosztási megoldások | 0190 | DX3 áramvédő relék | 1 | 4 | db | 3245064106382 | 3245064106382 | 3414971564619 | n.a. | 8536303000 | 869 | 869 | 3973 | 4.87 | 24.45
410640 | LG-410640 | DX3 áramvédő relé 4P 400V~ Hpi 63A 300mA | 108830 |  |  |  | PL1 - Energiaelosztási megoldások | 0190 | DX3 áramvédő relék | 1 | 5 | db | 3245064106405 | 3245064106405 | 3414971564657 | 3414971564664 | 8536303000 | 452 | 452 | 2590 | 3.44 | 27.13
410642 | LG-410642 | DX3 áramvédő relé 4P 400V~ Hpi 125A 300mA | 166561 |  |  |  | PL1 - Energiaelosztási megoldások | 0190 | DX3 áramvédő relék | 1 | 4 | db | 3245064106429 | 3245064106429 | 3414971564671 | n.a. | 8536303000 | 844 | 844 | 3862 | 4.87 | 27.13
410643 | LG-410643 | DX3 áramvédő relé 4P 400V~ Hpi 63A beá.é. | 139424 |  |  |  | PL1 - Energiaelosztási megoldások | 0190 | DX3 áramvédő relék | 1 | 4 | db | 3245064106436 | 3245064106436 | 3414971564695 | 3414971564701 | 8536303000 | 655 | 655 | 3085 | 4.87 | 26.3
410657 | LG-410657 | DX3 áramvédő relé 4P 400V~ Hpi 63A mérés | 584668 |  |  |  | PL1 - Energiaelosztási megoldások | 0190 | DX3 áramvédő relék | 1 | 4 | db | 3245064106573 | 3245064106573 | 3414971564732 | 3414971564749 | 8536303000 | 831 | 831 | 3724 | 4.59 | 27.13
410658 | LG-410658 | DX3 áramvédő relé 4P 400V~ Hpi 125A mérés | 641986 |  |  |  | PL1 - Energiaelosztási megoldások | 0190 | DX3 áramvédő relék | 1 | 4 | db | 3245064106580 | 3245064106580 | 3414971564756 | 3414971564763 | 8536303000 | 1105 | 1105 | 4915 | 4.59 | 27.13
410659 | LG-410659 | DX3 áramvédő relé 4P 400V~ Hpi 125A mérés | 641986 |  |  |  | PL1 - Energiaelosztási megoldások | 0190 | DX3 áramvédő relék | 1 | 4 | db | 3245064106597 | 3245064106597 | 3414971564770 | 3414971564787 | 8536303000 | 1109 | 1109 | 3947 | 4.59 | 27.13
410947 | LG-410947 | DX3 1P+N kombinált áram-védőkapcsoló B16 6000A / 10kA 10mA A típus | 49856 |  |  |  | PL1 - Energiaelosztási megoldások | 0237 | DX3 kombinált áram-védőkapcsoló | 1 | 24 | db | 3414970351326 | 3414970351326 | 3414970351333 | 3414971192379 | 8536201090 | 241 | 241 | 5953 | 0.39 | 11.67
410962 | LG-410962 | DX3 1P+N kombinált áram-védőkapcsoló B6 6000A / 10kA 30mA A típus | 47317 |  |  |  | PL1 - Energiaelosztási megoldások | 0237 | DX3 kombinált áram-védőkapcsoló | 1 | 24 | db | 3414970351340 | 3414970351340 | 3414970351357 | 3414971192386 | 8536201090 | 242 | 242 | 6003 | 0.39 | 11.67
410963 | LG-410963 | DX3 1P+N kombinált áram-védőkapcsoló B10 6000A / 10kA 30mA A típus | 47317 |  |  |  | PL1 - Energiaelosztási megoldások | 0237 | DX3 kombinált áram-védőkapcsoló | 1 | 24 | db | 3414970351364 | 3414970351364 | 3414970351371 | 3414971192393 | 8536201090 | 240 | 240 | 5936 | 0.39 | 11.67 | igen
410964 | LG-410964 | DX3 1P+N kombinált áram-védőkapcsoló B13 6000A / 10kA 30mA A típus | 46761 |  |  |  | PL1 - Energiaelosztási megoldások | 0237 | DX3 kombinált áram-védőkapcsoló | 1 | 24 | db | 3414970351388 | 3414970351388 | 3414970351395 | 3414971192409 | 8536201090 | 238 | 238 | 6012 | 0.39 | 11.67 | igen
410965 | LG-410965 | DX3 1P+N kombinált áram-védőkapcsoló B16 6000A / 10kA 30mA A típus | 46761 |  |  |  | PL1 - Energiaelosztási megoldások | 0237 | DX3 kombinált áram-védőkapcsoló | 1 | 24 | db | 3414970351401 | 3414970351401 | 3414970351418 | n.a. | 8536201090 | 237 | 237 | 5881 | 0.39 | 11.67 | igen
410966 | LG-410966 | DX3 1P+N kombinált áram-védőkapcsoló B20 6000A / 10k A30mA A típus | 51874 |  |  |  | PL1 - Energiaelosztási megoldások | 0237 | DX3 kombinált áram-védőkapcsoló | 1 | 24 | db | 3414970351425 | 3414970351425 | 3414970351432 | 3414971192416 | 8536201090 | 240 | 240 | 5952 | 0.39 | 11.67
410967 | LG-410967 | DX3 1P+N kombinált áram-védőkapcsoló B25 6000A / 10kA 30mA A típus | 53318 |  |  |  | PL1 - Energiaelosztási megoldások | 0237 | DX3 kombinált áram-védőkapcsoló | 1 | 24 | db | 3414970351449 | 3414970351449 | 3414970351456 | 3414971192423 | 8536201090 | 245 | 245 | 6095 | 0.39 | 11.67
410968 | LG-410968 | DX3 1P+N kombinált áram-védőkapcsoló B32 6000A / 10kA 30mA A típus | 52886 |  |  |  | PL1 - Energiaelosztási megoldások | 0237 | DX3 kombinált áram-védőkapcsoló | 1 | 24 | db | 3414970351463 | 3414970351463 | 3414970351470 | 3414971192454 | 8536201090 | 249 | 249 | 6159 | 0.39 | 11.67
410969 | LG-410969 | DX3 1P+N kombinált áram-védőkapcsoló B40 6000A / 10kA 30mA A típus | 56197 |  |  |  | PL1 - Energiaelosztási megoldások | 0237 | DX3 kombinált áram-védőkapcsoló | 1 | 24 | db | 3414970354464 | 3414970354464 | 3414970354471 | 3414971192461 | 8536201090 | 254 | 254 | 6200 | 0.39 | 11.67
410971 | LG-410971 | DX3 1P+N kombinált áram-védőkapcsoló B10 10000A / 10kA 30MA AC típus | 51874 |  |  |  | PL1 - Energiaelosztási megoldások | 0237 | DX3 kombinált áram-védőkapcsoló | 1 | 24 | db | 3414970446657 | 3414970446657 | 3414970446664 | 3414970635150 | 8536201090 | 240 | 240 | 5931 | 0.39 | 11.67 | igen
410972 | LG-410972 | DX3 1P+N kombinált áram-védőkapcsoló B16 10000A / 10kA 30MA AC típus | 57641 |  |  |  | PL1 - Energiaelosztási megoldások | 0237 | DX3 kombinált áram-védőkapcsoló | 1 | 24 | db | 3414970336231 | 3414970336231 | 3414970336248 | 3414970635167 | 8536201090 | 240 | 240 | 5941 | 0.39 | 11.67 | igen
410973 | LG-410973 | DX3 1P+N kombinált áram-védőkapcsoló B20 10000A / 10kA 30MA AC típus | 57641 |  |  |  | PL1 - Energiaelosztási megoldások | 0237 | DX3 kombinált áram-védőkapcsoló | 1 | 24 | db | 3414970336255 | 3414970336255 | 3414970336262 | 3414970635174 | 8536201090 | 243 | 243 | 6132 | 0.39 | 11.67
410974 | LG-410974 | DX3 1P+N kombinált áram-védőkapcsoló B25 10000A / 10kA 30MA AC típus | 56197 |  |  |  | PL1 - Energiaelosztási megoldások | 0237 | DX3 kombinált áram-védőkapcsoló | 1 | 24 | db | 3414970446671 | 3414970446671 | 3414970446688 | 3414970635181 | 8536201090 | 251 | 251 | 6324 | 0.39 | 11.67
410975 | LG-410975 | DX3 1P+N kombinált áram-védőkapcsoló B32 10000A / 10kA 30MA AC típus | 59662 |  |  |  | PL1 - Energiaelosztási megoldások | 0237 | DX3 kombinált áram-védőkapcsoló | 1 | 24 | db | 3414970446695 | 3414970446695 | 3414970446701 | 3414970635198 | 8536201090 | 254 | 254 | 6396 | 0.39 | 11.67
410976 | LG-410976 | DX3 1P+N kombinált áram-védőkapcsoló B40 10000A / 10kA 30MA AC típus | 62260 |  |  |  | PL1 - Energiaelosztási megoldások | 0237 | DX3 kombinált áram-védőkapcsoló | 1 | 24 | db | 3414970446718 | 3414970446718 | 3414970446725 | 3414970635204 | 8536201090 | 260 | 260 | 6540 | 0.39 | 11.67
410978 | LG-410978 | DX3 1P+N kombinált áram-védőkapcsoló C10 10000A / 10kA 30MA AC típus | 26706 |  |  |  | PL1 - Energiaelosztási megoldások | 0237 | DX3 kombinált áram-védőkapcsoló | 1 | 24 | db | 3414970446732 | 3414970446732 | 3414970446749 | 3414970635211 | 8536201090 | 239 | 239 | 5902 | 0.39 | 11.67 | igen
410979 | LG-410979 | DX3 1P+N kombinált áram-védőkapcsoló C16 10000A / 10kA 30MA AC típus | 32555 |  |  |  | PL1 - Energiaelosztási megoldások | 0237 | DX3 kombinált áram-védőkapcsoló | 1 | 24 | db | 3414970446756 | 3414970446756 | 3414970446763 | 3414970635228 | 8536201090 | 240 | 240 | 5962 | 0.39 | 11.67 | igen
410980 | LG-410980 | DX3 1P+N kombinált áram-védőkapcsoló C20 10000A / 10kA 30MA AC típus | 49230 |  |  |  | PL1 - Energiaelosztási megoldások | 0237 | DX3 kombinált áram-védőkapcsoló | 1 | 24 | db | 3414970446770 | 3414970446770 | 3414970446787 | 3414970635242 | 8536201090 | 242 | 242 | 6009 | 0.39 | 11.67
410981 | LG-410981 | DX3 1P+N kombinált áram-védőkapcsoló C25 10000A / 10kA 30MA AC típus | 51821 |  |  |  | PL1 - Energiaelosztási megoldások | 0237 | DX3 kombinált áram-védőkapcsoló | 1 | 24 | db | 3414970446794 | 3414970446794 | 3414970446800 | 3414970635259 | 8536201090 | 251 | 251 | 6324 | 0.39 | 11.67
410982 | LG-410982 | DX3 1P+N kombinált áram-védőkapcsoló C32 10000A / 10kA 30MA AC típus | 54360 |  |  |  | PL1 - Energiaelosztási megoldások | 0237 | DX3 kombinált áram-védőkapcsoló | 1 | 24 | db | 3414970446817 | 3414970446817 | 3414970446824 | 3414970635266 | 8536201090 | 253 | 253 | 6228 | 0.39 | 11.67
410983 | LG-410983 | DX3 1P+N kombinált áram-védőkapcsoló C40 10000A / 10kA 30MA AC típus | 57011 |  |  |  | PL1 - Energiaelosztási megoldások | 0237 | DX3 kombinált áram-védőkapcsoló | 1 | 24 | db | 3414970446831 | 3414970446831 | 3414970446848 | 3414970635273 | 8536201090 | 259 | 259 | 6516 | 0.39 | 11.67
410997 | LG-410997 | DX3 1P+N kombinált áram-védőkapcsoló C3 6000A / 10kA 30mA AC típus | 74381 |  |  |  | PL1 - Energiaelosztási megoldások | 0237 | DX3 kombinált áram-védőkapcsoló | 1 | 24 | db | 3245064109970 | 3245064109970 | 3414971678491 | 3414971192614 | 8536201090 | 209 | 209 | 6250 | 0.39 | 11.67
411002 | LG-411002 | DX3 1P+N kombinált áram-védőkapcsoló C16 6000A / 10kA 30mA AC típus | 32562 |  |  |  | PL1 - Energiaelosztási megoldások | 0237 | DX3 kombinált áram-védőkapcsoló | 1 | 24 | db | 3245064110020 | 3245064110020 | 3414971678538 | 3414971678545 | 8536201090 | 209 | 209 | 5961 | 0.39 | 11.67
411043 | LG-411043 | DX3 1P+N kombinált áram-védőkapcsoló C16 6000A / 10kA 10mA A típus | 55674 |  |  |  | PL1 - Energiaelosztási megoldások | 0237 | DX3 kombinált áram-védőkapcsoló | 1 | 24 | db | 3414970351760 | 3414970351760 | 3414970351777 | 3414971193208 | 8536201090 | 240 | 240 | 5965 | 0.39 | 11.67
411058 | LG-411058 | DX3 1P+N kombinált áram-védőkapcsoló C6 6000A / 10kA 30mA A típus | 47317 |  |  |  | PL1 - Energiaelosztási megoldások | 0237 | DX3 kombinált áram-védőkapcsoló | 1 | 24 | db | 3414970352323 | 3414970352323 | 3414970352330 | 3414971193307 | 8536201090 | 238 | 238 | 5875 | 0.39 | 11.67 | igen
411059 | LG-411059 | DX3 1P+N kombinált áram-védőkapcsoló C10 6000A / 10kA 30mA A típus | 42859 |  |  |  | PL1 - Energiaelosztási megoldások | 0237 | DX3 kombinált áram-védőkapcsoló | 1 | 24 | db | 3414970351784 | 3414970351784 | 3414970351791 | 3414971193321 | 8536201090 | 238 | 238 | 5873 | 0.39 | 11.67 | igen
411060 | LG-411060 | DX3 1P+N kombinált áram-védőkapcsoló C13 6000A / 10kA 30mA A típus | 43974 |  |  |  | PL1 - Energiaelosztási megoldások | 0237 | DX3 kombinált áram-védőkapcsoló | 1 | 24 | db | 3414970351807 | 3414970351807 | 3414970351814 | n.a. | 8536201090 | 242 | 242 | 6024 | 0.39 | 11.67 | igen
411061 | LG-411061 | DX3 1P+N kombinált áram-védőkapcsoló C16 6000A / 10kA 30mA A típus | 43974 |  |  |  | PL1 - Energiaelosztási megoldások | 0237 | DX3 kombinált áram-védőkapcsoló | 1 | 24 | db | 3414970351821 | 3414970351821 | 3414970351838 | 3414971193338 | 8536201090 | 239 | 239 | 5909 | 0.39 | 11.67 | igen
411062 | LG-411062 | DX3 1P+N kombinált áram-védőkapcsoló C20 6000A / 10kA 30mA A típus | 46478 |  |  |  | PL1 - Energiaelosztási megoldások | 0237 | DX3 kombinált áram-védőkapcsoló | 1 | 24 | db | 3414970351845 | 3414970351845 | 3414970351852 | 3414971193345 | 8536201090 | 239 | 239 | 5890 | 0.39 | 11.67
411063 | LG-411063 | DX3 1P+N kombinált áram-védőkapcsoló C25 6000A / 10kA 30mA A típus | 47317 |  |  |  | PL1 - Energiaelosztási megoldások | 0237 | DX3 kombinált áram-védőkapcsoló | 1 | 24 | db | 3414970351869 | 3414970351869 | 3414970351876 | 3414971193352 | 8536201090 | 270 | 270 | 6710 | 0.39 | 11.67
411064 | LG-411064 | DX3 1P+N kombinált áram-védőkapcsoló C32 6000A / 10kA 30mA A típus | 47317 |  |  |  | PL1 - Energiaelosztási megoldások | 0237 | DX3 kombinált áram-védőkapcsoló | 1 | 24 | db | 3414970352347 | 3414970352347 | 3414970352354 | 3414971193369 | 8536201090 | 248 | 248 | 6030 | 0.39 | 11.67
411065 | LG-411065 | DX3 1P+N kombinált áram-védőkapcsoló C40 6000A / 10kA 30mA A típus | 50102 |  |  |  | PL1 - Energiaelosztási megoldások | 0237 | DX3 kombinált áram-védőkapcsoló | 1 | 24 | db | 3414970351883 | 3414970351883 | 3414970351890 | 3414971193383 | 8536201090 | 254 | 254 | 6300 | 0.39 | 11.67
411081 | LG-411081 | DX3 1P+N kombinált áram-védőkapcsoló C10 6000A / 10kA 300mA A típus | 54938 |  |  |  | PL1 - Energiaelosztási megoldások | 0237 | DX3 kombinált áram-védőkapcsoló | 1 | 24 | db | 3414970351906 | 3414970351906 | 3414970351913 | 3414971193390 | 8536201090 | 231 | 231 | 5700 | 0.39 | 11.67
411083 | LG-411083 | DX3 1P+N kombinált áram-védőkapcsoló C16 6000A / 10kA 300mA A típus | 54938 |  |  |  | PL1 - Energiaelosztási megoldások | 0237 | DX3 kombinált áram-védőkapcsoló | 1 | 24 | db | 3414970351920 | 3414970351920 | 3414970351937 | 3414971193413 | 8536201090 | 234 | 234 | 5785 | 0.39 | 11.67
411084 | LG-411084 | DX3 1P+N kombinált áram-védőkapcsoló C20 6000A / 10kA 300mA A típus | 54938 |  |  |  | PL1 - Energiaelosztási megoldások | 0237 | DX3 kombinált áram-védőkapcsoló | 1 | 24 | db | 3414970351944 | 3414970351944 | 3414970351951 | 3414971193420 | 8536201090 | 270 | 270 | 6733 | 0.39 | 11.67
411102 | LG-411102 | DX3 1P+N kombinált áram-védőkapcsoló C6 6000A / 10kA 30mA A-Hpi+ | 67603 |  |  |  | PL1 - Energiaelosztási megoldások | 0237 | DX3 kombinált áram-védőkapcsoló | 1 | 24 | db | 3414970351968 | 3414970351968 | 3414970351975 | n.a. | 8536201090 | 236 | 236 | 5790 | 0.39 | 11.67
411103 | LG-411103 | DX3 1P+N kombinált áram-védőkapcsoló C10 6000A / 10kA 30mA A-Hpi+ | 69040 |  |  |  | PL1 - Energiaelosztási megoldások | 0237 | DX3 kombinált áram-védőkapcsoló | 1 | 24 | db | 3414970351982 | 3414970351982 | 3414970351999 | 3414971193512 | 8536201090 | 236 | 236 | 5780 | 0.39 | 11.67
411104 | LG-411104 | DX3 1P+N kombinált áram-védőkapcsoló C13 6000A / 10kA 30mA A-Hpi+ | 70478 |  |  |  | PL1 - Energiaelosztási megoldások | 0237 | DX3 kombinált áram-védőkapcsoló | 1 | 24 | db | 3414970352002 | 3414970352002 | 3414970352019 | 3414971193529 | 8536201090 | 242 | 242 | 6108 | 0.39 | 11.67
411105 | LG-411105 | DX3 1P+N kombinált áram-védőkapcsoló C16 6000A / 10kA 30mA A-Hpi+ | 71917 |  |  |  | PL1 - Energiaelosztási megoldások | 0237 | DX3 kombinált áram-védőkapcsoló | 1 | 24 | db | 3414970352026 | 3414970352026 | 3414970352033 | 3414971193536 | 8536201090 | 239 | 239 | 6036 | 0.39 | 11.67 | igen
411106 | LG-411106 | DX3 1P+N kombinált áram-védőkapcsoló C20 6000A / 10kA 30mA A-Hpi+ | 73358 |  |  |  | PL1 - Energiaelosztási megoldások | 0237 | DX3 kombinált áram-védőkapcsoló | 1 | 24 | db | 3414970352040 | 3414970352040 | 3414970352057 | 3414971193543 | 8536201090 | 239 | 239 | 5890 | 0.39 | 11.67
411107 | LG-411107 | DX3 1P+N kombinált áram-védőkapcsoló C25 6000A / 10kA 30mA A-Hpi+ | 74794 |  |  |  | PL1 - Energiaelosztási megoldások | 0237 | DX3 kombinált áram-védőkapcsoló | 1 | 24 | db | 3414970352064 | 3414970352064 | 3414970352071 | 3414971193550 | 8536201090 | 247 | 247 | 6030 | 0.39 | 11.67
411108 | LG-411108 | DX3 1P+N kombinált áram-védőkapcsoló C32 6000A / 10kA 30mA A-Hpi+ | 76235 |  |  |  | PL1 - Energiaelosztási megoldások | 0237 | DX3 kombinált áram-védőkapcsoló | 1 | 24 | db | 3414970352088 | 3414970352088 | 3414970352095 | 3414971193567 | 8536201090 | 248 | 248 | 6050 | 0.39 | 11.67
411109 | LG-411109 | DX3 1P+N kombinált áram-védőkapcsoló C40 6000A / 10kA 30mA A-Hpi+ | 77676 |  |  |  | PL1 - Energiaelosztási megoldások | 0237 | DX3 kombinált áram-védőkapcsoló | 1 | 24 | db | 3414970352101 | 3414970352101 | 3414970352118 | 3414971193574 | 8536201090 | 250 | 250 | 6135 | 0.39 | 11.67
411223 | LG-411223 | DX3 4P kombinált áram-védőkapcsoló B10 6000A / 10kA 30mA A típus | 86654 |  |  |  | PL1 - Energiaelosztási megoldások | 0237 | DX3 kombinált áram-védőkapcsoló | 1 | 12 | db | 3245064112239 | 3245064112239 | 3414971706231 | 3414971189683 | 8536201090 | 500 | 500 | 6300 | 0.71 | 11.67
411224 | LG-411224 | DX3 4P kombinált áram-védőkapcsoló B16 6000A / 10kA 30mA A típus | 89541 |  |  |  | PL1 - Energiaelosztási megoldások | 0237 | DX3 kombinált áram-védőkapcsoló | 1 | 12 | db | 3245064112246 | 3245064112246 | 3414971706248 | 3414971189690 | 8536201090 | 500 | 500 | 6196 | 0.71 | 11.67 | igen
411225 | LG-411225 | DX3 4P kombinált áram-védőkapcsoló B20 6000A / 10kA 30mA A típus | 92434 |  |  |  | PL1 - Energiaelosztási megoldások | 0237 | DX3 kombinált áram-védőkapcsoló | 1 | 12 | db | 3245064112253 | 3245064112253 | 3414971706255 | 3414971189706 | 8536201090 | 504 | 504 | 6218 | 0.71 | 11.67 | igen
411226 | LG-411226 | DX3 4P kombinált áram-védőkapcsoló B25 6000A / 10kA 30mA A típus | 95317 |  |  |  | PL1 - Energiaelosztási megoldások | 0237 | DX3 kombinált áram-védőkapcsoló | 1 | 12 | db | 3245064112260 | 3245064112260 | 3414971706262 | 3414971189713 | 8536201090 | 506 | 506 | 6249 | 0.71 | 11.67 | igen
411227 | LG-411227 | DX3 4P kombinált áram-védőkapcsoló B32 6000A / 10kA 30mA A típus | 98210 |  |  |  | PL1 - Energiaelosztási megoldások | 0237 | DX3 kombinált áram-védőkapcsoló | 1 | 12 | db | 3245064112277 | 3245064112277 | 3414971706279 | 3414971189720 | 8536201090 | 505 | 505 | 6360 | 0.71 | 11.67 | igen
411228 | LG-411228 | DX3 4P kombinált áram-védőkapcsoló B10 6000A / 10kA 300mA A típus | 89541 |  |  |  | PL1 - Energiaelosztási megoldások | 0237 | DX3 kombinált áram-védőkapcsoló | 1 | 12 | db | 3245064112284 | 3245064112284 | 3414971706286 | 3414971189737 | 8536201090 | 471 | 471 | 5832 | 0.71 | 11.67
411229 | LG-411229 | DX3 4P kombinált áram-védőkapcsoló B16 6000A / 10kA 300mA A típus | 92434 |  |  |  | PL1 - Energiaelosztási megoldások | 0237 | DX3 kombinált áram-védőkapcsoló | 1 | 12 | db | 3245064112291 | 3245064112291 | 3414971706491 | 3414971189744 | 8536201090 | 478 | 478 | 5872 | 0.71 | 11.67
411230 | LG-411230 | DX3 4P kombinált áram-védőkapcsoló B20 6000A / 10kA 300mA A típus | 95317 |  |  |  | PL1 - Energiaelosztási megoldások | 0237 | DX3 kombinált áram-védőkapcsoló | 1 | 12 | db | 3245064112307 | 3245064112307 | 3414971706507 | 3414971189751 | 8536201090 | 479 | 479 | 5884 | 0.71 | 11.67
411231 | LG-411231 | DX3 4P kombinált áram-védőkapcsoló B25 6000A / 10kA 300mA A típus | 98210 |  |  |  | PL1 - Energiaelosztási megoldások | 0237 | DX3 kombinált áram-védőkapcsoló | 1 | 12 | db | 3245064112314 | 3245064112314 | 3414971706514 | 3414971189768 | 8536201090 | 479 | 479 | 5925 | 0.71 | 11.67
411232 | LG-411232 | DX3 4P kombinált áram-védőkapcsoló B32 6000A / 10kA 300mA A típus | 101100 |  |  |  | PL1 - Energiaelosztási megoldások | 0237 | DX3 kombinált áram-védőkapcsoló | 1 | 12 | db | 3245064112321 | 3245064112321 | 3414971706521 | 3414971189775 | 8536201090 | 478 | 478 | 5908 | 0.71 | 11.67
411233 | LG-411233 | DX3 4P kombinált áram-védőkapcsoló C10 6000A / 10kA 30mA A típus | 83521 |  |  |  | PL1 - Energiaelosztási megoldások | 0237 | DX3 kombinált áram-védőkapcsoló | 1 | 12 | db | 3245064112338 | 3245064112338 | 3414971706538 | 3414971189782 | 8536201090 | 497.2 | 497.2 | 6208 | 0.71 | 11.67
411234 | LG-411234 | DX3 4P kombinált áram-védőkapcsoló C16 6000A / 10kA 30mA A típus | 86307 |  |  |  | PL1 - Energiaelosztási megoldások | 0237 | DX3 kombinált áram-védőkapcsoló | 1 | 12 | db | 3245064112345 | 3245064112345 | 3414971706767 | 3414971706774 | 8536201090 | 497.2 | 497.2 | 6312 | 0.71 | 11.67 | igen
411235 | LG-411235 | DX3 4P kombinált áram-védőkapcsoló C20 6000A / 10kA 30mA A típus | 89093 |  |  |  | PL1 - Energiaelosztási megoldások | 0237 | DX3 kombinált áram-védőkapcsoló | 1 | 12 | db | 3245064112352 | 3245064112352 | 3414971706781 | 3414971189799 | 8536201090 | 497.2 | 497.2 | 6300 | 0.71 | 11.67
411236 | LG-411236 | DX3 4P kombinált áram-védőkapcsoló C25 6000A / 10kA 30mA A típus | 91875 |  |  |  | PL1 - Energiaelosztási megoldások | 0237 | DX3 kombinált áram-védőkapcsoló | 1 | 12 | db | 3245064112369 | 3245064112369 | 3414971706798 | 3414971189805 | 8536201090 | 497.2 | 497.2 | 6360 | 0.71 | 11.67 | igen
411237 | LG-411237 | DX3 4P kombinált áram-védőkapcsoló C32 6000A / 10kA 30mA A típus | 94663 |  |  |  | PL1 - Energiaelosztási megoldások | 0237 | DX3 kombinált áram-védőkapcsoló | 1 | 12 | db | 3245064112376 | 3245064112376 | 3414971706804 | 3414971189812 | 8536201090 | 497.2 | 497.2 | 6532 | 0.71 | 11.67 | igen
411238 | LG-411238 | DX3 4P kombinált áram-védőkapcsoló C10 6000A / 10kA 300mA A típus | 89541 |  |  |  | PL1 - Energiaelosztási megoldások | 0237 | DX3 kombinált áram-védőkapcsoló | 1 | 12 | db | 3245064112383 | 3245064112383 | 3414971706811 | 3414971189829 | 8536201090 | 471 | 471 | 5952 | 0.71 | 11.67
411239 | LG-411239 | DX3 4P kombinált áram-védőkapcsoló C16 6000A / 10kA 300mA A típus | 92434 |  |  |  | PL1 - Energiaelosztási megoldások | 0237 | DX3 kombinált áram-védőkapcsoló | 1 | 12 | db | 3245064112390 | 3245064112390 | 3414971706828 | 3414971189850 | 8536201090 | 475 | 475 | 6000 | 0.71 | 11.67
411240 | LG-411240 | DX3 4P kombinált áram-védőkapcsoló C20 6000A / 10kA 300mA A típus | 95317 |  |  |  | PL1 - Energiaelosztási megoldások | 0237 | DX3 kombinált áram-védőkapcsoló | 1 | 12 | db | 3245064112406 | 3245064112406 | 3414971706835 | 3414971189867 | 8536201090 | 473 | 473 | 5899 | 0.71 | 11.67
411241 | LG-411241 | DX3 4P kombinált áram-védőkapcsoló C25 6000A / 10kA300mA A típus | 98210 |  |  |  | PL1 - Energiaelosztási megoldások | 0237 | DX3 kombinált áram-védőkapcsoló | 1 | 12 | db | 3245064112413 | 3245064112413 | 3414971706842 | 3414971189874 | 8536201090 | 481 | 481 | 5972 | 0.71 | 11.67
411242 | LG-411242 | DX3 4P kombinált áram-védőkapcsoló C32 6000A / 10kA 300mA A típus | 101100 |  |  |  | PL1 - Energiaelosztási megoldások | 0237 | DX3 kombinált áram-védőkapcsoló | 1 | 12 | db | 3245064112420 | 3245064112420 | 3414971706859 | 3414971189881 | 8536201090 | 477 | 477 | 6024 | 0.71 | 11.67
411244 | LG-411244 | DX3 4P kombinált áram-védőkapcsoló C16 6000A / 10kA 30mA A-Hpi | 102973 |  |  |  | PL1 - Energiaelosztási megoldások | 0237 | DX3 kombinált áram-védőkapcsoló | 1 | 12 | db | 3245064112444 | 3245064112444 | 3414971706545 | 3414971189898 | 8536201090 | 505 | 505 | 6243 | 0.71 | 11.67
411245 | LG-411245 | DX3 4P kombinált áram-védőkapcsoló C20 6000A / 10kA 30mA A-Hpi | 106298 |  |  |  | PL1 - Energiaelosztási megoldások | 0237 | DX3 kombinált áram-védőkapcsoló | 1 | 12 | db | 3245064112451 | 3245064112451 | 3414971706552 | 3414971189928 | 8536201090 | 508 | 508 | 6262 | 0.71 | 11.67
411246 | LG-411246 | DX3 4P kombinált áram-védőkapcsoló C25 6000A / 10kA 30mA A-Hpi | 109617 |  |  |  | PL1 - Energiaelosztási megoldások | 0237 | DX3 kombinált áram-védőkapcsoló | 1 | 12 | db | 3245064112468 | 3245064112468 | 3414971706569 | 3414971189935 | 8536201090 | 509 | 509 | 6293 | 0.71 | 11.67
411247 | LG-411247 | DX3 4P kombinált áram-védőkapcsoló C32 6000A / 10kA 30mA A-Hpi | 112941 |  |  |  | PL1 - Energiaelosztási megoldások | 0237 | DX3 kombinált áram-védőkapcsoló | 1 | 12 | db | 3245064112475 | 3245064112475 | 3414971706576 | 3414971189942 | 8536201090 | 508 | 508 | 6279 | 0.71 | 11.67
411285 | LG-411285 | DX3 1P+N kombinált áram-védőkapcsoló B6 10000A / 10kA 30MA A típus | 63693 |  |  |  | PL1 - Energiaelosztási megoldások | 0237 | DX3 kombinált áram-védőkapcsoló | 1 | 24 | db | 3414970446855 | 3414970446855 | 3414970446862 | 3414970635280 | 8536201090 | 279 | 279 | 6710 | 0.39 | 11.67
411286 | LG-411286 | DX3 1P+N kombinált áram-védőkapcsoló B10 10000A / 10kA 30MA A típus | 55674 |  |  |  | PL1 - Energiaelosztási megoldások | 0237 | DX3 kombinált áram-védőkapcsoló | 1 | 24 | db | 3414970446879 | 3414970446879 | 3414970446886 | 3414970635297 | 8536201090 | 236 | 236 | 6064 | 0.39 | 11.67 | igen
411287 | LG-411287 | DX3 1P+N kombinált áram-védőkapcsoló B13 10000A / 10kA 30MA A típus | 57642 |  |  |  | PL1 - Energiaelosztási megoldások | 0237 | DX3 kombinált áram-védőkapcsoló | 1 | 24 | db | 3414970446893 | 3414970446893 | 3414970446909 | 3414970635303 | 8536201090 | 235 | 235 | 5940 | 0.39 | 11.67
411288 | LG-411288 | DX3 1P+N kombinált áram-védőkapcsoló B16 10000A / 10kA 30MA A típus | 59083 |  |  |  | PL1 - Energiaelosztási megoldások | 0237 | DX3 kombinált áram-védőkapcsoló | 1 | 24 | db | 3414970446916 | 3414970446916 | 3414970446923 | 3414970635310 | 8536201090 | 239 | 239 | 5894 | 0.39 | 11.67 | igen
411289 | LG-411289 | DX3 1P+N kombinált áram-védőkapcsoló B20 10000A / 10kA 30MA A típus | 59083 |  |  |  | PL1 - Energiaelosztási megoldások | 0237 | DX3 kombinált áram-védőkapcsoló | 1 | 24 | db | 3414970446930 | 3414970446930 | 3414970446947 | 3414970635327 | 8536201090 | 240 | 240 | 6060 | 0.39 | 11.67
411290 | LG-411290 | DX3 1P+N kombinált áram-védőkapcsoló B25 10000A / 10kA 30MA A típus | 60407 |  |  |  | PL1 - Energiaelosztási megoldások | 0237 | DX3 kombinált áram-védőkapcsoló | 1 | 24 | db | 3414970446954 | 3414970446954 | 3414970446961 | 3414970635334 | 8536201090 | 240 | 240 | 6060 | 0.39 | 11.67
411291 | LG-411291 | DX3 1P+N kombinált áram-védőkapcsoló B32 10000A / 10kA 30MA A típus | 66294 |  |  |  | PL1 - Energiaelosztási megoldások | 0237 | DX3 kombinált áram-védőkapcsoló | 1 | 24 | db | 3414970446978 | 3414970446978 | 3414970446985 | 3414970635341 | 8536201090 | 250 | 250 | 6300 | 0.39 | 11.67
411292 | LG-411292 | DX3 1P+N kombinált áram-védőkapcsoló B40 10000A / 10kA 30MA A típus | 69175 |  |  |  | PL1 - Energiaelosztási megoldások | 0237 | DX3 kombinált áram-védőkapcsoló | 1 | 24 | db | 3414970446992 | 3414970446992 | 3414970447005 | 3414970635358 | 8536201090 | 254 | 254 | 6279 | 0.39 | 11.67
411293 | LG-411293 | DX3 1P+N kombinált áram-védőkapcsoló C6 10000A / 10kA 30MA A típus | 66804 |  |  |  | PL1 - Energiaelosztási megoldások | 0237 | DX3 kombinált áram-védőkapcsoló | 1 | 24 | db | 3414970447012 | 3414970447012 | 3414970447029 | 3414970635365 | 8536201090 | 235 | 235 | 5940 | 0.39 | 11.67
411294 | LG-411294 | DX3 1P+N kombinált áram-védőkapcsoló C10 10000A / 10kA 30MA A típus | 29584 |  |  |  | PL1 - Energiaelosztási megoldások | 0237 | DX3 kombinált áram-védőkapcsoló | 1 | 24 | db | 3414970447036 | 3414970447036 | 3414970447043 | 3414970635372 | 8536201090 | 237 | 237 | 5853 | 0.39 | 11.67 | igen
411295 | LG-411295 | DX3 1P+N kombinált áram-védőkapcsoló C13 10000A / 10kA 30MA A típus | 33394 |  |  |  | PL1 - Energiaelosztási megoldások | 0237 | DX3 kombinált áram-védőkapcsoló | 1 | 24 | db | 3414970447050 | 3414970447050 | 3414970447067 | 3414970635389 | 8536201090 | 239 | 239 | 6036 | 0.39 | 11.67
411296 | LG-411296 | DX3 1P+N kombinált áram-védőkapcsoló C16 10000A / 10kA 30MA A típus | 36176 |  |  |  | PL1 - Energiaelosztási megoldások | 0237 | DX3 kombinált áram-védőkapcsoló | 1 | 24 | db | 3414970447074 | 3414970447074 | 3414970447081 | 3414970631473 | 8536201090 | 236 | 236 | 5911 | 0.38 | 11.67 | igen
411297 | LG-411297 | DX3 1P+N kombinált áram-védőkapcsoló C20 10000A / 10kA 30MA A típus | 54880 |  |  |  | PL1 - Energiaelosztási megoldások | 0237 | DX3 kombinált áram-védőkapcsoló | 1 | 24 | db | 3414970447098 | 3414970447098 | 3414970447104 | 3414970645623 | 8536201090 | 243 | 243 | 5986 | 0.39 | 11.67
411298 | LG-411298 | DX3 1P+N kombinált áram-védőkapcsoló C25 10000A / 10kA 30MA A típus | 57586 |  |  |  | PL1 - Energiaelosztási megoldások | 0237 | DX3 kombinált áram-védőkapcsoló | 1 | 24 | db | 3414970447111 | 3414970447111 | 3414970447128 | 3414970635396 | 8536201090 | 248 | 248 | 6252 | 0.39 | 11.67
411299 | LG-411299 | DX3 1P+N kombinált áram-védőkapcsoló C32 10000A / 10kA 30MA A típus | 60469 |  |  |  | PL1 - Energiaelosztási megoldások | 0237 | DX3 kombinált áram-védőkapcsoló | 1 | 24 | db | 3414970447135 | 3414970447135 | 3414970447142 | 3414970635402 | 8536201090 | 250 | 250 | 6300 | 0.39 | 11.67
411300 | LG-411300 | DX3 1P+N kombinált áram-védőkapcsoló C40 10000A / 10kA 30MA A típus | 63346 |  |  |  | PL1 - Energiaelosztási megoldások | 0237 | DX3 kombinált áram-védőkapcsoló | 1 | 24 | db | 3414970447159 | 3414970447159 | 3414970447166 | 3414970635419 | 8536201090 | 255 | 255 | 6420 | 0.39 | 11.67
411302 | LG-411302 | DX3 1P+N kombinált áram-védőkapcsoló B10 10000A / 10kA 30MA Hpi | 69176 |  |  |  | PL1 - Energiaelosztási megoldások | 0237 | DX3 kombinált áram-védőkapcsoló | 1 | 24 | db | 3414970447173 | 3414970447173 | 3414970447180 | 3414970635426 | 8536201090 | 235 | 235 | 5940 | 0.39 | 11.67
411303 | LG-411303 | DX3 1P+N kombinált áram-védőkapcsoló B13 10000A / 10kA 30MA Hpi | 70617 |  |  |  | PL1 - Energiaelosztási megoldások | 0237 | DX3 kombinált áram-védőkapcsoló | 1 | 24 | db | 3414970447197 | 3414970447197 | 3414970447203 | 3414970635433 | 8536201090 | 235 | 235 | 5940 | 0.39 | 11.67
411304 | LG-411304 | DX3 1P+N kombinált áram-védőkapcsoló B16 10000A / 10kA 30MA Hpi | 72061 |  |  |  | PL1 - Energiaelosztási megoldások | 0237 | DX3 kombinált áram-védőkapcsoló | 1 | 24 | db | 3414970447210 | 3414970447210 | 3414970447227 | 3414970635457 | 8536201090 | 240 | 240 | 6060 | 0.39 | 11.67
411305 | LG-411305 | DX3 1P+N kombinált áram-védőkapcsolóR B20 10000A / 10kA 30MA Hpi | 73503 |  |  |  | PL1 - Energiaelosztási megoldások | 0237 | DX3 kombinált áram-védőkapcsoló | 1 | 24 | db | 3414970447234 | 3414970447234 | 3414970447241 | 3414970635464 | 8536201090 | 240 | 240 | 6060 | 0.39 | 11.67
411306 | LG-411306 | DX3 1P+N kombinált áram-védőkapcsoló B25 10000A / 10kA 30MA Hpi | 74943 |  |  |  | PL1 - Energiaelosztási megoldások | 0237 | DX3 kombinált áram-védőkapcsoló | 1 | 24 | db | 3414970447258 | 3414970447258 | 3414970447265 | 3414970635471 | 8536201090 | 245 | 245 | 6710 | 0.39 | 11.67
411310 | LG-411310 | DX3 1P+N kombinált áram-védőkapcsoló C10 10000A / 10kA 30MA Hpi | 69107 |  |  |  | PL1 - Energiaelosztási megoldások | 0237 | DX3 kombinált áram-védőkapcsoló | 1 | 24 | db | 3414970447272 | 3414970447272 | 3414970447289 | 3414970635488 | 8536201090 | 230 | 230 | 5820 | 0.39 | 11.67
411311 | LG-411311 | DX3 1P+N kombinált áram-védőkapcsoló C13 10000A / 10kA 30MA Hpi | 70549 |  |  |  | PL1 - Energiaelosztási megoldások | 0237 | DX3 kombinált áram-védőkapcsoló | 1 | 24 | db | 3414970447296 | 3414970447296 | 3414970447302 | 3414970635495 | 8536201090 | 245 | 245 | 5965 | 0.39 | 11.67
411312 | LG-411312 | DX3 1P+N kombinált áram-védőkapcsoló C16 10000A / 10kA 30MA Hpi | 71990 |  |  |  | PL1 - Energiaelosztási megoldások | 0237 | DX3 kombinált áram-védőkapcsoló | 1 | 24 | db | 3414970447319 | 3414970447319 | 3414970447326 | 3414970635501 | 8536201090 | 239 | 239 | 6036 | 0.39 | 11.67
411313 | LG-411313 | DX3 1P+N kombinált áram-védőkapcsoló C20 10000A / 10kA 30MA Hpi | 73432 |  |  |  | PL1 - Energiaelosztási megoldások | 0237 | DX3 kombinált áram-védőkapcsoló | 1 | 24 | db | 3414970447333 | 3414970447333 | 3414970447340 | 3414970635518 | 8536201090 | 240 | 240 | 6060 | 0.39 | 11.67
411314 | LG-411314 | DX3 1P+N kombinált áram-védőkapcsoló C25 10000A / 10kA 30MA Hpi | 74867 |  |  |  | PL1 - Energiaelosztási megoldások | 0237 | DX3 kombinált áram-védőkapcsoló | 1 | 24 | db | 3414970447357 | 3414970447357 | 3414970447364 | 3414970635525 | 8536201090 | 235 | 235 | 5940 | 0.39 | 11.67
411356 | LG-411356 | DX3 4P kombinált áram-védőkapcsoló B13 6000A / 10kA 30mA | 80875 |  |  |  | PL1 - Energiaelosztási megoldások | 0237 | DX3 kombinált áram-védőkapcsoló | 1 | 12 | db | 3245064113564 | 3245064113564 | 3414971706880 | 3414971706873 | 8536201090 | 503 | 503 | 6206 | 0.71 | 11.67
411357 | LG-411357 | DX3 4P kombinált áram-védőkapcsoló C13 6000A / 10kA 30mA | 80876 |  |  |  | PL1 - Energiaelosztási megoldások | 0237 | DX3 kombinált áram-védőkapcsoló | 1 | 12 | db | 3245064113571 | 3245064113571 | 3414971706583 | 3414971189973 | 8536201090 | 501 | 501 | 6194 | 0.71 | 11.67
411552 | LG-411552 | TX3 áram-védőkapcsoló 2P 16A 10MA A | 48707 |  |  |  | PL1 - Energiaelosztási megoldások | 0193 | Áramvédő kapcsoló TX3 | 1 | 24 | db | 3414970352705 | 3414970352705 | 3414970352712 | 3414971193062 | 8536301000 | 235 | 235 | 6950 | 0.39 | 11.67
411559 | LG-411559 | TX3 áram-védőkapcsoló 2P 25A 30MA A | 25867 |  |  |  | PL1 - Energiaelosztási megoldások | 0193 | Áramvédő kapcsoló TX3 | 1 | 24 | db | 3414970352729 | 3414970352729 | 3414970352736 | n.a. | 8536303000 | 197 | 197 | 4925 | 0.39 | 11.67 | igen
411560 | LG-411560 | TX3 áram-védőkapcsoló 2P 40A 30MA A | 27545 |  |  |  | PL1 - Energiaelosztási megoldások | 0193 | Áramvédő kapcsoló TX3 | 1 | 24 | db | 3414970352743 | 3414970352743 | 3414970352750 | n.a. | 8536303000 | 198 | 198 | 4900 | 0.39 | 11.67 | igen
411561 | LG-411561 | TX3 áram-védőkapcsoló 2P 63A 30MA A | 31442 |  |  |  | PL1 - Energiaelosztási megoldások | 0193 | Áramvédő kapcsoló TX3 | 1 | 24 | db | 3414970352149 | 3414970352149 | 3414970352156 | 3414971193000 | 8536303000 | 236 | 236 | 6853 | 0.39 | 11.67
411562 | LG-411562 | TX3 áram-védőkapcsoló 2P 80A 30MA A | 46062 |  |  |  | PL1 - Energiaelosztási megoldások | 0193 | Áramvédő kapcsoló TX3 | 1 | 24 | db | 3414970352767 | 3414970352767 | 3414970352774 | 3414971192980 | 8536303000 | 233 | 233 | 6895 | 0.39 | 11.67
411564 | LG-411564 | TX3 áram-védőkapcsoló 2P 25A 100MA A | 39239 |  |  |  | PL1 - Energiaelosztási megoldások | 0193 | Áramvédő kapcsoló TX3 | 1 | 24 | db | 3414970352781 | 3414970352781 | 3414970352798 | 3414971192973 | 8536303000 | 205 | 205 | 5070 | 0.39 | 11.67
411565 | LG-411565 | TX3 áram-védőkapcsoló 2P 40A 100MA A | 41188 |  |  |  | PL1 - Energiaelosztási megoldások | 0193 | Áramvédő kapcsoló TX3 | 1 | 24 | db | 3414970352804 | 3414970352804 | 3414970352811 | 3414971192959 | 8536303000 | 203 | 203 | 5067 | 0.39 | 11.67
411566 | LG-411566 | TX3 áram-védőkapcsoló 2P 63A 100MA A | 52690 |  |  |  | PL1 - Energiaelosztási megoldások | 0193 | Áramvédő kapcsoló TX3 | 1 | 24 | db | 3414970352828 | 3414970352828 | 3414970352835 | 3414971192935 | 8536303000 | 203 | 203 | 5010 | 0.39 | 11.67
411567 | LG-411567 | TX3 áram-védőkapcsoló 2P 80A 100MA A | 55280 |  |  |  | PL1 - Energiaelosztási megoldások | 0193 | Áramvédő kapcsoló TX3 | 1 | 24 | db | 3414970352842 | 3414970352842 | 3414970352859 | n.a. | 8536303000 | 204 | 204 | 5015 | 0.39 | 11.67
411574 | LG-411574 | TX3 áram-védőkapcsoló 2P 25A 300MA A | 31442 |  |  |  | PL1 - Energiaelosztási megoldások | 0193 | Áramvédő kapcsoló TX3 | 1 | 24 | db | 3414970352866 | 3414970352866 | 3414970352873 | 3414971192836 | 8536303000 | 202 | 202 | 5016 | 0.39 | 11.67
411575 | LG-411575 | TX3 áram-védőkapcsoló 2P 40A 300MA A | 34783 |  |  |  | PL1 - Energiaelosztási megoldások | 0193 | Áramvédő kapcsoló TX3 | 1 | 24 | db | 3414970352880 | 3414970352880 | 3414970352897 | 3414971192829 | 8536303000 | 201 | 201 | 5016 | 0.39 | 11.67
411576 | LG-411576 | TX3 áram-védőkapcsoló 2P 63A 300MA A | 41742 |  |  |  | PL1 - Energiaelosztási megoldások | 0193 | Áramvédő kapcsoló TX3 | 1 | 24 | db | 3414970352903 | 3414970352903 | 3414970352910 | 3414971192805 | 8536303000 | 202 | 202 | 5020 | 0.39 | 11.67
411577 | LG-411577 | TX3 áram-védőkapcsoló 2P 80A 300MA A | 44005 |  |  |  | PL1 - Energiaelosztási megoldások | 0193 | Áramvédő kapcsoló TX3 | 1 | 24 | db | 3414970352927 | 3414970352927 | 3414970352934 | n.a. | 8536303000 | 201 | 201 | 5020 | 0.39 | 11.67
411579 | LG-411579 | TX3 áram-védőkapcsoló 2P 25A 500MA A | 43185 |  |  |  | PL1 - Energiaelosztási megoldások | 0193 | Áramvédő kapcsoló TX3 | 1 | 24 | db | 3414970352163 | 3414970352163 | 3414970352170 | 3414971192775 | 8536303000 | 216 | 216 | 5385 | 0.39 | 11.67
411580 | LG-411580 | TX3 áram-védőkapcsoló 2P 40A 500MA A | 44619 |  |  |  | PL1 - Energiaelosztási megoldások | 0193 | Áramvédő kapcsoló TX3 | 1 | 24 | db | 3414970352941 | 3414970352941 | 3414970352958 | 3414971192751 | 8536303000 | 217 | 217 | 6510 | 0.39 | 11.67
411587 | LG-411587 | TX3 áram-védőkapcsoló 2P 63A 300MA A-S | 51252 |  |  |  | PL1 - Energiaelosztási megoldások | 0193 | Áramvédő kapcsoló TX3 | 1 | 24 | db | 3414970352965 | 3414970352965 | 3414970352972 | n.a. | 8536303000 | 231 | 231 | 5850 | 0.39 | 11.67
411595 | LG-411595 | TX3 áram-védőkapcsoló 2P 25A 30MA A-HPI | 47593 |  |  |  | PL1 - Energiaelosztási megoldások | 0193 | Áramvédő kapcsoló TX3 | 1 | 24 | db | 3414970352989 | 3414970352989 | 3414970352996 | 3414971192713 | 8536303000 | 233 | 233 | 5782 | 0.39 | 11.67
411596 | LG-411596 | TX3 áram-védőkapcsoló 2P 40A 30MA A-HPI | 45925 |  |  |  | PL1 - Energiaelosztási megoldások | 0193 | Áramvédő kapcsoló TX3 | 1 | 24 | db | 3414970353009 | 3414970353009 | 3414970353016 | 3414971192690 | 8536303000 | 233 | 233 | 5787 | 0.39 | 11.67
411597 | LG-411597 | TX3 áram-védőkapcsoló 2P 63A 30MA A-HPI | 49230 |  |  |  | PL1 - Energiaelosztási megoldások | 0193 | Áramvédő kapcsoló TX3 | 1 | 24 | db | 3414970353023 | 3414970353023 | 3414970353030 | 3414971192669 | 8536303000 | 234 | 234 | 5789 | 0.39 | 11.67
411598 | LG-411598 | TX3 áram-védőkapcsoló 2P 80A 30MA A-HPI | 51821 |  |  |  | PL1 - Energiaelosztási megoldások | 0193 | Áramvédő kapcsoló TX3 | 1 | 24 | db | 3414970353047 | 3414970353047 | 3414970353054 | n.a. | 8536303000 | 234 | 234 | 6788 | 0.39 | 11.67
411764 | LG-411764 | TX3 áram-védőkapcsoló 4P D 25A 30MA A | 43711 |  |  |  | PL1 - Energiaelosztási megoldások | 0193 | Áramvédő kapcsoló TX3 | 1 | 12 | db | 3414970353467 | 3414970353467 | 3414970353474 | 3414971980105 | 8536303000 | 333 | 333 | 4247 | 0.71 | 11.67 | igen
411765 | LG-411765 | TX3 áram-védőkapcsoló 4P D 40A 30MA A | 43488 |  |  |  | PL1 - Energiaelosztási megoldások | 0193 | Áramvédő kapcsoló TX3 | 1 | 12 | db | 3414970353481 | 3414970353481 | 3414970353498 | 3414971980112 | 8536303000 | 338 | 338 | 4200 | 0.71 | 11.67 | igen
411766 | LG-411766 | TX3 áram-védőkapcsoló 4P D 63A 30MA A | 45365 |  |  |  | PL1 - Energiaelosztási megoldások | 0193 | Áramvédő kapcsoló TX3 | 1 | 12 | db | 3414970353504 | 3414970353504 | 3414970353511 | 3414971980129 | 8536303000 | 368 | 368 | 4582 | 0.71 | 11.67 | igen
411767 | LG-411767 | TX3 áram-védőkapcsoló 4P D 80A 30MA A | 70988 |  |  |  | PL1 - Energiaelosztási megoldások | 0193 | Áramvédő kapcsoló TX3 | 1 | 12 | db | 3414970352248 | 3414970352248 | 3414970352255 | n.a. | 8536303000 | 367 | 367 | 4584 | 0.71 | 11.67 | igen
411768 | LG-411768 | TX3 áram-védőkapcsoló 4P D 100A 30MA A | 76561 |  |  |  | PL1 - Energiaelosztási megoldások | 0193 | Áramvédő kapcsoló TX3 | 1 | 12 | db | 3414970353528 | 3414970353528 | 3414970353535 | n.a. | 8536303000 | 366 | 366 | 4569 | 0.71 | 11.67 | igen
411774 | LG-411774 | TX3 áram-védőkapcsoló 4P D 25A 100MA A | 55674 |  |  |  | PL1 - Energiaelosztási megoldások | 0193 | Áramvédő kapcsoló TX3 | 1 | 12 | db | 3414970353542 | 3414970353542 | 3414970353559 | n.a. | 8536303000 | 333 | 333 | 4179 | 0.71 | 11.67 | igen
411775 | LG-411775 | TX3 áram-védőkapcsoló 4P D 40A 100MA A | 55674 |  |  |  | PL1 - Energiaelosztási megoldások | 0193 | Áramvédő kapcsoló TX3 | 1 | 12 | db | 3414970353566 | 3414970353566 | 3414970353573 | n.a. | 8536303000 | 334 | 334 | 4177 | 0.71 | 11.67 | igen
411776 | LG-411776 | TX3 áram-védőkapcsoló 4P D 63A 100MA A | 76836 |  |  |  | PL1 - Energiaelosztási megoldások | 0193 | Áramvédő kapcsoló TX3 | 1 | 12 | db | 3414970353580 | 3414970353580 | 3414970353597 | n.a. | 8536303000 | 334 | 334 | 4180 | 0.71 | 11.67 | igen
411777 | LG-411777 | TX3 áram-védőkapcsoló 4P D 80A 100MA A | 83521 |  |  |  | PL1 - Energiaelosztási megoldások | 0193 | Áramvédő kapcsoló TX3 | 1 | 12 | db | 3414970353603 | 3414970353603 | 3414970353610 | n.a. | 8536303000 | 333 | 333 | 4296 | 0.71 | 11.67
411778 | LG-411778 | TX3 áram-védőkapcsoló 4P D 100A 100MA A | 89093 |  |  |  | PL1 - Energiaelosztási megoldások | 0193 | Áramvédő kapcsoló TX3 | 1 | 12 | db | 3414970353627 | 3414970353627 | 3414970353634 | n.a. | 8536303000 | 365 | 365 | 4565 | 0.71 | 11.67
411784 | LG-411784 | TX3 áram-védőkapcsoló 4P D 25A 300MA A | 36176 |  |  |  | PL1 - Energiaelosztási megoldások | 0193 | Áramvédő kapcsoló TX3 | 1 | 12 | db | 3414970353641 | 3414970353641 | 3414970353658 | n.a. | 8536303000 | 333 | 333 | 4175 | 0.71 | 11.67
411785 | LG-411785 | TX3 áram-védőkapcsoló 4P D 40A 300MA A | 38961 |  |  |  | PL1 - Energiaelosztási megoldások | 0193 | Áramvédő kapcsoló TX3 | 1 | 12 | db | 3414970353665 | 3414970353665 | 3414970353672 | n.a. | 8536303000 | 337 | 337 | 4167 | 0.71 | 11.67 | igen
411786 | LG-411786 | TX3 áram-védőkapcsoló 4P D 63A 300MA A | 45648 |  |  |  | PL1 - Energiaelosztási megoldások | 0193 | Áramvédő kapcsoló TX3 | 1 | 12 | db | 3414970353689 | 3414970353689 | 3414970353696 | n.a. | 8536303000 | 332 | 332 | 4176 | 0.71 | 11.67
411787 | LG-411787 | TX3 áram-védőkapcsoló 4P D 80A 300MA A | 52330 |  |  |  | PL1 - Energiaelosztási megoldások | 0193 | Áramvédő kapcsoló TX3 | 1 | 12 | db | 3414970352262 | 3414970352262 | 3414970352279 | n.a. | 8536303000 | 333 | 333 | 4169 | 0.71 | 11.67
411788 | LG-411788 | TX3 áram-védőkapcsoló 4P D 100A 300MA A | 69582 |  |  |  | PL1 - Energiaelosztási megoldások | 0193 | Áramvédő kapcsoló TX3 | 1 | 12 | db | 3414970353702 | 3414970353702 | 3414970353719 | n.a. | 8536303000 | 340 | 340 | 4263 | 0.71 | 11.67 | igen
411794 | LG-411794 | TX3 áram-védőkapcsoló 4P D 25A 500MA A | 58737 |  |  |  | PL1 - Energiaelosztási megoldások | 0193 | Áramvédő kapcsoló TX3 | 1 | 12 | db | 3414970353726 | 3414970353726 | 3414970353733 | n.a. | 8536303000 | 346 | 346 | 4338 | 0.71 | 11.67
411795 | LG-411795 | TX3 áram-védőkapcsoló 4P D 40A 500MA A | 75733 |  |  |  | PL1 - Energiaelosztási megoldások | 0193 | Áramvédő kapcsoló TX3 | 1 | 12 | db | 3414970353740 | 3414970353740 | 3414970353757 | n.a. | 8536303000 | 346 | 346 | 4334 | 0.71 | 11.67
411796 | LG-411796 | TX3 áram-védőkapcsoló 4P D 63A 500MA A | 79765 |  |  |  | PL1 - Energiaelosztási megoldások | 0193 | Áramvédő kapcsoló TX3 | 1 | 12 | db | 3414970353764 | 3414970353764 | 3414970353771 | n.a. | 8536303000 | 372 | 372 | 4637 | 0.71 | 11.67
411797 | LG-411797 | TX3 áram-védőkapcsoló 4P D 80A 500MA A | 83511 |  |  |  | PL1 - Energiaelosztási megoldások | 0193 | Áramvédő kapcsoló TX3 | 1 | 12 | db | 3414970353788 | 3414970353788 | 3414970353795 | n.a. | 8536303000 | 347 | 347 | 4464 | 0.71 | 11.67
411798 | LG-411798 | TX3 áram-védőkapcsoló 4P D 100A 500MA A | 84912 |  |  |  | PL1 - Energiaelosztási megoldások | 0193 | Áramvédő kapcsoló TX3 | 1 | 12 | db | 3414970353801 | 3414970353801 | 3414970353818 | n.a. | 8536303000 | 340 | 340 | 4263 | 0.71 | 11.67
411803 | LG-411803 | TX3 áram-védőkapcsoló 4P D 25A 300MA A-S | 54002 |  |  |  | PL1 - Energiaelosztási megoldások | 0193 | Áramvédő kapcsoló TX3 | 1 | 12 | db | 3414970353825 | 3414970353825 | 3414970353832 | n.a. | 8536303000 | 362 | 362 | 4644 | 0.71 | 11.67
411804 | LG-411804 | TX3 áram-védőkapcsoló 4P D 40A 300MA A-S | 54002 |  |  |  | PL1 - Energiaelosztási megoldások | 0193 | Áramvédő kapcsoló TX3 | 1 | 12 | db | 3414970353849 | 3414970353849 | 3414970353856 | n.a. | 8536303000 | 363 | 363 | 4656 | 0.71 | 11.67
411805 | LG-411805 | TX3 áram-védőkapcsoló 4P D 63A 300MA A-S | 63746 |  |  |  | PL1 - Energiaelosztási megoldások | 0193 | Áramvédő kapcsoló TX3 | 1 | 12 | db | 3414970353863 | 3414970353863 | 3414970353870 | n.a. | 8536303000 | 363 | 363 | 4528 | 0.71 | 11.67
411806 | LG-411806 | TX3 áram-védőkapcsoló 4P D 80A 300MA A-S | 75736 |  |  |  | PL1 - Energiaelosztási megoldások | 0193 | Áramvédő kapcsoló TX3 | 1 | 12 | db | 3414970352286 | 3414970352286 | 3414970352293 | n.a. | 8536303000 | 362 | 362 | 4644 | 0.71 | 11.67
411807 | LG-411807 | TX3 áram-védőkapcsoló 4P D 40A 500MA A-S | 58657 |  |  |  | PL1 - Energiaelosztási megoldások | 0193 | Áramvédő kapcsoló TX3 | 1 | 12 | db | 3414970353887 | 3414970353887 | 3414970353894 | n.a. | 8536303000 | 363 | 363 | 4529 | 0.71 | 11.67
411808 | LG-411808 | TX3 áram-védőkapcsoló 4P D 63A 500MA A-S | 69398 |  |  |  | PL1 - Energiaelosztási megoldások | 0193 | Áramvédő kapcsoló TX3 | 1 | 12 | db | 3414970353900 | 3414970353900 | 3414970353917 | n.a. | 8536303000 | 362 | 362 | 4530 | 0.71 | 11.67
411809 | LG-411809 | TX3 áram-védőkapcsoló 4P D 80A 500MA A-S | 79525 |  |  |  | PL1 - Energiaelosztási megoldások | 0193 | Áramvédő kapcsoló TX3 | 1 | 12 | db | 3414970354525 | 3414970354525 | 3414970354532 | n.a. | 8536303000 | 362 | 362 | 4535 | 0.71 | 11.67
411814 | LG-411814 | TX3 áram-védőkapcsoló 4P D 25A 30MA A-HPI | 48944 |  |  |  | PL1 - Energiaelosztási megoldások | 0193 | Áramvédő kapcsoló TX3 | 1 | 12 | db | 3414970353924 | 3414970353924 | 3414970353931 | n.a. | 8536303000 | 365 | 365 | 4567 | 0.71 | 11.67 | igen
411815 | LG-411815 | TX3 áram-védőkapcsoló 4P D 40A 30MA A-HPI | 50375 |  |  |  | PL1 - Energiaelosztási megoldások | 0193 | Áramvédő kapcsoló TX3 | 1 | 12 | db | 3414970353948 | 3414970353948 | 3414970353955 | n.a. | 8536303000 | 366 | 366 | 4568 | 0.71 | 11.67 | igen
411816 | LG-411816 | TX3 áram-védőkapcsoló 4P D 63A 30MA A-HPI | 54557 |  |  |  | PL1 - Energiaelosztási megoldások | 0193 | Áramvédő kapcsoló TX3 | 1 | 12 | db | 3414970353962 | 3414970353962 | 3414970353979 | n.a. | 8536303000 | 365 | 365 | 4568 | 0.71 | 11.67 | igen
411817 | LG-411817 | TX3 áram-védőkapcsoló 4P D 80A 30MA A-HPI | 80918 |  |  |  | PL1 - Energiaelosztási megoldások | 0193 | Áramvédő kapcsoló TX3 | 1 | 12 | db | 3414970353986 | 3414970353986 | 3414970353993 | n.a. | 8536303000 | 364 | 364 | 4568 | 0.71 | 11.67
411821 | LG-411821 | TX3 áram-védőkapcsoló 4P D 63A 300MA A-HPI | 63346 |  |  |  | PL1 - Energiaelosztási megoldások | 0193 | Áramvédő kapcsoló TX3 | 1 | 12 | db | 3414970354006 | 3414970354006 | 3414970354013 | n.a. | 8536303000 | 352 | 352 | 4295 | 0.71 | 11.67
411956 | LG-411956 | DX3 áram-védőkapcsoló 2P 40A 30MA B | 277789 |  |  |  | PL1 - Energiaelosztási megoldások | 0194 | DX3 áramvédő relé | 1 | 12 | db | 3414972087827 | 3414972087827 | 3414972087834 | 3414972365659 | 8536303000 | 304 | 304 | 3822 | 0.71 | 11.67
411957 | LG-411957 | DX3 áram-védőkapcsoló 2P 63A 30MA B | 305237 |  |  |  | PL1 - Energiaelosztási megoldások | 0194 | DX3 áramvédő relé | 1 | 12 | db | 3414972087865 | 3414972087865 | 3414972087872 | 3414972365666 | 8536303000 | 303 | 303 | 3799 | 0.71 | 11.67
411961 | LG-411961 | DX3 áram-védőkapcsoló 2P 40A 300MA B | 322920 |  |  |  | PL1 - Energiaelosztási megoldások | 0194 | DX3 áramvédő relé | 1 | 12 | db | 3414972087803 | 3414972087803 | 3414972087810 | 3414972365673 | 8536303000 | 303 | 303 | 3797 | 0.71 | 11.67
411962 | LG-411962 | DX3 áram-védőkapcsoló 2P 63A 300MA B | 328632 |  |  |  | PL1 - Energiaelosztási megoldások | 0194 | DX3 áramvédő relé | 1 | 12 | db | 3414972087841 | 3414972087841 | 3414972087858 | 3414972365680 | 8536303000 | 305 | 305 | 3828 | 0.71 | 11.67
411966 | LG-411966 | DX3 áram-védőkapcsoló 4P D 40A 30MA B | 205333 |  |  |  | PL1 - Energiaelosztási megoldások | 0194 | DX3 áramvédő relé | 1 | 12 | db | 3414972087902 | 3414972087902 | 3414972087919 | 3414972365697 | 8536303000 | 376 | 376 | 4912 | 0.71 | 11.67 | igen
411967 | LG-411967 | DX3 áram-védőkapcsoló 4P D 63A 30MA B | 337841 |  |  |  | PL1 - Energiaelosztási megoldások | 0194 | DX3 áramvédő relé | 1 | 12 | db | 3414972087940 | 3414972087940 | 3414972087957 | 3414972365703 | 8536303000 | 375 | 375 | 4670 | 0.71 | 11.67
411971 | LG-411971 | DX3 áram-védőkapcsoló 4P D 40A 300MA B | 322368 |  |  |  | PL1 - Energiaelosztási megoldások | 0194 | DX3 áramvédő relé | 1 | 12 | db | 3414972087889 | 3414972087889 | 3414972087896 | 3414972365710 | 8536303000 | 376 | 376 | 4675 | 0.71 | 11.67
411972 | LG-411972 | DX3 áram-védőkapcsoló 4P D 63A 300MA B | 360131 |  |  |  | PL1 - Energiaelosztási megoldások | 0194 | DX3 áramvédő relé | 1 | 12 | db | 3414972087926 | 3414972087926 | 3414972087933 | 3414972365727 | 8536303000 | 381 | 381 | 4982 | 0.71 | 11.67
412000 | LG-412000 | EMDX3 univerzális mérőközpont | 0 | Megszűnt termék! |  |  | PL1 - Energiaelosztási megoldások | 0174 | Intelligens lakossági mérés és menedzsment | 1 | 10 | db | 3245064120005 | 3245064120005 | 3414970315281 | n.a. | 9028301100 | 309 | 309 | 3289 | 1.01 | 13.53
412002 | LG-412002 | EMDX3 áramváltó Imax=90A, bontható | 20197 |  |  |  | PL1 - Energiaelosztási megoldások | 0143 | Mérőkészülékek | 1 | 50 | db | 3245064120029 | 3245064120029 | 3414970354563 | n.a. | 8504318090 | 79 | 79 | 4450 | 0.33 | 9.3
412004 | LG-412004 | EMDX3 áramváltó Imax=60A, nem bontható | 23644 |  |  |  | PL1 - Energiaelosztási megoldások | 0143 | Mérőkészülékek | 1 | 60 | db | 3414970754141 | 3414970754141 | 3414970941121 | n.a. | 8504318090 | 45 | 45 | 3050 | 0.24 | 14.97
412008 | LG-412008 | EMDX3 with Netatmo kiegészító: zárt áramváltó (1 fázis, max. 80A) okos fogyasztásmérő eszközökhöz | 4626 |  |  |  | PL1 - Energiaelosztási megoldások | 0143 | Mérés és épületfelügyelet menedzsment | 1 | 60 | db | 3414971485655 | 3414971485655 | 3414971485778 | n.a. | 8504318090 | 46 | 46 | 2979 | 0.34 | 14.97
412015 | LG-412015FI | EMDX3 with Netatmo okos villamos fogyasztásmérő, 1 fázis, naplózással, zárt áramváltóval, max. In=80A, 1 DIN modul | 24155 |  |  |  | PL1 - Energiaelosztási megoldások | 0174 | Okosotthon - with Netatmo - bővítőkészletek | 1 | 24 | db | 3414972238328 | 3414972238328 | 3414972792820 | 3414973077650 | 9030337000 | 119.7 | 119.7 | 1929 | 0.37 | 11.67 | igen
412030 | LG-412030 | CX3 okos mérőközpont áramváltó nélkül | 67507 |  |  |  | PL1 - Energiaelosztási megoldások | 0143 | Mérés és épületfelügyelet menedzsment | 1 | 32 | db | 3414971485693 | 3414971485693 | 3414971789708 | n.a. | 9028301100 | 262 | 262 | 8773 | 1.01 | 41.01
412031 | LG-412031 | CX3 okos mérőközpont 3 db zárt áramváltóval szállítva | 81009 |  |  |  | PL1 - Energiaelosztási megoldások | 0143 | Mérés és épületfelügyelet menedzsment | 1 | 22 | db | 3414971485716 | 3414971485716 | 3414971957138 | n.a. | 9028301100 | 451 | 451 | 9530 | 1.62 | 47.84
412040 | LG-412040 | EMDX3 fogyasztásmérő impulzus kimenettel 3F 5A | 151385 |  |  |  | PL1 - Energiaelosztási megoldások | 0151 | Mérőkészülékek | 1 | 12 | db | 3414971413719 | 3414971413719 | 3414971792012 | 3414971792029 | 9030337000 | 264 | 264 | 3664 | 0.72 | 10.86 |  | X
412041 | LG-412041 | EMDX3 fogyasztásmérő 2T RS485 kimenettel 3F 5A | 167227 |  |  |  | PL1 - Energiaelosztási megoldások | 0151 | Mérőkészülékek | 1 | 12 | db | 3414971413733 | 3414971413733 | 3414971792036 | 3414971792043 | 9030337000 | 264 | 264 | 3476 | 0.72 | 10.86 |  | X
412042 | LG-412042 | EMDX3 fogyasztásmérő impulzus kimenettel 3F 5A MID | 157348 |  |  |  | PL1 - Energiaelosztási megoldások | 0151 | Mérőkészülékek | 1 | 12 | db | 3414971413757 | 3414971413757 | 3414971792050 | 3414971792067 | 9028301900 | 275 | 275 | 4898 | 0.7 | 13.07 | igen | X
412043 | LG-412043 | EMDX3 fogyasztásmérő RS485 kimenettel 3F 5A MID | 173096 |  |  |  | PL1 - Energiaelosztási megoldások | 0151 | Mérőkészülékek | 1 | 12 | db | 3414971413771 | 3414971413771 | 3414971792074 | 3414971792081 | 9028301900 | 264 | 264 | 3348 | 0.72 | 10.86 | igen | X
412051 | LG-412051 | EMDX3 Multifunkciós mérőműszer 4 modulos | 215749 |  |  |  | PL1 - Energiaelosztási megoldások | 2024 | Mérőkészülékek | 1 | 12 | db | 3414970742186 | 3414970742186 | 3414970765031 | 3414970767967 | 9030900000 | 231 | 231 | 3220 | 0.68 | 11.67 | igen | X
412052 | LG-412052 | EMDX3 univerzális mérőműszer 96x96x60 mm | 220977 |  |  |  | PL1 - Energiaelosztási megoldások | 2024 | Mérőkészülékek | 1 | 12 | db | 3414970742209 | 3414970742209 | 3414970765048 | 3414970767974 | 9030900000 | 443.85 | 443.85 | 4589 | 1.43 | 22.18 | igen | X
412053 | LG-412053 | EMDX3 univerzális mérő ajtóra 96x96 4 slot | 353150 |  |  |  | PL1 - Energiaelosztási megoldások | 2024 | Mérőkészülékek | 1 | 12 | db | 3414970742223 | 3414970742223 | 3414970765055 | 3414970767981 | 9030900000 | 409 | 409 | 5440 | 1.43 | 22.18 |  | X
412055 | LG-412055 | EMDX3 kimeneti modul S96A-hoz RS485/JBUS/MODBUS/RTU | 74159 |  |  |  | PL1 - Energiaelosztási megoldások | 0141 | Mérőkészülékek | 1 | 24 | db | 3414970742247 | 3414970742247 | 3414970765093 | 3414970768025 | 8538909999 | 50.05 | 50.05 | 1766 | 0.35 | 11.67
412057 | LG-412057 | EMDX3 kimeneti modul S96A-hoz, 2 bemenet - 2 kimenet | 105912 |  |  |  | PL1 - Energiaelosztási megoldások | 0141 | Mérőkészülékek | 1 | 24 | db | 3414970742285 | 3414970742285 | 3414970765079 | 3414970768001 | 8538909999 | 76 | 76 | 2030 | 0.35 | 11.67
412058 | LG-412058 | EMDX3 hőmérsékleti modul S96A-hoz | 223590 |  |  |  | PL1 - Energiaelosztási megoldások | 0141 | Mérőkészülékek | 1 | 24 | db | 3414970742308 | 3414970742308 | 3414970765116 | 3414970768049 | 8538909999 | 65 | 65 | 1841 | 0.37 | 11.67
412059 | LG-412059 | EMDX3 impulzus kimeneti modul S96A-hoz | 39088 |  |  |  | PL1 - Energiaelosztási megoldások | 0141 | Mérőkészülékek | 1 | 24 | db | 3414970742322 | 3414970742322 | 3414970765086 | 3414970768018 | 8538909999 | 63 | 63 | 1753 | 0.37 | 11.67
412060 | LG-412060 | EMDX3 analóg kimeneti modul S96A-hoz | 100376 |  |  |  | PL1 - Energiaelosztási megoldások | 0141 | Mérőkészülékek | 1 | 24 | db | 3414970742346 | 3414970742346 | 3414970765062 | 3414970767998 | 8538909999 | 50.05 | 50.05 | 1988 | 0.37 | 11.67
412065 | LG-412065 | EMDX3 mérőkoncentrátor | 244434 |  |  |  | PL1 - Energiaelosztási megoldások | 0151 | Mérőkészülékek | 1 | 12 | db | 3414970742384 | 3414970742384 | 3414970765130 | 3414970768063 | 8517620000 | 298 | 298 | 3876 | 0.71 | 11.67
412069 | LG-412069 | EMDX3 mérő 45A MID 1 fázisú | 40000 | Új termék! |  |  | PL1 - Energiaelosztási megoldások | 0151 | Mérőkészülékek | 1 | 42 | db | 3414970761255 | 3414970761255 | 3414970766045 | 3414970768087 | 9028301100 | 88 | 88 | 3929 | 0.19 | 11.58
412075 | LG-412075 | EMDX3 fogyasztásmérő 3F125A MID | 209405 |  |  |  | PL1 - Energiaelosztási megoldások | 0151 | Mérőkészülékek | 1 | 8 | db | 3414970968388 | 3414970968388 | 3414971236981 | n.a. | 9028301900 | 612 | 612 | 5117 | 1.29 | 14.76 | igen | X
412080 | LG-412080 | EMDX3 fogyasztásmérő impulzus kimenettel 1F 63A | 105574 |  |  |  | PL1 - Energiaelosztási megoldások | 0151 | Mérőkészülékek | 1 | 18 | db | 3414971413795 | 3414971413795 | 3414972339681 | n.a. | 9030337000 | 151 | 151 | 3108 | 0.5 | 13.2 |  | X
412081 | LG-412081 | EMDX3 fogyasztásmérő 2T RS485 kimenettel 1F 63A | 116664 |  |  |  | PL1 - Energiaelosztási megoldások | 0151 | Mérőkészülékek | 1 | 18 | db | 3414971413818 | 3414971413818 | 3414972339698 | 3414973215588 | 9030337000 | 143 | 143 | 3153 | 0.5 | 13.53 |  | X
412082 | LG-412082 | EMDX3 fogyasztásmérő impulzus kimenettel 1F 63A MID | 111337 |  |  |  | PL1 - Energiaelosztási megoldások | 0151 | Mérőkészülékek | 1 | 18 | db | 3414971413832 | 3414971413832 | 3414972339704 | n.a. | 9028301100 | 160 | 160 | 3238 | 0.5 | 13.2 |  | X
412083 | LG-412083 | EMDX3 fogyasztásmérő RS485 kimenettel 1F 63A MID | 122470 |  |  |  | PL1 - Energiaelosztási megoldások | 0151 | Mérőkészülékek | 1 | 18 | db | 3414971413856 | 3414971413856 | 3414972339711 | n.a. | 9028301100 | 143 | 143 | 2236 | 0.51 | 13.24 | igen | X
412090 | LG-412090 | EMDX3 fogyasztásmérő impulzus kimenettel 3F 63A | 142865 |  |  |  | PL1 - Energiaelosztási megoldások | 0151 | Mérőkészülékek | 1 | 12 | db | 3414971413870 | 3414971413870 | 3414971791930 | 3414971791947 | 9030337000 | 245 | 245 | 3115 | 0.72 | 10.86 |  | X
412091 | LG-412091 | EMDX3 fogyasztásmérő 2T RS485 kimenettel 3F 63A | 148795 |  |  |  | PL1 - Energiaelosztási megoldások | 0151 | Mérőkészülékek | 1 | 12 | db | 3414971413894 | 3414971413894 | 3414971791954 | 3414973077667 | 9030337000 | 246 | 246 | 3222 | 0.72 | 10.86 | igen | X
412092 | LG-412092 | EMDX3 fogyasztásmérő impulzus kimenettel 3F 63A MID | 148438 |  |  |  | PL1 - Energiaelosztási megoldások | 0151 | Mérőkészülékek | 1 | 12 | db | 3414971413917 | 3414971413917 | 3414971791978 | 3414971791985 | 9028301900 | 266 | 266 | 3357 | 0.72 | 10.86 | igen | X
412093 | LG-412093 | EMDX3 fogyasztásmérő RS485 kimenettel 3F 63A MID | 163284 |  |  |  | PL1 - Energiaelosztási megoldások | 0151 | Mérőkészülékek | 1 | 12 | db | 3414971413931 | 3414971413931 | 3414971791992 | 3414971792005 | 9028301900 | 247 | 247 | 3357 | 0.72 | 10.86 | igen | X
412101 | LG-412101 | Egyfázisú áramváltó 50/5A, (Ø21 mm) kábelhez vagy (16x12,5 mm) gyűjtősínhez | 21157 |  |  |  | PL1 - Energiaelosztási megoldások | 0144 | Mérő transzformátorok | 1 | 30 | db | 3414970592934 | 3414970592934 | 3414970594273 | 3414970614599 | 8504312990 | 147.95 | 147.95 | 6115 | 0.27 | 15.2 | igen
412102 | LG-412102 | Egyfázisú áramváltó 75/5A, (Ø21 mm) kábelhez vagy (16x12,5 mm) gyűjtősínhez | 21676 |  |  |  | PL1 - Energiaelosztási megoldások | 0144 | Mérő transzformátorok | 1 | 30 | db | 3414970592958 | 3414970592958 | 3414970594280 | 3414970614605 | 8504312990 | 191 | 191 | 6170 | 0.24 | 14.28 | igen
412103 | LG-412103 | Egyfázisú áramváltó 100/5A, (Ø21 mm) kábelhez vagy (16x12,5 mm) gyűjtősínhez | 21938 |  |  |  | PL1 - Energiaelosztási megoldások | 0144 | Mérő transzformátorok | 1 | 30 | db | 3414970592972 | 3414970592972 | 3414970594297 | 3414970614612 | 8504312990 | 147.95 | 147.95 | 6172 | 0.26 | 14.04 | igen
412104 | LG-412104 | Egyfázisú áramváltó 125/5A, (Ø21 mm) kábelhez vagy (16x12,5 mm) gyűjtősínhez | 22204 |  |  |  | PL1 - Energiaelosztási megoldások | 0144 | Mérő transzformátorok | 1 | 30 | db | 3414970592996 | 3414970592996 | 3414970594303 | 3414970614629 | 8504312990 | 175 | 175 | 5637 | 0.26 | 14.82 | igen
412105 | LG-412105 | Egyfázisú áramváltó 160/5A, (Ø21 mm) kábelhez vagy (16x12,5 mm) gyűjtősínhez | 22468 |  |  |  | PL1 - Energiaelosztási megoldások | 0144 | Mérő transzformátorok | 1 | 30 | db | 3414970593016 | 3414970593016 | 3414970594310 | 3414970614636 | 8504312990 | 147.95 | 147.95 | 5792 | 0.28 | 14.46 | igen
412106 | LG-412106 | Egyfázisú áramváltó 200/5A, (Ø21 mm) kábelhez vagy (16x12,5 mm) gyűjtősínhez | 22724 |  |  |  | PL1 - Energiaelosztási megoldások | 0144 | Mérő transzformátorok | 1 | 30 | db | 3414970593030 | 3414970593030 | 3414970594327 | 3414970614643 | 8504312990 | 147.95 | 147.95 | 5654 | 0.24 | 15.2 | igen
412107 | LG-412107 | Egyfázisú áramváltó 250/5A, (Ø21 mm) kábelhez vagy (16x12,5 mm) gyűjtősínhez | 22983 |  |  |  | PL1 - Energiaelosztási megoldások | 0144 | Mérő transzformátorok | 1 | 30 | db | 3414970593054 | 3414970593054 | 3414970594334 | 3414970614650 | 8504312990 | 147.95 | 147.95 | 5702 | 0.24 | 14.28 | igen
412112 | LG-412112 | Egyfázisú áramváltó 400/5A, (Ø27 mm) kábelhez vagy (32,5x10,5 vagy 25,5x15,5 mm) gyűjtősínhez | 24297 |  |  |  | PL1 - Energiaelosztási megoldások | 0144 | Mérő transzformátorok | 1 | 20 | db | 3414970593078 | 3414970593078 | 3414970593085 | 3414970614698 | 8504312990 | 322 | 322 | 6838 | 0.46 | 14.46 | igen
412114 | LG-412114 | Egyfázisú áramváltó 600/5A, (Ø27 mm) kábelhez vagy (32,5x10,5 vagy 25,5x15,5 mm) gyűjtősínhez | 24556 |  |  |  | PL1 - Energiaelosztási megoldások | 0144 | Mérő transzformátorok | 1 | 20 | db | 3414970593092 | 3414970593092 | 3414970593108 | 3414970614704 | 8504312990 | 293.7 | 293.7 | 7292 | 0.47 | 15.2 | igen
412116 | LG-412116 | Egyfázisú áramváltó 250/5A, (Ø26 mm) kábelhez vagy (40,5x12,5 vagy 32,5x15,5 mm) gyűjtősínhez | 24815 |  |  |  | PL1 - Energiaelosztási megoldások | 0144 | Mérő transzformátorok | 1 | 20 | db | 3414970593115 | 3414970593115 | 3414970593122 | 3414970614667 | 8504312990 | 314 | 314 | 6655 | 0.47 | 15.2 | igen
412117 | LG-412117 | Egyfázisú áramváltó 400/5A, (Ø26 mm) kábelhez vagy (40,5x12,5 vagy 32,5x15,5 mm) gyűjtősínhez | 25605 |  |  |  | PL1 - Energiaelosztási megoldások | 0144 | Mérő transzformátorok | 1 | 20 | db | 3414970593139 | 3414970593139 | 3414970593146 | 3414970614674 | 8504312990 | 333 | 333 | 7108 | 0.51 | 14.6 | igen
412119 | LG-412119 | Egyfázisú áramváltó 700/5A, (Ø26 mm) kábelhez vagy (40,5x12,5 vagy 32,5x15,5 mm) gyűjtősínhez | 26646 |  |  |  | PL1 - Energiaelosztási megoldások | 0144 | Mérő transzformátorok | 1 | 20 | db | 3414970593153 | 3414970593153 | 3414970593160 | 3414970614681 | 8504312990 | 340 | 340 | 7195 | 0.41 | 15.2
412123 | LG-412123 | Egyfázisú áramváltó 250/5A, (Ø32 mm) kábelhez vagy (40,5x10,5 vagy 32,5x20,5 vagy 25,5x25,5 vagy 20,5x32,5 vagy 10,5x40,5 mm) gyűjtősínhez | 25605 |  |  |  | PL1 - Energiaelosztási megoldások | 0144 | Mérő transzformátorok | 1 | 12 | db | 3414970593177 | 3414970593177 | 3414970595928 | 3414970614711 | 8504312990 | 384 | 384 | 4965 | 0.77 | 15.2
412124 | LG-412124 | Egyfázisú áramváltó 300/5A, (Ø32 mm) kábelhez vagy (40,5x10,5 vagy 32,5x20,5 vagy 25,5x25,5 vagy 20,5x32,5 vagy 10,5x40,5 mm) gyűjtősínhez | 25860 |  |  |  | PL1 - Energiaelosztási megoldások | 0144 | Mérő transzformátorok | 1 | 12 | db | 3414970593191 | 3414970593191 | 3414970595935 | 3414970614728 | 8504312990 | 384 | 384 | 4991 | 0.7 | 14.28 | igen
412125 | LG-412125 | Egyfázisú áramváltó 400/5A, (Ø32 mm) kábelhez vagy (40,5x10,5 vagy 32,5x20,5 vagy 25,5x25,5 vagy 20,5x32,5 vagy 10,5x40,5 mm) gyűjtősínhez | 26646 |  |  |  | PL1 - Energiaelosztási megoldások | 0144 | Mérő transzformátorok | 1 | 12 | db | 3414970593214 | 3414970593214 | 3414970595942 | 3414970614735 | 8504312990 | 402 | 402 | 5215 | 0.75 | 15.2 | igen
412126 | LG-412126 | Egyfázisú áramváltó 600/5A, (Ø32 mm) kábelhez vagy (40,5x10,5 vagy 32,5x20,5 vagy 25,5x25,5 vagy 20,5x32,5 vagy 10,5x40,5 mm) gyűjtősínhez | 27434 |  |  |  | PL1 - Energiaelosztási megoldások | 0144 | Mérő transzformátorok | 1 | 12 | db | 3414970593238 | 3414970593238 | 3414970595959 | 3414970614742 | 8504312990 | 430 | 430 | 5551 | 0.81 | 14.28 | igen
412131 | LG-412131 | Egyfázisú áramváltó 700/5A, (Ø40 mm) kábelhez vagy (50,5x12,5 vagy 40,5x20,5 mm) gyűjtősínhez | 35539 |  |  |  | PL1 - Energiaelosztási megoldások | 0144 | Mérő transzformátorok | 1 | 12 | db | 3414970593252 | 3414970593252 | 3414970595966 | 3414970614759 | 8504312990 | 356 | 356 | 4662 | 0.81 | 15.2
412132 | LG-412132 | Egyfázisú áramváltó 800/5A, (Ø40 mm) kábelhez vagy (50,5x12,5 vagy 40,5x20,5 mm) gyűjtősínhez | 38153 |  |  |  | PL1 - Energiaelosztási megoldások | 0144 | Mérő transzformátorok | 1 | 12 | db | 3414970593276 | 3414970593276 | 3414970595973 | 3414970614766 | 8504312990 | 369 | 369 | 4819 | 0.73 | 15.2 | igen
412133 | LG-412133 | Egyfázisú áramváltó 1000/5A, (Ø40 mm) kábelhez vagy (50,5x12,5 vagy 40,5x20,5 mm) gyűjtősínhez | 39200 |  |  |  | PL1 - Energiaelosztási megoldások | 0144 | Mérő transzformátorok | 1 | 12 | db | 3414970593290 | 3414970593290 | 3414970595980 | 3414970614773 | 8504312990 | 395 | 395 | 5099 | 0.76 | 14.28
412136 | LG-412136 | Egyfázisú áramváltó 600/5A, (32x65 mm) gyűjtősínhez | 57506 |  |  |  | PL1 - Energiaelosztási megoldások | 0144 | Mérő transzformátorok | 1 | 6 | db | 3414970593313 | 3414970593313 | 3414970593320 | 3414970614780 | 8504312990 | 511 | 511 | 3398 | 1.27 | 14.28
412138 | LG-412138 | Egyfázisú áramváltó 800/5A, (32x65 mm) gyűjtősínhez | 64042 |  |  |  | PL1 - Energiaelosztási megoldások | 0144 | Mérő transzformátorok | 1 | 6 | db | 3414970593337 | 3414970593337 | 3414970593344 | 3414970614797 | 8504312990 | 505 | 505 | 3413 | 1.38 | 14.22 | igen
412139 | LG-412139 | Egyfázisú áramváltó 1000/5A, (32x65 mm) gyűjtősínhez | 74766 |  |  |  | PL1 - Energiaelosztási megoldások | 0144 | Mérő transzformátorok | 1 | 6 | db | 3414970593351 | 3414970593351 | 3414970593368 | 3414970614803 | 8504312990 | 545 | 545 | 3670 | 1.27 | 14.28 | igen
412142 | LG-412142 | Egyfázisú áramváltó 1250/5A, (34x84 mm) gyűjtősínhez | 95687 |  |  |  | PL1 - Energiaelosztási megoldások | 0144 | Mérő transzformátorok | 1 | 6 | db | 3414970593375 | 3414970593375 | 3414970593382 | 3414970614810 | 8504312990 | 604 | 604 | 3985 | 1.32 | 14.28
412146 | LG-412146 | Egyfázisú áramváltó 1600/5A, (38x127 mm) gyűjtősínhez | 75811 |  |  |  | PL1 - Energiaelosztási megoldások | 0144 | Mérő transzformátorok | 1 | 4 | db | 3414970593399 | 3414970593399 | 3414970593405 | 3414970614827 | 8504312990 | 765 | 765 | 3414 | 2.46 | 15.2 | igen
412147 | LG-412147 | Egyfázisú áramváltó 2000/5A, (38x127 mm) gyűjtősínhez | 88886 |  |  |  | PL1 - Energiaelosztási megoldások | 0144 | Mérő transzformátorok | 1 | 4 | db | 3414970593412 | 3414970593412 | 3414970593429 | 3414970614834 | 8504312990 | 726 | 726 | 3304 | 2.21 | 14.28
412149 | LG-412149 | Egyfázisú áramváltó 3200/5A, (38x127 mm) gyűjtősínhez | 99349 |  |  |  | PL1 - Energiaelosztási megoldások | 0144 | Mérő transzformátorok | 1 | 4 | db | 3414970593436 | 3414970593436 | 3414970593443 | 3414970614841 | 8504312990 | 1110 | 1110 | 4780 | 2.39 | 15.2
412150 | LG-412150 | Egyfázisú áramváltó 1600/5A, (54x127 mm) gyűjtősínhez | 91478 |  |  |  | PL1 - Energiaelosztási megoldások | 0144 | Mérő transzformátorok | 1 | 4 | db | 3414970593450 | 3414970593450 | 3414970593467 | 3414970614858 | 8504312990 | 848 | 848 | 3730 | 2.58 | 15.2
412151 | LG-412151 | Egyfázisú áramváltó 2000/5A, (54x127 mm) gyűjtősínhez | 101650 |  |  |  | PL1 - Energiaelosztási megoldások | 0144 | Mérő transzformátorok | 1 | 4 | db | 3414970593474 | 3414970593474 | 3414970593481 | 3414970614865 | 8504312990 | 922 | 922 | 4035 | 2.44 | 15.2
412152 | LG-412152 | Egyfázisú áramváltó 2500/5A, (54x127 mm) gyűjtősínhez | 111379 |  |  |  | PL1 - Energiaelosztási megoldások | 0144 | Mérő transzformátorok | 1 | 4 | db | 3414970593498 | 3414970593498 | 3414970593504 | 3414970614872 | 8504312990 | 1018 | 1018 | 4347 | 2.21 | 14.28
412153 | LG-412153 | Egyfázisú áramváltó 3200/5A, (54x127 mm) gyűjtősínhez | 132890 |  |  |  | PL1 - Energiaelosztási megoldások | 0144 | Mérő transzformátorok | 1 | 4 | db | 3414970593511 | 3414970593511 | 3414970593528 | 3414970614889 | 8504312990 | 1206 | 1206 | 5175 | 2.21 | 15.2
412154 | LG-412154 | Egyfázisú áramváltó 4000/5A, (54x127 mm) gyűjtősínhez | 146681 |  |  |  | PL1 - Energiaelosztási megoldások | 0144 | Mérő transzformátorok | 1 | 4 | db | 3414970593535 | 3414970593535 | 3414970593542 | 3414970614896 | 8504312990 | 1315 | 1315 | 5618 | 2.49 | 15.2
412157 | LG-412157 | Háromfázisú áramváltó 250/5A, (Ø8 mm) kábelhez vagy (20,5x5,5 mm) gyűjtősínhez | 61428 |  |  |  | PL1 - Energiaelosztási megoldások | 0144 | Mérő transzformátorok | 1 | 12 | db | 3414970593559 | 3414970593559 | 3414970601377 | 3414970614902 | 8504312990 | 348 | 348 | 4520 | 0.66 | 15.2
412158 | LG-412158 | Háromfázisú áramváltó 400/5A, (20,5x5,5 mm) gyűjtősínhez | 76595 |  |  |  | PL1 - Energiaelosztási megoldások | 0144 | Mérő transzformátorok | 1 | 4 | db | 3414970593573 | 3414970593573 | 3414970593580 | 3414970614919 | 8504312990 | 544 | 544 | 2592 | 2.39 | 14.8
412162 | LG-412162 | Nyitott magos áramváltó 400/5A, (50,5x80,5 mm) gyűjtősínhez | 130728 |  |  |  | PL1 - Energiaelosztási megoldások | 0144 | Mérő transzformátorok | 1 | 8 | db | 3414970593597 | 3414970593597 | 3414970594341 | 3414970616593 | 8504312990 | 985 | 985 | 8223 | 1.57 | 24.44
412163 | LG-412163 | Nyitott magos áramváltó 750/5A, (50,5x80,5 mm) gyűjtősínhez | 143806 |  |  |  | PL1 - Energiaelosztási megoldások | 0144 | Mérő transzformátorok | 1 | 8 | db | 3414970593610 | 3414970593610 | 3414970594358 | 3414970616609 | 8504312990 | 1040 | 1040 | 8734 | 1.57 | 24.44
412164 | LG-412164 | Nyitott magos áramváltó 1000/5A, (80,5x120,5 mm) gyűjtősínhez | 169955 |  |  |  | PL1 - Energiaelosztási megoldások | 0144 | Mérő transzformátorok | 1 | 4 | db | 3414970593634 | 3414970593634 | 3414970593641 | 3414970616616 | 8504312990 | 1414 | 1414 | 5996 | 2.19 | 24.44
412165 | LG-412165 | Nyitott magos áramváltó 1500/5A, (80,5x120,5 mm) gyűjtősínhez | 183032 |  |  |  | PL1 - Energiaelosztási megoldások | 0144 | Mérő transzformátorok | 1 | 4 | db | 3414970593658 | 3414970593658 | 3414970593665 | 3414970616623 | 8504312990 | 1502 | 1502 | 6379 | 2.36 | 24.44
412166 | LG-412166 | Nyitott magos áramváltó 2000/5A, (80,5x160,5 mm) gyűjtősínhez | 235332 |  |  |  | PL1 - Energiaelosztási megoldások | 0144 | Mérő transzformátorok | 1 | 42 | db | 3414970593672 | n.a. | 3414970593672 | 3414970616630 | 8504312990 | 2228 | 2228 | 2337 | 7.605 | 6.05
412167 | LG-412167 | Nyitott magos áramváltó 2500/5A, (80,5x160,5 mm) gyűjtősínhez | 248412 |  |  |  | PL1 - Energiaelosztási megoldások | 0144 | Mérő transzformátorok | 1 | 17 | db | 3414970593696 | n.a. | 3414970593696 | 3414970616647 | 8504312990 | 2360 | 2360 | 2360 | 7.795 | 9.44
412168 | LG-412168 | Nyitott magos áramváltó 3000/5A, (80,5x160,5 mm) gyűjtősínhez | 274556 |  |  |  | PL1 - Energiaelosztási megoldások | 0144 | Mérő transzformátorok | 1 | 42 | db | 3414970593719 | n.a. | 3414970593719 | 3414970616654 | 8504312990 | 2820 | 2820 | 2820 | 7.951 | 7.96
412169 | LG-412169 | Nyitott magos áramváltó 4000/5A, (80,5x160,5 mm) gyűjtősínhez | 353011 |  |  |  | PL1 - Energiaelosztási megoldások | 0144 | Mérő transzformátorok | 1 | 42 | db | 3414970593733 | n.a. | 3414970593733 | 3414970616661 | 8504312990 | 3268 | 3268 | 3288 | 7.795 | 8.13
412170 | LG-412170FI | CX3 with Netatmo okos impulzusrelé (végrehajtó), 16AX, 230V~, 1x NO (záró kontaktus), fogyasztásméréssel, 1 DIN modul | 27118 |  |  |  | PL1 - Energiaelosztási megoldások | 0173 | Okosotthon - with Netatmo - végrehajtók (DIN moduláris) | 1 | 44 | db | 3414971936898 | 3414971936898 | 3414972792783 | 3414972812689 | 8536490099 | 115 | 115 | 3373 | 0.23 | 10.86 | igen
412171 | LG-412171FI | CX3 with Netatmo okos kontaktor (végrehajtó), 20AX, 230V~, 1x NO (záró kontaktus), fogyasztásméréssel, 1 DIN modul | 37038 |  |  |  | PL1 - Energiaelosztási megoldások | 0173 | Okosotthon - with Netatmo - végrehajtók (DIN moduláris) | 1 | 44 | db | 3414971936973 | 3414971936973 | 3414972792776 | 3414972812696 | 8536490099 | 73 | 73 | 4322 | 0.23 | 13.09 | igen
412172 | LG-412172 | EMDX3 with Netatmo okos terhelés leválasztás vezérlő, fogyasztásméréssel, 1 DIN modul | 42969 |  |  |  | PL1 - Energiaelosztási megoldások | 0174 | Okosotthon - with Netatmo - végrehajtók (DIN moduláris) | 1 | 24 | db | 3414971961920 | 3414971961920 | 3414972855495 | 3414972856188 | 8536490099 | 59.03 | 59.03 | 2969 | 0.37 | 11.67
412173 | LG-412173 | CX3 with Netatmo okos vezérlőrelé (végrehajtó), potenciálmentes kontaktussal, fogyasztásméréssel, 1 DIN modul | 31745 |  |  |  | PL1 - Energiaelosztási megoldások | 0173 | Okosotthon - with Netatmo - végrehajtók (DIN moduláris) | 1 | 24 | db | 3414972324885 | 3414972324885 | 3414972855501 | 3414972856201 | 8536490099 | 156 | 156 | 3313 | 0.37 | 11.67
412175 | LG-412175FI | EMDX3 with Netatmo okos villamos fogyasztásmérő, 3 fázis, naplózással, zárt áramváltóval, max. In=2-125A, 1 DIN modul | 52729 |  | SAP rendelési szám és EAN kód változás |  | PL1 - Energiaelosztási megoldások | 0174 | Okosotthon - with Netatmo - mérőeszközök (DIN moduláris) | 1 | 9 | db | 3414972422970 | 3414972422970 | 3414972792813 | 3414973077674 | 9030337000 | 137 | 137 | 1421 | 0.61 | 9.3
422181 | LG-422181 | DPX3 630 kompakt megszakító Sg+mérés 4P 250A 36kA | 1335661 | Készlet erejéig! |  | 422865 | PL1 - Energiaelosztási megoldások | 0174 | DPX/DPX3 kompakt megszakítók | 1 | 20 | db | 3414970379771 | n.a. | 3414970379771 | 3414970718617 | 8536209090 | 6937 | 6937 | 6937 | 9.214 | 9.22
412181BFI | LG-412181BFI | EMDX3 withNetatmo okosotthon gateway, 2,5 DIN modul | 32500 | Új termék! |  |  | PL1 - Energiaelosztási megoldások | 0174 | Okosotthon - with Netatmo - átjárók (gateway) | 1 | 18 | db | 3414973088304 | 3414973088304 | 3414973088311 | 3414973109450 | 8517620000 | 105 | 105 | 2170 | 0.5 | 13.2 | igen
412181 | LG-412181FI | EMDX3 with Netatmo okosotthon gateway, 2,5 DIN modul | 0 | Megszűnt termék! |  |  | PL1 - Energiaelosztási megoldások | 0174 | Okosotthon - with Netatmo - átjárók (gateway) | 1 | 18 | db | 3414971936997 | 3414971936997 | 3414972792790 | n.a. | 8517620000 | 105 | 105 | 2235 | 0.5 | 13.2
412200 | LG-412200 | LEGRAND túlfeszültség-levezető TEL/adat In=10kVA Uc=180V | 15597 |  |  |  | PL1 - Energiaelosztási megoldások | 0050 | Lexic túlfeszültség levezetők | 1 | 42 | db | 3414970973672 | 3414970973672 | 3414970993021 | n.a. | 8535400090 | 66 | 66 | 2710 | 0.22 | 11.67
412212 | LG-412212 | Lexic komp. túlfeszültség-levezető T2, 20 kA, 320V AC, 1P+N jobb nulla+SD | 71174 |  |  |  | PL1 - Energiaelosztási megoldások | 0050 | Lexic túlfeszültség levezetők | 1 | 12 | db | 3414971552876 | 3414971552876 | 3414971552883 | 3414971666603 | 8535400090 | 521 | 521 | 6820 | 1.35 | 27.03
412213 | LG-412213 | Lexic komp. túlfeszültség-levezető T2, 20 kA, 320V AC, 3P+N jobb nulla+SD | 132003 |  |  |  | PL1 - Energiaelosztási megoldások | 0050 | Lexic túlfeszültség levezetők | 1 | 8 | db | 3414971552890 | 3414971552890 | 3414971552906 | 3414971666610 | 8535400090 | 986 | 986 | 8207 | 2.37 | 24.44 | igen
412216 | LG-412216 | Lexic komp. túlfeszültség-levezető T2, 40 kA, 320V AC, 1P+N jobb nulla+SD | 84885 |  |  |  | PL1 - Energiaelosztási megoldások | 0050 | Lexic túlfeszültség levezetők | 1 | 12 | db | 3414971552951 | 3414971552951 | 3414971552968 | 3414971666641 | 8535400090 | 534 | 534 | 6820 | 1.35 | 27.03
412217 | LG-412217 | Lexic komp. túlfeszültség-levezető T2, 40 kA, 320V AC, 3P+N jobb nulla+SD | 126703 |  |  |  | PL1 - Energiaelosztási megoldások | 0050 | Lexic túlfeszültség levezetők | 1 | 8 | db | 3414971552975 | 3414971552975 | 3414971552982 | 3414971666658 | 8535400090 | 1025 | 1025 | 8529 | 2.37 | 24.44 | igen
412220 | LG-412220 | Túlfeszültség-levezető T2 20KA 1P | 9136 |  |  |  | PL1 - Energiaelosztási megoldások | 0050 | Lexic túlfeszültség levezetők | 1 | 24 | db | 3414970517944 | 3414970517944 | 3414970517951 | 3414970595676 | 8535400090 | 103 | 103 | 2615 | 0.22 | 7.7 | igen
412221 | LG-412221 | Túlfeszültség-levezető T2 20KA 2P | 20120 |  |  |  | PL1 - Energiaelosztási megoldások | 0050 | Lexic túlfeszültség levezetők | 1 | 20 | db | 3414970517968 | 3414970517968 | 3414970517975 | 3414970595683 | 8535400090 | 187 | 187 | 3905 | 0.37 | 9.3 | igen
412223 | LG-412223 | Túlfeszültség-levezető T2 20KA 4P | 36591 |  |  |  | PL1 - Energiaelosztási megoldások | 0050 | Lexic túlfeszültség levezetők | 1 | 15 | db | 3414970517982 | 3414970517982 | 3414970517999 | 3414970595690 | 8535400090 | 357 | 357 | 5690 | 0.71 | 13.53 | igen
412226 | LG-412226 | Túlfeszültség-levezető T2 20KA 1P+N NR | 28850 |  |  |  | PL1 - Energiaelosztási megoldások | 0050 | Lexic túlfeszültség levezetők | 1 | 20 | db | 3414970518040 | 3414970518040 | 3414970518057 | 3414970595669 | 8535400090 | 182 | 182 | 3940 | 0.37 | 9.3 | igen
412227 | LG-412227 | Túlfeszültség-levezető T2 20KA 3P+N NR | 56728 |  |  |  | PL1 - Energiaelosztási megoldások | 0050 | Lexic túlfeszültség levezetők | 1 | 15 | db | 3414970518064 | 3414970518064 | 3414970518071 | 3414970595645 | 8535400090 | 343 | 343 | 5534 | 0.71 | 13.53 | igen
412230 | LG-412230 | Túlfeszültség-levezető T2 40KA 1P 440V | 16030 |  |  |  | PL1 - Energiaelosztási megoldások | 0050 | Lexic túlfeszültség levezetők | 1 | 24 | db | 3414970517548 | 3414970517548 | 3414970517555 | 3414970595607 | 8535400090 | 110 | 110 | 3228 | 0.22 | 7.7
412232 | LG-412232 | Túlfeszültség-levezető T2 40KA 3P 440V +SD | 43914 |  |  |  | PL1 - Energiaelosztási megoldások | 0050 | Lexic túlfeszültség levezetők | 1 | 20 | db | 3414970517562 | 3414970517562 | 3414970517579 | 3414970595614 | 8535400090 | 351 | 351 | 7303 | 0.53 | 13.53
412233 | LG-412233 | Túlfeszültség-levezető T2 40KA 4P 440V +SD | 55813 |  |  |  | PL1 - Energiaelosztási megoldások | 0050 | Lexic túlfeszültség levezetők | 1 | 15 | db | 3414970517586 | 3414970517586 | 3414970517593 | 3414970595621 | 8535400090 | 455 | 455 | 7070 | 0.71 | 13.53 | igen
412240 | LG-412240 | Túlfeszültség-levezető T2 40KA 1P | 16210 |  |  |  | PL1 - Energiaelosztási megoldások | 0050 | Lexic túlfeszültség levezetők | 1 | 24 | db | 3414970517623 | 3414970517623 | 3414970517630 | 3414970595560 | 8535400090 | 118 | 118 | 2954 | 0.22 | 7.7
412241 | LG-412241 | Túlfeszültség-levezető T2 40KA 2P | 30186 |  |  |  | PL1 - Energiaelosztási megoldások | 0050 | Lexic túlfeszültség levezetők | 1 | 20 | db | 3414970517647 | 3414970517647 | 3414970517654 | 3414970595577 | 8535400090 | 213 | 213 | 4434 | 0.37 | 9.3 | igen
412242 | LG-412242 | Túlfeszültség-levezető T2 40KA 3P +SD | 42633 |  |  |  | PL1 - Energiaelosztási megoldások | 0050 | Lexic túlfeszültség levezetők | 1 | 20 | db | 3414970517661 | 3414970517661 | 3414970517678 | 3414970595584 | 8535400090 | 329 | 329 | 6862 | 0.53 | 13.53 | igen
412243 | LG-412243 | Túlfeszültség-levezető T2 40KA 4P | 53073 |  |  |  | PL1 - Energiaelosztási megoldások | 0050 | Lexic túlfeszültség levezetők | 1 | 15 | db | 3414970517685 | 3414970517685 | 3414970517692 | 3414970595591 | 8535400090 | 412 | 412 | 6464 | 0.71 | 13.53 | igen
412246 | LG-412246 | Túlfeszültség-levezető T2 40KA 1P+N NR | 33296 |  |  |  | PL1 - Energiaelosztási megoldások | 0050 | Lexic túlfeszültség levezetők | 1 | 20 | db | 3414970517746 | 3414970517746 | 3414970517753 | 3414970595553 | 8535400090 | 194 | 194 | 4100 | 0.37 | 9.3 | igen
412247 | LG-412247 | Túlfeszültség-levezető T2 40KA 3P+N NR | 58559 |  |  |  | PL1 - Energiaelosztási megoldások | 0050 | Lexic túlfeszültség levezetők | 1 | 15 | db | 3414970517760 | 3414970517760 | 3414970517777 | 3414970595539 | 8535400090 | 391 | 391 | 6165 | 0.71 | 13.53 | igen
412250 | LG-412250 | Túlfeszültség-levezető T1+T2 8KA 1P | 13708 |  |  |  | PL1 - Energiaelosztási megoldások | 0050 | Lexic túlfeszültség levezetők | 1 | 24 | db | 3414970518200 | 3414970518200 | 3414970518217 | 3414970595485 | 8535400090 | 148 | 148 | 3688 | 0.22 | 7.7 | igen
412251 | LG-412251 | Túlfeszültség-levezető T1+T2 8KA 2P | 26524 |  |  |  | PL1 - Energiaelosztási megoldások | 0050 | Lexic túlfeszültség levezetők | 1 | 20 | db | 3414970518224 | 3414970518224 | 3414970518231 | 3414970595492 | 8535400090 | 294 | 294 | 6180 | 0.37 | 9.3 | igen
412252 | LG-412252 | Túlfeszültség-levezető T1+T2 8KA 3P | 49408 |  |  |  | PL1 - Energiaelosztási megoldások | 0050 | Lexic túlfeszültség levezetők | 1 | 20 | db | 3414970590008 | 3414970590008 | 3414970590015 | 3414970595508 | 8535400090 | 410 | 410 | 8467 | 0.53 | 13.53 | igen
412253 | LG-412253 | Túlfeszültség-levezető T1+T2 8KA 4P | 73204 |  |  |  | PL1 - Energiaelosztási megoldások | 0050 | Lexic túlfeszültség levezetők | 1 | 15 | db | 3414970518248 | 3414970518248 | 3414970518255 | 3414970595515 | 8535400090 | 571 | 571 | 8915 | 0.71 | 13.53 | igen
412256 | LG-412256 | Túlfeszültség-levezető T1+T2 8KA 1P+N NR | 36591 |  |  |  | PL1 - Energiaelosztási megoldások | 0050 | Lexic túlfeszültség levezetők | 1 | 20 | db | 3414970518309 | 3414970518309 | 3414970518316 | 3414970595478 | 8535400090 | 231 | 231 | 4920 | 0.37 | 9.3 | igen
412257 | LG-412257 | Túlfeszültség-levezető T1+T2 8KA 3P+N NR | 78698 |  |  |  | PL1 - Energiaelosztási megoldások | 0050 | Lexic túlfeszültség levezetők | 1 | 15 | db | 3414970518323 | 3414970518323 | 3414970518330 | 3414970595454 | 8535400090 | 508 | 508 | 7872 | 0.71 | 13.53 | igen
412262 | LG-412262 | Túlfeszültség-levezető kiegészítő modullal T2 20KA 1P+N NR +SD | 0 | Megszűnt termék! |  | 412212 | PL1 - Energiaelosztási megoldások | 0050 | Lexic túlfeszültség levezetők | 1 | 12 | db | 3414970518125 | 3414970518125 | 3414970518132 | n.a. | 8535400090 | 232 | 232 | 3084 | 1.35 | 27.03
412263 | LG-412263 | Túlfeszültség-levezető kiegészítő modullal T2 20KA 3P+N NR +SD | 0 | Megszűnt termék! |  | 412213 | PL1 - Energiaelosztási megoldások | 0050 | Lexic túlfeszültség levezetők | 1 | 8 | db | 3414970518149 | 3414970518149 | 3414970518156 | n.a. | 8535400090 | 421 | 421 | 3689 | 2.37 | 24.44
412266 | LG-412266 | Túlfeszültség-levezető kiegészítő modullal T2 40KA 1P+N NR +SD | 65740 | Készlet erejéig! |  | 412216 | PL1 - Energiaelosztási megoldások | 0050 | Lexic túlfeszültség levezetők | 1 | 12 | db | 3414970517821 | 3414970517821 | 3414970517838 | n.a. | 8535400090 | 246 | 246 | 3254 | 1.35 | 25.79
412267 | LG-412267 | Túlfeszültség-levezető kiegészítő modullal T2 40KA 3P+N NR +SD | 0 | Megszűnt termék! |  | 412217 | PL1 - Energiaelosztási megoldások | 0050 | Lexic túlfeszültség levezetők | 1 | 8 | db | 3414970517845 | 3414970517845 | 3414970517852 | n.a. | 8535400090 | 460 | 460 | 4009 | 2.37 | 24.44
412270 | LG-412270 | Túlfeszültség-levezető T1+T2 12,5KA 1P | 16457 |  |  |  | PL1 - Energiaelosztási megoldások | 0050 | Lexic túlfeszültség levezetők | 1 | 24 | db | 3414970517364 | 3414970517364 | 3414970517371 | 3414970595409 | 8535400090 | 161 | 161 | 4151 | 0.22 | 7.7 | igen
412271 | LG-412271 | Túlfeszültség-levezető T1+T2 12,5KA 2P | 32015 |  |  |  | PL1 - Energiaelosztási megoldások | 0050 | Lexic túlfeszültség levezetők | 1 | 20 | db | 3414970517388 | 3414970517388 | 3414970517395 | 3414970595416 | 8535400090 | 313 | 313 | 6660 | 0.37 | 9.3 | igen
412272 | LG-412272 | Túlfeszültség-levezető T1+T2 12,5KA 3P +SD | 65881 |  |  |  | PL1 - Energiaelosztási megoldások | 0050 | Lexic túlfeszültség levezetők | 1 | 20 | db | 3414970517401 | 3414970517401 | 3414970517418 | 3414970595423 | 8535400090 | 481 | 481 | 9906 | 0.53 | 13.53 | igen
412273 | LG-412273 | Túlfeszültség-levezető T1+T2 12,5KA 4P | 78698 |  |  |  | PL1 - Energiaelosztási megoldások | 0050 | Lexic túlfeszültség levezetők | 1 | 15 | db | 3414970517425 | 3414970517425 | 3414970517432 | 3414970595430 | 8535400090 | 621 | 621 | 9715 | 0.71 | 13.53 | igen
412276 | LG-412276 | Túlfeszültség-levezető T1+T2 12,5KA 1P+N NR +SD | 41169 |  |  |  | PL1 - Energiaelosztási megoldások | 0050 | Lexic túlfeszültség levezetők | 1 | 20 | db | 3414970517487 | 3414970517487 | 3414970517494 | 3414970595393 | 8535400090 | 250 | 250 | 5280 | 0.37 | 9.3 | igen
412277 | LG-412277 | Túlfeszültség-levezető T1+T2 12,5KA 3P+N NR +SD | 92350 |  |  |  | PL1 - Energiaelosztási megoldások | 0050 | Lexic túlfeszültség levezetők | 1 | 15 | db | 3414970517500 | 3414970517500 | 3414970517517 | 3414970595379 | 8535400090 | 576 | 576 | 8916 | 0.71 | 13.53 | igen
412280 | LG-412280 | Túlfeszültség-levezető T1 35KA 1P 440V +SD | 127795 |  |  |  | PL1 - Energiaelosztási megoldások | 0050 | Lexic túlfeszültség levezetők | 1 | 25 | db | 3414970595027 | 3414970595027 | 3414970595034 | 3414970745491 | 8535400090 | 420 | 420 | 10820 | 0.37 | 13.53 | igen
412281 | LG-412281 | Túlfeszültség-levezető T1 25KA 1P+N +SD | 208942 |  |  |  | PL1 - Energiaelosztási megoldások | 0050 | Lexic túlfeszültség levezetők | 1 | 15 | db | 3414970517265 | 3414970517265 | 3414970608246 | 3414970638014 | 8535400090 | 769 | 769 | 11805 | 0.71 | 13.53
412282 | LG-412282 | Túlfeszültség-levezető T1 25KA 3P +SD | 685335 |  |  |  | PL1 - Energiaelosztási megoldások | 0050 | Lexic túlfeszültség levezetők | 1 | 4 | db | 3414970517289 | 3414970517289 | 3414970517296 | 3414970638021 | 8535400090 | 1227 | 1227 | 5555 | 2.37 | 13.53 | igen
412283 | LG-412283 | Túlfeszültség-levezető T1 25KA 3P+N +SD | 744378 |  |  |  | PL1 - Energiaelosztási megoldások | 0050 | Lexic túlfeszültség levezetők | 1 | 4 | db | 3414970517302 | 3414970517302 | 3414970517319 | 3414970638038 | 8535400090 | 1515 | 1515 | 6460 | 2.37 | 13.53 | igen
412284 | LG-412284 | Túlfeszültség-levezető cseremodul T1 25KA | 109814 |  |  |  | PL1 - Energiaelosztási megoldások | 0050 | Lexic túlfeszültség levezetők | 1 | 25 | db | 3414970517326 | 3414970517326 | 3414970517333 | 3414970638045 | 8535400090 | 263 | 263 | 6882 | 0.37 | 13.53
412285 | LG-412285 | Túlfeszültség-levezető cseremodul T1 25KA N-PE | 102495 |  |  |  | PL1 - Energiaelosztási megoldások | 0050 | Lexic túlfeszültség levezetők | 1 | 25 | db | 3414970517340 | 3414970517340 | 3414970517357 | 3414970638052 | 8535400090 | 229 | 229 | 5992 | 0.37 | 13.53
412286 | LG-412286 | Túlfeszültség-levezető cseremodul T1 35KA | 120801 |  |  |  | PL1 - Energiaelosztási megoldások | 0050 | Lexic túlfeszültség levezetők | 1 | 25 | db | 3414970595041 | 3414970595041 | 3414970595058 | 3414970742148 | 8535400090 | 270 | 270 | 6975 | 0.37 | 13.53
412297 | LG-412297 | Túlfeszültség-levezető cseremodul T2 20KA | 6024 |  |  |  | PL1 - Energiaelosztási megoldások | 0050 | Lexic túlfeszültség levezetők | 1 | 24 | db | 3414970518163 | 3414970518163 | 3414970518170 | 3414970595706 | 8535400090 | 60 | 60 | 1528 | 0.22 | 7.7 | igen
412298 | LG-412298 | Túlfeszültség-levezető cseremodul T2 20KA N-PE | 12794 |  |  |  | PL1 - Energiaelosztási megoldások | 0050 | Lexic túlfeszültség levezetők | 1 | 24 | db | 3414970518187 | 3414970518187 | 3414970518194 | 3414970595713 | 8535400090 | 52 | 52 | 1450 | 0.22 | 7.7
412299 | LG-412299 | Túlfeszültség-levezető cseremodul T2 40KA | 7668 |  |  |  | PL1 - Energiaelosztási megoldások | 0050 | Lexic túlfeszültség levezetők | 1 | 24 | db | 3414970517906 | 3414970517906 | 3414970517913 | 3414970595720 | 8535400090 | 72 | 72 | 2000 | 0.22 | 7.7 | igen
412300 | LG-412300 | Túlfeszültség-levezető cseremodul T2 40KA N-PE | 12794 |  |  |  | PL1 - Energiaelosztási megoldások | 0050 | Lexic túlfeszültség levezetők | 1 | 24 | db | 3414970517920 | 3414970517920 | 3414970517937 | 3414970595737 | 8535400090 | 51 | 51 | 1376 | 0.22 | 7.7
412301 | LG-412301 | Túlfeszültség-levezető cseremodul T2 40KA 440V | 8218 |  |  |  | PL1 - Energiaelosztási megoldások | 0050 | Lexic túlfeszültség levezetők | 1 | 24 | db | 3414970517609 | 3414970517609 | 3414970517616 | 3414970595744 | 8535400090 | 71 | 71 | 2092 | 0.22 | 7.7
412302 | LG-412302 | Túlfeszültség-levezető cseremodul T1+T2 8KA | 10965 |  |  |  | PL1 - Energiaelosztási megoldások | 0050 | Lexic túlfeszültség levezetők | 1 | 24 | db | 3414970518347 | 3414970518347 | 3414970518354 | 3414970595751 | 8535400090 | 112 | 112 | 2900 | 0.22 | 7.7 | igen
412303 | LG-412303 | Túlfeszültség-levezető cseremodul T1+T2 12,5KA | 14625 |  |  |  | PL1 - Energiaelosztási megoldások | 0050 | Lexic túlfeszültség levezetők | 1 | 24 | db | 3414970517524 | 3414970517524 | 3414970517531 | 3414970595768 | 8535400090 | 121 | 121 | 3040 | 0.22 | 7.7 | igen
412310 | LG-412310 | Kábelezési készlet T1 túlfeszültség levezetőhöz | 11380 |  |  |  | PL1 - Energiaelosztási megoldások | 0050 | Lexic túlfeszültség levezetők | 5 | 5 | db | 3414970589989 | n.a. | 3414970608222 | 3414970625748 | 8544429090 | 420.2 | 2101 | 1910 | 1.907 | 9.54 | igen
412319 | LG-412319 | LEGRAND otthoni hálózatok túlfeszültség levezető T2 1,5 modul széles | 0 | Megszűnt termék! |  |  | PL1 - Energiaelosztási megoldások | 0050 | Lexic túlfeszültség levezetők | 1 | 32 | db | 3414970973696 | 3414970973696 | 3414971027541 | n.a. | 8535400090 | 42 | 42 | 1602 | 0.08 | 5.27
412400 | LG-412400 | CX3 impulzusrelé 16A 230V 1Z - halk | 28368 |  |  |  | PL1 - Energiaelosztási megoldások | 0201 | CX3 implulzus relé | 1 | 100 | db | 3245064124003 | 3245064124003 | 3414971593848 | 3414971593855 | 8536490099 | 87 | 87 | 9050 | 0.19 | 21.49 | igen
412401 | LG-412401 | CX3 impulzusrelé 16A 230V 1Z - halk, késleletett | 36341 |  |  |  | PL1 - Energiaelosztási megoldások | 0201 | CX3 implulzus relé | 1 | 100 | db | 3245064124010 | 3245064124010 | 3414971593862 | 3414971593879 | 8536490099 | 87 | 87 | 9227 | 0.19 | 24.44
412404 | LG-412404 | CX3 impulzusrelé 16A 12V 1Z | 20129 |  |  |  | PL1 - Energiaelosztási megoldások | 0201 | CX3 implulzus relé | 1 | 42 | db | 3245064124041 | 3245064124041 | 3414971697478 | 3414971697485 | 8536419089 | 123 | 123 | 5466 | 0.22 | 11.67
412405 | LG-412405 | CX3 impulzusrelé 16A 24V 1Z | 21640 |  |  |  | PL1 - Energiaelosztási megoldások | 0201 | CX3 implulzus relé | 1 | 42 | db | 3245064124058 | 3245064124058 | 3414971697492 | 3414971697508 | 8536419089 | 124 | 124 | 5508 | 0.22 | 11.67
412408 | LG-412408 | CX3 impulzusrelé 16A 230V 1Z | 7545 |  |  |  | PL1 - Energiaelosztási megoldások | 0201 | CX3 implulzus relé | 10 | 10 | db | 3245064124089 | 3414971697072 | 3414973119640 | n.a. | 8536490099 | 113.7 | 1137 | 7222 | 1.44 | 15.25 | igen
412410 | LG-412410 | CX3 impulzusrelé 16A 24V 2Z | 37754 |  |  |  | PL1 - Energiaelosztási megoldások | 0201 | CX3 implulzus relé | 1 | 42 | db | 3245064124102 | 3245064124102 | 3414971697515 | 3414971697522 | 8536419089 | 130 | 130 | 5760 | 0.22 | 11.67
412411 | LG-412411 | CX3 impulzusrelé 16A 48V 2Z | 38605 |  |  |  | PL1 - Energiaelosztási megoldások | 0201 | CX3 implulzus relé | 1 | 42 | db | 3245064124119 | 3245064124119 | 3414971697539 | 3414971697546 | 8536419089 | 124 | 124 | 5400 | 0.22 | 11.67
412412 | LG-412412 | CX3 impulzusrelé 16A 230V 2Z | 17217 |  |  |  | PL1 - Energiaelosztási megoldások | 0201 | CX3 implulzus relé | 10 | 10 | db | 3245064124126 | 3414971697089 | 3414971697096 | 3414971697102 | 8536490099 | 124.4 | 1244 | 12750 | 1.62 | 23.13 | igen
412414 | LG-412414 | CX3 impulzusrelé 16A 24V 4Z | 50806 |  |  |  | PL1 - Energiaelosztási megoldások | 0201 | CX3 implulzus relé | 1 | 24 | db | 3245064124140 | 3245064124140 | 3414971697553 | 3414971697560 | 8536419089 | 234 | 234 | 5800 | 0.37 | 11.67
412416 | LG-412416 | CX3 impulzusrelé 16A 230V 4Z | 47975 |  |  |  | PL1 - Energiaelosztási megoldások | 0201 | CX3 implulzus relé | 1 | 24 | db | 3245064124164 | 3245064124164 | 3414971697577 | 3414971697584 | 8536490099 | 238 | 238 | 6012 | 0.37 | 11.67 | igen
412429 | LG-412429 | CX3 segédérintkező 1 modulos 16 és 25 A-es kontaktorokhoz és impulzusrelékhez, NY+Z 5A 250V | 25666 |  |  |  | PL1 - Energiaelosztási megoldások | 0201 | CX3 implulzus relé | 1 | 42 | db | 3245064124294 | 3245064124294 | 3414971697300 | 3414971697317 | 8536508000 | 53 | 53 | 2526 | 0.22 | 11.67 | igen
412430 | LG-412430 | CX3 segédérintkező 2 modulos 25 A-es kontaktorokhoz, NY+Z 5A 250V | 25666 |  |  |  | PL1 - Energiaelosztási megoldások | 0200 | CX3 mágneskapcsolók | 1 | 42 | db | 3245064124300 | 3245064124300 | 3414971697324 | 3414971697331 | 8536508000 | 53 | 53 | 2526 | 0.22 | 11.67 | igen
412431 | LG-412431 | CX3 segédérintkrző mágneskapcsolóhoz 40/63 A kontaktorokhoz | 24263 |  |  |  | PL1 - Energiaelosztási megoldások | 0200 | CX3 mágneskapcsolók | 1 | 42 | db | 3245064124317 | 3245064124317 | 3414971666894 | 3414971666900 | 8536508000 | 54 | 54 | 2568 | 0.22 | 11.67 | igen
412433 | LG-412433 | CX3 impulzusrelé központi vezerlõ 24-48V | 40932 |  |  |  | PL1 - Energiaelosztási megoldások | 0201 | CX3 implulzus relé | 1 | 42 | db | 3245064124331 | 3245064124331 | 3414971697348 | 3414971697355 | 8536508000 | 56 | 56 | 2652 | 0.22 | 11.67
412434 | LG-412434 | CX3 impulzusrelé központi vezerlõ 230V | 39419 |  |  |  | PL1 - Energiaelosztási megoldások | 0201 | CX3 implulzus relé | 1 | 42 | db | 3245064124348 | 3245064124348 | 3414971697362 | 3414971697379 | 8536508000 | 56 | 56 | 2652 | 0.22 | 11.67
412436 | LG-412436 | CX3 impulzusrelé központi csoportos vezerlõ 230V | 76576 |  |  |  | PL1 - Energiaelosztási megoldások | 0201 | CX3 implulzus relé | 1 | 42 | db | 3245064124362 | 3245064124362 | 3414971697775 | 3414971697782 | 8536508000 | 85 | 85 | 3620 | 0.22 | 11.67
412437 | LG-412437 | CX3 segédérintkező tartott jellel | 27676 |  |  |  | PL1 - Energiaelosztási megoldások | 0201 | CX3 implulzus relé | 1 | 42 | db | 3245064124379 | 3245064124379 | 3414971697386 | 3414971697393 | 8536508000 | 50 | 50 | 2238 | 0.22 | 11.67
412439 | LG-412439 | CX3 impulzusrelé kompenzátor 230V~ | 17621 |  |  |  | PL1 - Energiaelosztási megoldások | 0201 | CX3 implulzus relé | 1 | 42 | db | 3245064124393 | 3245064124393 | 3414971697416 | 3414971697423 | 8536508000 | 118 | 118 | 5204 | 0.22 | 11.67
412503 | LG-412503 | CX3 moduláris kontaktor 16A 24V Ny+Z | 25721 |  |  |  | PL1 - Energiaelosztási megoldások | 0200 | CX3 mágneskapcsolók | 1 | 42 | db | 3245064125031 | 3245064125031 | 3414971697638 | 3414971697645 | 8536490099 | 129 | 129 | 5628 | 0.22 | 11.67
412505 | LG-412505 | CX3 moduláris kontaktor 25A 24V 2Z | 31073 |  |  |  | PL1 - Energiaelosztási megoldások | 0200 | CX3 mágneskapcsolók | 1 | 42 | db | 3245064125055 | 3245064125055 | 3414971697812 | 3414971697829 | 8536419089 | 131 | 131 | 5718 | 0.22 | 11.67 | igen
412509 | LG-412509 | CX3 moduláris kontaktor 25A 24V 2Z+2NY | 26039 |  |  |  | PL1 - Energiaelosztási megoldások | 0200 | CX3 mágneskapcsolók | 1 | 24 | db | 3245064125093 | 3245064125093 | 3414971697652 | 3414971697669 | 8536490099 | 165 | 165 | 5572 | 0.37 | 11.67
412510 | LG-412510 | CX3 moduláris kontaktor 25A 24V 4Z | 24587 |  |  |  | PL1 - Energiaelosztási megoldások | 0200 | CX3 mágneskapcsolók | 1 | 24 | db | 3245064125109 | 3245064125109 | 3414971697676 | 3414971697683 | 8536490099 | 233 | 233 | 5773 | 0.37 | 11.67 | igen
412514 | LG-412514 | CX3 moduláris kontaktor 25A 24V 2Z - karral | 41188 |  |  |  | PL1 - Energiaelosztási megoldások | 0200 | CX3 mágneskapcsolók | 1 | 42 | db | 3245064125147 | 3245064125147 | 3414971697430 | 3414971697447 | 8536419089 | 132 | 132 | 5759 | 0.22 | 11.67 | igen
412515 | LG-412515 | CX3 moduláris kontaktor 40A 24V 2Z - karral | 60750 |  |  |  | PL1 - Energiaelosztási megoldások | 0200 | CX3 mágneskapcsolók | 1 | 24 | db | 3245064125154 | 3245064125154 | 3414971666818 | 3414971666825 | 8536419089 | 255 | 255 | 6300 | 0.37 | 11.67
412516 | LG-412516 | CX3 moduláris kontaktor 63A 24V 2Z - karral | 61533 |  |  |  | PL1 - Energiaelosztási megoldások | 0200 | CX3 mágneskapcsolók | 1 | 24 | db | 3245064125161 | 3245064125161 | 3414971666832 | 3414971666849 | 8536419089 | 255 | 255 | 6453 | 0.37 | 11.67
412517 | LG-412517 | CX3 moduláris kontaktor 25A 24V 4Z - karral | 65225 |  |  |  | PL1 - Energiaelosztási megoldások | 0200 | CX3 mágneskapcsolók | 1 | 24 | db | 3245064125178 | 3245064125178 | 3414971697690 | 3414971697706 | 8536490099 | 234 | 234 | 5805 | 0.37 | 11.67
412518 | LG-412518 | CX3 moduláris kontaktor 40A 24V 4Z - karral | 68341 |  |  |  | PL1 - Energiaelosztási megoldások | 0200 | CX3 mágneskapcsolók | 1 | 20 | db | 3245064125185 | 3245064125185 | 3414971666856 | 3414971666863 | 8536419089 | 344 | 344 | 7200 | 0.53 | 15.01
412519 | LG-412519 | CX3 moduláris kontaktor 63A 24V 4Z - karral | 70328 |  |  |  | PL1 - Energiaelosztási megoldások | 0200 | CX3 mágneskapcsolók | 1 | 20 | db | 3245064125192 | 3245064125192 | 3414971666870 | 3414971666887 | 8536419089 | 377 | 377 | 7840 | 0.53 | 15.01
412521 | LG-412521 | CX3 moduláris kontaktor 16A 230V Ny+Z | 28015 |  |  |  | PL1 - Energiaelosztási megoldások | 0200 | CX3 mágneskapcsolók | 4 | 4 | db | 3245064125215 | 3414971697171 | 3414970736482 | 3414970736499 | 8536490099 | 135.3 | 541.2 | 6270 | 0.71 | 11.67 | igen
412523 | LG-412523 | CX3 moduláris kontaktor 25A 230V 2Z | 10993 |  |  |  | PL1 - Energiaelosztási megoldások | 0200 | CX3 mágneskapcsolók | 10 | 10 | db | 3245064125239 | 3414971697140 | 3414971697157 | 3414971697164 | 8536490099 | 123.8 | 1238 | 12700 | 1.62 | 23.13 | igen
412524 | LG-412524 | CX3 moduláris kontaktor 25A 230V 2Ny | 25721 |  |  |  | PL1 - Energiaelosztási megoldások | 0200 | CX3 mágneskapcsolók | 1 | 42 | db | 3245064125246 | 3245064125246 | 3414971697713 | 3414971697720 | 8536490099 | 128 | 128 | 5676 | 0.22 | 11.67 | igen
412527 | LG-412527 | CX3 moduláris kontaktor 63A 230V 2Z | 36870 |  |  |  | PL1 - Energiaelosztási megoldások | 0200 | CX3 mágneskapcsolók | 1 | 24 | db | 3245064125277 | 3245064125277 | 3414971666917 | 3414971666924 | 8536490099 | 248 | 248 | 6100 | 0.37 | 11.67 | igen
412533 | LG-412533 | CX3 moduláris kontaktor 25A 230V 2Z+2Ny | 46941 |  |  |  | PL1 - Energiaelosztási megoldások | 0200 | CX3 mágneskapcsolók | 1 | 24 | db | 3245064125338 | 3245064125338 | 3414971697737 | 3414971697744 | 8536490099 | 229 | 229 | 5796 | 0.37 | 11.67 | igen
412535 | LG-412535 | CX3 moduláris kontaktor 25A 230V 4Z | 15492 |  |  |  | PL1 - Energiaelosztási megoldások | 0200 | CX3 mágneskapcsolók | 5 | 5 | db | 3245064125352 | 3414971697188 | 3414971697195 | 3414971697201 | 8536490099 | 253 | 1265 | 11505 | 1.62 | 23.13 | igen
412536 | LG-412536 | CX3 moduláris kontaktor 25A 230V 4Ny | 46941 |  |  |  | PL1 - Energiaelosztási megoldások | 0200 | CX3 mágneskapcsolók | 1 | 24 | db | 3245064125369 | 3245064125369 | 3414971697751 | 3414971697768 | 8536490099 | 228 | 228 | 5820 | 0.37 | 11.67 | igen
412541 | LG-412541 | CX3 moduláris kontaktor 63A 230V 4Z | 147821 |  |  |  | PL1 - Energiaelosztási megoldások | 0200 | CX3 mágneskapcsolók | 1 | 20 | db | 3245064125413 | 3245064125413 | 3414971666931 | 3414971666948 | 8536490099 | 345 | 345 | 7260 | 0.53 | 15.01 | igen
412544 | LG-412544 | CX3 moduláris kontaktor 25A 230V 2Z - karral | 41188 |  |  |  | PL1 - Energiaelosztási megoldások | 0200 | CX3 mágneskapcsolók | 4 | 4 | db | 3245064125444 | 3414971697218 | 3414971697225 | 3414971697232 | 8536490099 | 25.3 | 101.2 | 6484 | 0.71 | 11.67 | igen
412545 | LG-412545 | CX3 moduláris kontaktor 40A 230V 2Z - karral | 42083 |  |  |  | PL1 - Energiaelosztási megoldások | 0200 | CX3 mágneskapcsolók | 1 | 24 | db | 3245064125451 | 3245064125451 | 3414971666955 | 3414971666962 | 8536490099 | 23.1 | 23.1 | 6324 | 0.37 | 11.67 | igen
412547 | LG-412547 | CX3 moduláris kontaktor 63A 230V 2Z - karral | 51431 |  |  |  | PL1 - Energiaelosztási megoldások | 0200 | CX3 mágneskapcsolók | 1 | 24 | db | 3245064125475 | 3245064125475 | 3414971666979 | 3414971666986 | 8536490099 | 250 | 250 | 6300 | 0.37 | 11.67 | igen
412548 | LG-412548 | CX3 moduláris kontaktor 63A 230V 2Ny - karral | 64468 |  |  |  | PL1 - Energiaelosztási megoldások | 0200 | CX3 mágneskapcsolók | 1 | 24 | db | 3245064125482 | 3245064125482 | 3414971666993 | 3414971667006 | 8536490099 | 247 | 247 | 6200 | 0.37 | 11.67
412549 | LG-412549 | CX3 moduláris kontaktor 40A 230V 3Z - karral | 44887 |  |  |  | PL1 - Energiaelosztási megoldások | 0200 | CX3 mágneskapcsolók | 1 | 20 | db | 3245064125499 | 3245064125499 | 3414971667013 | 3414971667020 | 8536490099 | 228.041 | 228.041 | 6925 | 0.53 | 15.01 | igen
412550 | LG-412550 | CX3 moduláris kontaktor 63A 230V 3Z - karral | 57979 |  |  |  | PL1 - Energiaelosztási megoldások | 0200 | CX3 mágneskapcsolók | 1 | 20 | db | 3245064125505 | 3245064125505 | 3414971667037 | 3414971667044 | 8536490099 | 324 | 324 | 6720 | 0.53 | 15.01 | igen
412551 | LG-412551 | CX3 moduláris kontaktor 25A 230V 4Z - karral | 56330 |  |  |  | PL1 - Energiaelosztási megoldások | 0200 | CX3 mágneskapcsolók | 2 | 2 | db | 3245064125512 | 3414971697249 | 3414971697256 | 3414971697263 | 8536490099 | 226 | 452 | 5724 | 0.71 | 11.67 | igen
412553 | LG-412553 | CX3 moduláris kontaktor 40A 230V 4Z - karral | 57979 |  |  |  | PL1 - Energiaelosztási megoldások | 0200 | CX3 mágneskapcsolók | 1 | 20 | db | 3245064125536 | 3245064125536 | 3414971667051 | 3414971667068 | 8536490099 | 346 | 346 | 7230 | 0.53 | 15.01 | igen
412556 | LG-412556 | CX3 moduláris kontaktor 63A 230V 4Z - karral | 71997 |  |  |  | PL1 - Energiaelosztási megoldások | 0200 | CX3 mágneskapcsolók | 1 | 20 | db | 3245064125567 | 3245064125567 | 3414971667075 | 3414971667082 | 8536490099 | 344 | 344 | 7380 | 0.53 | 15.01 | igen
412557 | LG-412557 | CX3 moduláris kontaktor 63A 230V 4Ny - karral | 76671 |  |  |  | PL1 - Energiaelosztási megoldások | 0200 | CX3 mágneskapcsolók | 1 | 20 | db | 3245064125574 | 3245064125574 | 3414971667099 | 3414971667105 | 8536490099 | 349 | 349 | 7242 | 0.53 | 15.01 | igen
412558 | LG-412558 | CX3 moduláris kontaktor 25A 230V 2Z halk - karral | 22534 |  |  |  | PL1 - Energiaelosztási megoldások | 0200 | CX3 mágneskapcsolók | 1 | 42 | db | 3245064125581 | 3245064125581 | 3414971697454 | 3414971697461 | 8536490099 | 132 | 132 | 5802 | 0.22 | 11.67 | igen
412559 | LG-412559 | CX3 moduláris kontaktor 40A 230V 2Z halk - karral | 71535 |  |  |  | PL1 - Energiaelosztási megoldások | 0200 | CX3 mágneskapcsolók | 1 | 24 | db | 3245064125598 | 3245064125598 | 3414971667112 | 3414971667129 | 8536490099 | 245 | 245 | 6200 | 0.37 | 11.67 | igen
412560 | LG-412560 | CX3 moduláris kontaktor 63A 230V 2Z halk - karral | 91340 |  |  |  | PL1 - Energiaelosztási megoldások | 0200 | CX3 mágneskapcsolók | 1 | 24 | db | 3245064125604 | 3245064125604 | 3414971666795 | 3414971666801 | 8536490099 | 265 | 265 | 6328 | 0.37 | 11.67
412561 | LG-412561 | CX3 moduláris kontaktor 25A 230V 4Z halk - karral | 95770 |  |  |  | PL1 - Energiaelosztási megoldások | 0200 | CX3 mágneskapcsolók | 1 | 24 | db | 3245064125611 | 3245064125611 | 3414971697799 | 3414971697805 | 8536490099 | 227 | 227 | 5570 | 0.37 | 11.67
412562 | LG-412562 | CX3 moduláris kontaktor 40A 230V 4Z halk - karral | 98572 |  |  |  | PL1 - Energiaelosztási megoldások | 0200 | CX3 mágneskapcsolók | 1 | 20 | db | 3245064125628 | 3245064125628 | 3414971667136 | 3414971667143 | 8536490099 | 344 | 344 | 7080 | 0.53 | 15.01
412563 | LG-412563 | CX3 moduláris kontaktor 63A 230V 4Z halk - karral | 127867 |  |  |  | PL1 - Energiaelosztási megoldások | 0200 | CX3 mágneskapcsolók | 1 | 20 | db | 3245064125635 | 3245064125635 | 3414971667150 | 3414971667167 | 8536490099 | 343 | 343 | 7194 | 0.53 | 15.01
412602 | LG-412602 | Rex800 lécsőházi automata 230V 1Z | 13041 |  |  |  | PL1 - Energiaelosztási megoldások | 0100 | Lexic lépcsőházi automaták | 10 | 10 | db | 3245064126021 | 3414972318549 | 3414971594029 | 3414972386548 | 9107000090 | 89.3 | 893 | 9040 | 2.2 | 26.57 | igen
412623 | LG-412623 | Lexic alkonykapcsoló 16A - 250V | 91728 |  |  |  | PL1 - Energiaelosztási megoldások | 0110 | Lexic programkapcsolók | 1 | 40 | db | 3245064126236 | 3245064126236 | 3414971594043 | 3414971594050 | 9107000090 | 122.65 | 122.65 | 5615 | 0.68 | 30.77 | igen
412626 | LG-412626 | Lexic programozható alkonykapcsoló 16A - 250V | 162143 |  |  |  | PL1 - Energiaelosztási megoldások | 0110 | Lexic programkapcsolók | 1 | 12 | db | 3245064126267 | 3245064126267 | 3414971590885 | 3414972267007 | 9107000090 | 290 | 290 | 4035 | 1.31 | 20.88 | igen
412629 | LG-412629 | AlphaRex DY21 éves programkapcsoló 1 csatornás 84 program | 121703 |  |  |  | PL1 - Energiaelosztási megoldások | 0110 | Lexic programkapcsolók | 1 | 30 | db | 3245064126298 | 3245064126298 | 3414971590731 | 3414972386555 | 9107000090 | 147.4 | 147.4 | 5350 | 0.47 | 16.64
412630 | LG-412630 | AlphaRex DY21 éves programkapcsoló 2 csatornás 2x84 program | 133964 |  |  |  | PL1 - Energiaelosztási megoldások | 0110 | Lexic programkapcsolók | 1 | 30 | db | 3245064126304 | 3245064126304 | 3414971594067 | 3414972386562 | 9107000090 | 170.5 | 170.5 | 5980 | 0.47 | 16.64 | igen
412631 | LG-412631 | AlphaRex D21 heti programkapcsoló 1 csatornás 56 program | 40735 |  |  |  | PL1 - Energiaelosztási megoldások | 0110 | Lexic programkapcsolók | 1 | 30 | db | 3245064126311 | 3245064126311 | 3414971591127 | 3414972619554 | 9107000090 | 147.4 | 147.4 | 4925 | 0.47 | 17.41 | igen
412634 | LG-412634 | Alpharex3 D21s digitális programkapcsoló 1 CW IN | 44711 |  |  |  | PL1 - Energiaelosztási megoldások | 0110 | Lexic programkapcsolók | 1 | 30 | db | 3245064126342 | 3245064126342 | 3414970312921 | 3414972386593 | 9107000090 | 162 | 162 | 5260 | 0.47 | 16.02
412641 | LG-412641 | AlphaRex D22 heti programkapcsoló 2 csatornás 2x28 program | 43600 |  |  |  | PL1 - Energiaelosztási megoldások | 0110 | Lexic programkapcsolók | 1 | 30 | db | 3245064126410 | 3245064126410 | 3414971589124 | 3414972619578 | 9107000090 | 186 | 186 | 5768 | 0.47 | 16.41 | igen
412654 | LG-412654 | AlphaRex D21 csillagászati programkapcsoló 1 csatornás 56 program | 58229 |  |  |  | PL1 - Energiaelosztási megoldások | 0110 | Lexic programkapcsolók | 1 | 30 | db | 3245064126540 | 3245064126540 | 3414971590847 | 3414972619592 | 9107000090 | 149.05 | 149.05 | 5191 | 0.47 | 17.29 | igen
412657 | LG-412657 | AlphaRex D21 csillagászati programkapcsoló 2 csatornás 2x28 program | 71455 |  |  |  | PL1 - Energiaelosztási megoldások | 0110 | Lexic programkapcsolók | 1 | 30 | db | 3245064126571 | 3245064126571 | 3414971590861 | 3414972619608 | 9107000090 | 182 | 182 | 5860 | 0.47 | 16.64 | igen
412681 | LG-412681 | Lexic AlphaRex3 digitális programkapcsoló, heti 28 program, 1 kimenet 230 V~ | 87250 |  |  |  | PL1 - Energiaelosztási megoldások | 0110 | Lexic programkapcsolók | 1 | 44 | db | 3414971460584 | 3414971460584 | 3414973108460 | 3414973136388 | 9107000090 | 192.5 | 192.5 | 5084 | 0.19 | 13.09 | igen
412780 | LG-412780 | MicroRex T11 napi programkapcsoló működési tartalék nélkül, függőleges előlappal | 27085 |  |  |  | PL1 - Energiaelosztási megoldások | 0110 | Lexic programkapcsolók | 1 | 100 | db | 3245064127806 | 3245064127806 | 3414971588332 | 3414971588349 | 9107000090 | 87 | 87 | 9079 | 0.19 | 23.27 | igen
412783 | LG-412783 | MicroRex W11 heti programkapcsoló működési tartalék nélkül, függőleges előlappal | 45502 |  |  |  | PL1 - Energiaelosztási megoldások | 0110 | Lexic programkapcsolók | 1 | 100 | db | 3245064127837 | 3245064127837 | 3414971592094 | 3414971592100 | 9107000090 | 82 | 82 | 8500 | 0.19 | 21.49
412790 | LG-412790 | MicroRex T11 napi programkapcsoló működési tartalékkal függőleges előlappal | 34129 |  |  |  | PL1 - Energiaelosztási megoldások | 0110 | Lexic programkapcsolók | 1 | 100 | db | 3245064127905 | 3245064127905 | 3414971591165 | 3414972386678 | 9107000090 | 99 | 99 | 9508 | 0.19 | 23.68 | igen
412794 | LG-412794 | MicroRex QW11 heti programkapcsoló működési tartalékkal, függőleges előlappal | 61460 |  |  |  | PL1 - Energiaelosztási megoldások | 0110 | Lexic programkapcsolók | 1 | 100 | db | 3245064127943 | 3245064127943 | 3414971591219 | 3414972386685 | 9107000090 | 74.8 | 74.8 | 9563 | 0.17 | 21.49 | igen
412795 | LG-412795 | MicroRex QW31 heti programkapcsoló működési tartalékkal, vízszintes előlappal | 97459 |  |  |  | PL1 - Energiaelosztási megoldások | 0110 | Lexic programkapcsolók | 1 | 30 | db | 3245064127950 | 3245064127950 | 3414971591233 | 3414972386692 | 9107000090 | 156.2 | 156.2 | 5130 | 0.48 | 16.02 | igen
412812 | LG-412812 | MicroRex T31 napi programkapcsoló működési tartalék nélkül, vízszintes előlappal | 66330 |  |  |  | PL1 - Energiaelosztási megoldások | 0110 | Lexic programkapcsolók | 1 | 30 | db | 3245064128124 | 3245064128124 | 3414971591257 | 3414972386708 | 9107000090 | 151 | 151 | 4878 | 0.47 | 16.02 | igen
412813 | LG-412813 | MicroRex QT31 napi programkapcsoló működési tartalékkal, vízszintes előlappal | 83203 |  |  |  | PL1 - Energiaelosztási megoldások | 0110 | Lexic programkapcsolók | 1 | 30 | db | 3245064128131 | 3245064128131 | 3414971588370 | 3414972386715 | 9107000090 | 147.95 | 147.95 | 4865 | 0.47 | 16.02 | igen
412814 | LG-412814 | MicroRex W31 heti programkapcsoló működési tartalék nélkül, vízszintes előlappal | 85079 |  |  |  | PL1 - Energiaelosztási megoldások | 0110 | Lexic programkapcsolók | 1 | 30 | db | 3245064128148 | 3245064128148 | 3414971592193 | 3414972267168 | 9107000090 | 155 | 155 | 4826 | 0.48 | 16.02
412823 | LG-412823 | MicroRex T31 napi programkapcsoló autómatikus téli/nyári időszámítás átállás, vízszintes előlappal | 77776 |  |  |  | PL1 - Energiaelosztási megoldások | 0110 | Lexic programkapcsolók | 1 | 30 | db | 3245064128230 | 3245064128230 | 3414971588417 | 3414972386722 | 9107000090 | 175 | 175 | 5427 | 0.46 | 16.02 | igen
412828 | LG-412828 | MicroRex W31 heti programkapcsoló autómatikus téli/nyári időszámítás átállás, vízszintes előlappal | 89173 |  |  |  | PL1 - Energiaelosztási megoldások | 0110 | Lexic programkapcsolók | 1 | 30 | db | 3245064128285 | 3245064128285 | 3414971588394 | 3414972267175 | 9107000090 | 177 | 177 | 5473 | 0.48 | 16.02
412858 | LG-412858 | LuxoSwich fotocella Kat.szám 4 126 23-hoz | 0 | Megszűnt termék! |  |  | PL1 - Energiaelosztási megoldások | 0110 | Lexic programkapcsolók | 1 | 40 | db | 3245064128582 | 3245064128582 | 3414971591141 | n.a. | 9107000090 | 80 | 80 | 3620 | 0.68 | 30.77
412860 | LG-412860 | LuxoSwitch fotocella 412623/26-hoz | 23811 |  |  |  | PL1 - Energiaelosztási megoldások | 0110 | Lexic programkapcsolók | 1 | 40 | db | 3414970669889 | 3414970669889 | 3414970669896 | 3414970711861 | 8541430000 | 74 | 74 | 3360 | 0.68 | 30.77
412872 | LG-412872 | AlphaRex adatkulcs | 17169 |  |  |  | PL1 - Energiaelosztási megoldások | 0110 | Lexic programkapcsolók | 10 | 10 | db | 3245064128728 | 3414971591189 | 3414971591196 | 3414972386739 | 8523511000 | 20 | 200 | 2255 | 2.24 | 25.7
412873 | LG-412873 | AlphaRex PC adapter, USB | 61995 |  |  |  | PL1 - Energiaelosztási megoldások | 0100 | Lexic lépcsőházi automaták | 1 | 30 | db | 3245064128735 | 3245064128735 | 3414971588530 | 3414972386746 | 8523491000 | 87.45 | 87.45 | 3460 | 0.46 | 16.38
412900 | LG-412900 | CX3 moduláris váltókapcsoló 1P 32A | 15400 |  |  |  | PL1 - Energiaelosztási megoldások | 0239 | CX3 kismegszakítók,kapcsolók, lámpák | 10 | 10 | db | 3414970531858 | 3414970531865 | 3414970531872 | 3414970674128 | 8536508000 | 65 | 650 | 6750 | 1.62 | 24.44 | igen
412901 | LG-412901 | CX3 moduláris váltókapcsoló 2P 32A | 39200 |  |  |  | PL1 - Energiaelosztási megoldások | 0239 | CX3 kismegszakítók,kapcsolók, lámpák | 5 | 5 | db | 3414970531315 | 3414970531322 | 3414970531339 | 3414970674135 | 8536508000 | 128.2 | 641 | 6822 | 1.62 | 24.44
412902 | LG-412902 | CX3 moduláris váltókapcsoló 1P 32A középállással | 16712 |  |  |  | PL1 - Energiaelosztási megoldások | 0239 | CX3 kismegszakítók,kapcsolók, lámpák | 10 | 10 | db | 3414970531674 | 3414970531681 | 3414970531698 | 3414970674142 | 8536508000 | 64.2 | 642 | 6811 | 1.62 | 24.44 | igen
412903 | LG-412903 | CX3 moduláris váltókapcsoló 2P 32A középállással | 41815 |  |  |  | PL1 - Energiaelosztási megoldások | 0239 | CX3 kismegszakítók,kapcsolók, lámpák | 5 | 5 | db | 3414970531490 | 3414970531506 | 3414970531513 | 3414970674159 | 8536508000 | 128.4 | 642 | 6805 | 1.62 | 24.44 | igen
412904 | LG-412904 | CX3 moduláris váltókapcsoló 2P 32A Ny + Z | 22233 |  |  |  | PL1 - Energiaelosztási megoldások | 0239 | CX3 kismegszakítók,kapcsolók, lámpák | 10 | 10 | db | 3414970531346 | 3414970531353 | 3414970531360 | 3414970674166 | 8536508000 | 68.2 | 682 | 7206 | 1.62 | 24.44
412908 | LG-412908 | CX3 moduláris nyomógomb 1 Z | 10698 |  |  |  | PL1 - Energiaelosztási megoldások | 0239 | CX3 kismegszakítók,kapcsolók, lámpák | 10 | 10 | db | 3414970531407 | 3414970531414 | 3414970531421 | 3414970635921 | 8536508000 | 52.8 | 528 | 5580 | 1.62 | 24.44 | igen
412909 | LG-412909 | CX3 moduláris nyomógomb 1 Ny | 9131 |  |  |  | PL1 - Energiaelosztási megoldások | 0239 | CX3 kismegszakítók,kapcsolók, lámpák | 10 | 10 | db | 3414970531469 | 3414970531476 | 3414970613813 | 3414970635549 | 8536508000 | 52.5 | 525 | 3450 | 1.62 | 24.44
412910 | LG-412910 | CX3 moduláris nyomókapcsoló 2 Z | 19585 |  |  |  | PL1 - Energiaelosztási megoldások | 0239 | CX3 kismegszakítók,kapcsolók, lámpák | 10 | 10 | db | 3414970531551 | 3414970531568 | 3414970613820 | 3414970635563 | 8536508000 | 60.8 | 608 | 3831 | 1.62 | 11.67
412911 | LG-412911 | CX3 moduláris nyomókapcsoló 1 Z + 1 Ny | 19585 |  |  |  | PL1 - Energiaelosztási megoldások | 0239 | CX3 kismegszakítók,kapcsolók, lámpák | 10 | 10 | db | 3414970531827 | 3414970531834 | 3414970613837 | 3414970635570 | 8536508000 | 61 | 610 | 3833 | 1.62 | 11.67
412912 | LG-412912 | CX3 moduláris nyomókapcsoló 1Z + zöld LED 12/48V ~/= | 12494 |  |  |  | PL1 - Energiaelosztási megoldások | 0239 | CX3 kismegszakítók,kapcsolók, lámpák | 10 | 10 | db | 3414970531285 | 3414970531292 | 3414970613844 | 3414970635587 | 8536508000 | 62.2 | 622 | 4032 | 1.62 | 11.67
412913 | LG-412913 | CX3 moduláris nyomókapcsoló 1Ny + piros LED 12/48V ~/= | 12494 |  |  |  | PL1 - Energiaelosztási megoldások | 0239 | CX3 kismegszakítók,kapcsolók, lámpák | 10 | 10 | db | 3414970531162 | 3414970531179 | 3414970613851 | 3414970635594 | 8536508000 | 61.4 | 614 | 3984 | 1.62 | 11.67
412914 | LG-412914 | CX3 moduláris nyomókapcsoló 1Z + zöld LED 110/400V ~ | 18280 |  |  |  | PL1 - Energiaelosztási megoldások | 0239 | CX3 kismegszakítók,kapcsolók, lámpák | 10 | 10 | db | 3414970531971 | 3414970531988 | 3414970531995 | 3414970635600 | 8536508000 | 61.1 | 611 | 6505 | 1.62 | 24.44
412915 | LG-412915 | CX3 moduláris nyomókapcsoló 1Ny + piros LED 110/400V ~ | 19451 |  |  |  | PL1 - Energiaelosztási megoldások | 0239 | CX3 kismegszakítók,kapcsolók, lámpák | 10 | 10 | db | 3414970531377 | 3414970531384 | 3414970613868 | 3414970635617 | 8536508000 | 61.3 | 613 | 3850 | 1.62 | 11.67
412916 | LG-412916 | CX3 moduláris nyomógomb 1Ny (zöld) + 1Z (piros) | 19585 |  |  |  | PL1 - Energiaelosztási megoldások | 0239 | CX3 kismegszakítók,kapcsolók, lámpák | 10 | 10 | db | 3414970531643 | 3414970531650 | 3414970613875 | 3414970635624 | 8536508000 | 64.1 | 641 | 4020 | 1.62 | 11.67
412918 | LG-412918 | CX3 moduláris nyomógomb 1Z + zöld LED 12/48V ~/= | 21795 |  |  |  | PL1 - Energiaelosztási megoldások | 0239 | CX3 kismegszakítók,kapcsolók, lámpák | 10 | 10 | db | 3414970795250 | 3414970795267 | 3414970795274 | 3414970797650 | 8536508000 | 63 | 630 | 6684 | 1.64 | 24.44
412919 | LG-412919 | CX3 moduláris nyomógomb 1Ny + piros LED 12/48V ~/= | 21795 |  |  |  | PL1 - Energiaelosztási megoldások | 0239 | CX3 kismegszakítók,kapcsolók, lámpák | 10 | 10 | db | 3414970795281 | 3414970795298 | 3414970795304 | 3414970797667 | 8536508000 | 63 | 630 | 6684 | 1.62 | 24.44
412920 | LG-412920 | CX3 moduláris nyomógomb 1Z + zöld LED 110/400V ~ | 20481 |  |  |  | PL1 - Energiaelosztási megoldások | 0239 | CX3 kismegszakítók,kapcsolók, lámpák | 10 | 10 | db | 3414970795311 | 3414970795328 | 3414970795335 | 3414970797674 | 8536508000 | 62.5 | 625 | 6684 | 1.62 | 24.44
412921 | LG-412921 | CX3 moduláris jelzőlámpa LED zöld 12/48V ~/= | 9389 |  |  |  | PL1 - Energiaelosztási megoldások | 0239 | CX3 kismegszakítók,kapcsolók, lámpák | 10 | 10 | db | 3414970531940 | 3414970531957 | 3414970613882 | 3414970635631 | 8531807000 | 49.7 | 497 | 3158 | 1.62 | 11.67
412922 | LG-412922 | CX3 moduláris jelzőlámpa LED piros 12/48V ~/= | 9389 |  |  |  | PL1 - Energiaelosztási megoldások | 0239 | CX3 kismegszakítók,kapcsolók, lámpák | 10 | 10 | db | 3414970531889 | 3414970531896 | 3414970531902 | 3414970635648 | 8531807000 | 49.7 | 497 | 5514 | 1.62 | 24.44
412923 | LG-412923 | CX3 moduláris jelzőlámpa LED sárga 12/48V ~/= | 9389 |  |  |  | PL1 - Energiaelosztási megoldások | 0239 | CX3 kismegszakítók,kapcsolók, lámpák | 10 | 10 | db | 3414970531254 | 3414970531261 | 3414970613899 | 3414970635655 | 8531807000 | 49.6 | 496 | 3514 | 1.62 | 11.67
412924 | LG-412924 | CX3 moduláris jelzőlámpa LED kék 12/48V ~/= | 9992 |  |  |  | PL1 - Energiaelosztási megoldások | 0239 | CX3 kismegszakítók,kapcsolók, lámpák | 10 | 10 | db | 3414970531704 | 3414970531711 | 3414970613905 | 3414970635662 | 8531807000 | 49.4 | 494 | 3264 | 1.62 | 11.67
412925 | LG-412925 | CX3 moduláris jelzőlámpa LED fehér 12/48V ~/= | 9389 |  |  |  | PL1 - Energiaelosztási megoldások | 0239 | CX3 kismegszakítók,kapcsolók, lámpák | 10 | 10 | db | 3414970531520 | 3414970531537 | 3414970613912 | 3414970635679 | 8531807000 | 49.6 | 496 | 3276 | 1.62 | 11.67
412926 | LG-412926 | CX3 moduláris jelzőlámpa LED zöld 110/400V ~ | 6019 |  |  |  | PL1 - Energiaelosztási megoldások | 0239 | CX3 kismegszakítók,kapcsolók, lámpák | 10 | 10 | db | 3414970531438 | 3414970531445 | 3414970531452 | 3414970635686 | 8531807000 | 49.6 | 496 | 5260 | 1.62 | 24.44 | igen
412927 | LG-412927 | CX3 moduláris jelzőlámpa LED piros 110/400V ~ | 6019 |  |  |  | PL1 - Energiaelosztási megoldások | 0239 | CX3 kismegszakítók,kapcsolók, lámpák | 10 | 10 | db | 3414970531612 | 3414970531629 | 3414970531636 | 3414970635693 | 8531807000 | 50.7 | 507 | 5344 | 1.62 | 24.44
412928 | LG-412928 | CX3 moduláris jelzőlámpa LED sárga 110/400V ~ | 6019 |  |  |  | PL1 - Energiaelosztási megoldások | 0239 | CX3 kismegszakítók,kapcsolók, lámpák | 10 | 10 | db | 3414970531223 | 3414970531230 | 3414970613929 | 3414970635709 | 8531807000 | 49.6 | 496 | 3276 | 1.62 | 11.67
412929 | LG-412929 | CX3 moduláris jelzőlámpa LED kék 110/400V ~ | 6403 |  |  |  | PL1 - Energiaelosztási megoldások | 0239 | CX3 kismegszakítók,kapcsolók, lámpák | 10 | 10 | db | 3414970531797 | 3414970531803 | 3414970613936 | 3414970635716 | 8531807000 | 49.6 | 496 | 3153 | 1.62 | 11.67
412930 | LG-412930 | CX3 moduláris jelzőlámpa LED fehér 110/400V ~ | 6019 |  |  |  | PL1 - Energiaelosztási megoldások | 0239 | CX3 kismegszakítók,kapcsolók, lámpák | 10 | 10 | db | 3414970531766 | 3414970531773 | 3414970613943 | 3414970635723 | 8531807000 | 49.6 | 496 | 3157 | 1.62 | 11.67 | igen
412931 | LG-412931 | CX3 moduláris jelzőlámpa dupla LED piros+zöld 110/400V ~ | 15138 |  |  |  | PL1 - Energiaelosztási megoldások | 0239 | CX3 kismegszakítók,kapcsolók, lámpák | 10 | 10 | db | 3414970531735 | 3414970531742 | 3414970613950 | 3414970635730 | 8531807000 | 57.9 | 579 | 3774 | 1.62 | 11.67
412932 | LG-412932 | CX3 moduláris jelzőlámp tripla LED fehér 230/400V ~ | 17757 |  |  |  | PL1 - Energiaelosztási megoldások | 0239 | CX3 kismegszakítók,kapcsolók, lámpák | 10 | 10 | db | 3414970531582 | 3414970531599 | 3414970613967 | 3414970635747 | 8531807000 | 59.5 | 595 | 3745 | 1.62 | 11.67 | igen
412933 | LG-412933 | CX3 moduláris jelzőlámp tripla LED piros 230/400V ~ | 17757 |  |  |  | PL1 - Energiaelosztási megoldások | 0239 | CX3 kismegszakítók,kapcsolók, lámpák | 10 | 10 | db | 3414970531919 | 3414970531926 | 3414970613974 | 3414970635754 | 8531807000 | 59.4 | 594 | 3741 | 1.62 | 11.67 | igen
412934 | LG-412934 | CX3 moduláris jelzőlámp tripla LED piros+sárga+zöld 230/400V ~ | 17757 |  |  |  | PL1 - Energiaelosztási megoldások | 0239 | CX3 kismegszakítók,kapcsolók, lámpák | 10 | 10 | db | 3414970531193 | 3414970531209 | 3414970613981 | 3414970648457 | 8531807000 | 59.4 | 594 | 3738 | 1.62 | 11.67 | igen
412935 | LG-412935 | CX3 moduláris jelzőlámp tripla LED piros+sárga+kék 230/400V ~ | 12494 |  |  |  | PL1 - Energiaelosztási megoldások | 0239 | CX3 kismegszakítók,kapcsolók, lámpák | 10 | 10 | db | 3414970646156 | 3414970646163 | 3414970646170 | 3414970648464 | 8531807000 | 244.2 | 2442 | 3737 | 1.64 | 11.67
412940 | LG-412940 | CX3 moduláris nyomógomb 1Ny + piros LED 110/400V ~ | 20481 |  |  |  | PL1 - Energiaelosztási megoldások | 0239 | CX3 kismegszakítók,kapcsolók, lámpák | 10 | 10 | db | 3414970795342 | 3414970795359 | 3414970795366 | 3414970797681 | 8536508000 | 63 | 630 | 6684 | 1.62 | 24.44
412941 | LG-412941 | CX3 moduláris jelzőlámpa dupla LED piros + zöld 12/48V ~ | 21132 |  |  |  | PL1 - Energiaelosztási megoldások | 0239 | CX3 kismegszakítók,kapcsolók, lámpák | 10 | 10 | db | 3414970795373 | 3414970795380 | 3414970795397 | 3414970797711 | 8531807000 | 59.5 | 595 | 6334 | 1.62 | 24.44
412950 | LG-412950 | Moduláris illesztőkeret Program Mosaic mechanizmusok rögzítéséhez, szél.: 46,3mm | 1562 |  |  |  | PL1 - Energiaelosztási megoldások | 0152 | Lexic csatlakozóaljzat | 10 | 10 | db | 3414970656322 | 3414970656339 | 3414970656346 | 3414970723949 | 8538909999 | 43.3 | 433 | 5258 | 3.22 | 38.56 | igen
412951 | LG-412951 | Moduláris illesztőkeretre adapter Osmoz 22,5 működtető és jelzőkészülékek rögzítéséhez | 1670 |  |  |  | PL1 - Energiaelosztási megoldások | 0152 | Lexic csatlakozóaljzat | 10 | 10 | db | 3414970656353 | 3414970656360 | 3414970656377 | 3414970764133 | 8538909999 | 15 | 150 | 1768 | 1.54 | 18.55
412952 | LG-412952 | Moduláris illesztőkeretre vakfedél | 1898 |  |  |  | PL1 - Energiaelosztási megoldások | 0152 | Lexic csatlakozóaljzat | 10 | 10 | db | 3414970656384 | 3414970656391 | 3414970656407 | 3414970760791 | 8538909999 | 10.9 | 109 | 1532 | 1.19 | 15.2
413000 | LG-413000 | Moduláris DIN patch modul, 1xRJ45 UTP | 0 | Megszűnt termék! |  |  | PL3 - Intelligens és kommunikációs megoldások | 0459 | LCS egyéb csatlakozók, kiegészítők | 4 | 4 | db | 3245064130004 | 3414971408586 | 3414971408593 | n.a. | 8538909999 | 42.25 | 169 | 1977 | 0.71 | 11.67
413001 | LG-413001 | LEGRAND otthoni hálózatok kalapsíre szerelhető RJ45 port Cat6 árnyékolatlan (UTP) 250MHz - 1 Gigabit/s | 0 | Megszűnt termék! |  | 413101 | PL3 - Intelligens és kommunikációs megoldások | 0459 | LCS egyéb csatlakozók, kiegészítők | 4 | 4 | db | 3245064130011 | 3414971341340 | 3414971341357 | n.a. | 8536699099 | 43.5 | 174 | 1947 | 0.71 | 11.67
413002 | LG-413002 | LEGRAND otthoni hálózatok kalapsíre szerelhető RJ45 port Cat6 árnyékolt (FTP) 250MHz - 1 Gigabit/s | 0 | Megszűnt termék! |  | 413102 | PL3 - Intelligens és kommunikációs megoldások | 0459 | LCS egyéb csatlakozók, kiegészítők | 4 | 4 | db | 3245064130028 | 3414971532465 | 3414971532472 | n.a. | 8536699099 | 43 | 172 | 2020 | 0.71 | 11.67
413003 | LG-413003 | LEGRAND otthoni hálózatok kalapsíre szerelhető RJ45 port Cat6 árnyékolt (STP) 250MHz - 1 Gigabit/s | 0 | Megszűnt termék! |  | 413103 | PL3 - Intelligens és kommunikációs megoldások | 0459 | LCS egyéb csatlakozók, kiegészítők | 4 | 4 | db | 3245064130035 | 3414971341364 | 3414971341371 | n.a. | 8536699099 | 73.5 | 294 | 3240 | 0.71 | 11.67
413004 | LG-413004 | LEGRAND otthoni hálózatok kalapsíre szerelhető RJ45 port Cat6A árnyékolt (STP) 500MHz - 10 Gigabit/s | 0 | Megszűnt termék! |  | 413104 | PL3 - Intelligens és kommunikációs megoldások | 0459 | LCS egyéb csatlakozók, kiegészítők | 4 | 4 | db | 3414970993519 | 3414970993526 | 3414970993533 | n.a. | 8536699099 | 73 | 292 | 3099 | 0.71 | 11.67
413009 | LG-413009 | LEGRAND otthoni hálózatok Ethernet Switch 1 Gbps 4+1 x RJ45 port | 0 | Megszűnt termék! |  |  | PL3 - Intelligens és kommunikációs megoldások | 0461 | LCS egyéb csatlakozók, kiegészítők | 1 | 10 | db | 3245064130097 | 3245064130097 | 3414971543607 | n.a. | 8536508000 | 191 | 191 | 2124 | 0.71 | 11.67
413010 | LG-413010 | LEGRAND otthoni hálózatok Ethernet Switch 10/100 Mbps 4+1 x RJ45 port | 0 | Megszűnt termék! |  |  | PL3 - Intelligens és kommunikációs megoldások | 0461 | LCS egyéb csatlakozók, kiegészítők | 1 | 10 | db | 3245064130103 | 3245064130103 | 3414971543614 | n.a. | 8536508000 | 139 | 139 | 1690 | 0.71 | 11.67
413011 | LG-413011 | Master xDSL elosztó, 2 bemenet-1 kimenet, 2 DIN modul | 45985 |  |  |  | PL3 - Intelligens és kommunikációs megoldások | 0461 | LCS egyéb csatlakozók, kiegészítők | 1 | 10 | db | 3245064130110 | 3245064130110 | 3414971543638 | 3414971097674 | 8538909999 | 125 | 125 | 1467 | 0.71 | 11.67
413012 | LG-413012 | Telefon elosztó, 2 bejövő vonal, 4 DIN modul | 0 | Megszűnt termék! |  |  | PL3 - Intelligens és kommunikációs megoldások | 0461 | LCS egyéb csatlakozók, kiegészítők | 1 | 10 | db | 3245064130127 | 3245064130127 | 3414971543645 | n.a. | 8536699099 | 130 | 130 | 1483 | 0.71 | 11.67
413013 | LG-413013 | TV koax elosztó, 1 bemenet, 4 DIN modul | 0 | Megszűnt termék! |  |  | PL3 - Intelligens és kommunikációs megoldások | 0461 | LCS egyéb csatlakozók, kiegészítők | 1 | 10 | db | 3245064130134 | 3245064130134 | 13245064130131 | n.a. | 8536699099 | 221 | 221 | 2510 | 0.71 | 11.67
413017 | LG-413017 | LEGRAND otthoni hálózatok tápegység 9V 1,6A | 0 | Megszűnt termék! |  |  | PL3 - Intelligens és kommunikációs megoldások | 0461 | LCS egyéb csatlakozók, kiegészítők | 1 | 24 | db | 3245064130172 | 3245064130172 | 3414972242141 | 3414972242158 | 8504408390 | 82 | 82 | 2098 | 0.22 | 7.7 | igen
413045 | LG-413045 | LEGRAND otthoni hálózatok patch kábel Cat6A árnyékolt (S/FTP) 0,2 méter 500MHz - 10 Gigabit/s | 3374 |  |  |  | PL3 - Intelligens és kommunikációs megoldások | 0459 | LCS egyéb csatlakozók, kiegészítők | 4 | 4 | db | 3245064130455 | 3414971408609 | 3414971408616 | 3414971408623 | 8544429090 | 17.5 | 70 | 810 | 0.26 | 5.27
413046 | LG-413046 | LEGRAND otthoni hálózatok patch kábel Cat6A árnyékolt (S/FTP) 0,4 méter 500MHz - 10 Gigabit/s | 3625 |  |  |  | PL3 - Intelligens és kommunikációs megoldások | 0459 | LCS egyéb csatlakozók, kiegészítők | 4 | 4 | db | 3245064130462 | 3414971408630 | 3414971408647 | 3414971408654 | 8544429090 | 32.5 | 130 | 1627 | 1.19 | 15.2
413047 | LG-413047 | LEGRAND otthoni hálózatok patch kábel Cat6 árnyékolt (F/UTP) 0,2 méter 250MHz - 1 Gigabit/s | 2496 |  |  |  | PL3 - Intelligens és kommunikációs megoldások | 0459 | LCS egyéb csatlakozók, kiegészítők | 4 | 4 | db | 3245064130479 | 3414971341395 | 3414971341401 | n.a. | 8544421000 | 13 | 52 | 820 | 0.47 | 4.82
413048 | LG-413048 | LEGRAND otthoni hálózatok patch kábel Cat6 árnyékolt (F/UTP) 0,4 méter 250MHz - 1 Gigabit/s | 2821 |  |  |  | PL3 - Intelligens és kommunikációs megoldások | 0459 | LCS egyéb csatlakozók, kiegészítők | 4 | 4 | db | 3245064130486 | 3414971587441 | 3414971587458 | 3414971587434 | 8544421000 | 16.5 | 66 | 795 | 0.5 | 4.82
413050 | LG-413050 | LEGRAND otthoni hálózatok optikai csatlakozódoboz (OTO) 1xSC/APC | 10457 |  |  |  | PL3 - Intelligens és kommunikációs megoldások | 0488 | Legrand lakossági optikai megoldások | 1 | 30 | db | 3245064130509 | 3245064130509 | 3414971137615 | n.a. | 8538100000 | 112 | 112 | 3830 | 0.62 | 21.95
413051 | LG-413051 | LEGRAND otthoni hálózatok optikai csatlakozódoboz (OTO) 4xSC/APC | 16038 |  |  |  | PL3 - Intelligens és kommunikációs megoldások | 0488 | Legrand lakossági optikai megoldások | 1 | 30 | db | 3245064130516 | 3245064130516 | 3414971137622 | n.a. | 8538100000 | 124 | 124 | 4122 | 0.59 | 23.47
413080 | LG-413080 | LEGRAND otthoni hálózatok patch panel vázszerkezet 8xRJ45 port fogadására 5 modul széles | 0 | Megszűnt termék! |  | 413180 | PL3 - Intelligens és kommunikációs megoldások | 0459 | LCS egyéb csatlakozók, kiegészítők | 1 | 20 | db | 3414970766144 | 3414970766144 | 3414970810014 | n.a. | 8538909999 | 131 | 131 | 2860 | 0.55 | 13.53
413081 | LG-413081 | LEGRAND otthoni hálózatok patch port Cat6 árnyékolatlan (UTP) 250MHz - 1 Gigabit/s | 0 | Megszűnt termék! |  | 413181 | PL3 - Intelligens és kommunikációs megoldások | 0459 | LCS egyéb csatlakozók, kiegészítők | 4 | 4 | db | 3414970766168 | 3414970801340 | 3414970801357 | n.a. | 8536699099 | 11.75 | 47 | 590 | 0.44 | 5.27
413082 | LG-413082 | LEGRAND otthoni hálózatok patch port Cat6 árnyékolt (FTP) 250MHz - 1 Gigabit/s | 0 | Megszűnt termék! |  | 413182 | PL3 - Intelligens és kommunikációs megoldások | 0459 | LCS egyéb csatlakozók, kiegészítők | 4 | 4 | db | 3414970766199 | 3414970766205 | 3414970766212 | n.a. | 8536699099 | 12.25 | 49 | 903 | 0.41 | 5.27
413083 | LG-413083 | LEGRAND otthoni hálózatok patch port Cat6 árnyékolt (STP) 250MHz - 1 Gigabit/s | 0 | Megszűnt termék! |  | 413183 | PL3 - Intelligens és kommunikációs megoldások | 0459 | LCS egyéb csatlakozók, kiegészítők | 4 | 4 | db | 3414970766229 | 3414970766236 | 3414970766243 | n.a. | 8536699099 | 42 | 168 | 1810 | 0.27 | 5.27
413090 | LG-413090 | Lexic csengőtrafó 230/8V 4VA | 21472 |  |  |  | PL1 - Energiaelosztási megoldások | 0150 | Lexic moduláris transzformátorok | 1 | 27 | db | 3245064130905 | 3245064130905 | 3414971646742 | 3414971646759 | 8504318090 | 315 | 315 | 8526 | 0.37 | 15.2
413091 | LG-413091 | Lexic csengőtrafó 230/12-8V 8VA | 22165 |  |  |  | PL1 - Energiaelosztási megoldások | 0150 | Lexic moduláris transzformátorok | 1 | 27 | db | 3245064130912 | 3245064130912 | 3414971646728 | 3414971646735 | 8504318090 | 328 | 328 | 9075 | 0.37 | 15.2 | igen
413092 | LG-413092 | Csengő transzformátor 230 V/12 V - 8 V - 24 VA - 4 modul | 39765 |  |  |  | PL1 - Energiaelosztási megoldások | 0150 | Lexic moduláris transzformátorok | 1 | 15 | db | 3245064130929 | 3245064130929 | 3414971646704 | 3414971646711 | 8504318090 | 640 | 640 | 9833 | 0.69 | 15.01
413093 | LG-413093 | Lexic csengőtrafó 230/24-12V 24-18VA | 29104 |  |  |  | PL1 - Energiaelosztási megoldások | 0150 | Lexic moduláris transzformátorok | 1 | 15 | db | 3245064130936 | 3245064130936 | 3414971646681 | 3414971646698 | 8504318090 | 647 | 647 | 10005 | 0.69 | 15.01
413095 | LG-413095 | Lexic biztonsági trafó 16VA 230/24-12-2x12V | 33321 |  |  |  | PL1 - Energiaelosztási megoldások | 0150 | Lexic moduláris transzformátorok | 1 | 15 | db | 3245064130950 | 3245064130950 | 3414971646667 | 3414971646674 | 8504318090 | 639 | 639 | 9804 | 0.71 | 15.01 | igen
413096 | LG-413096 | Lexic biztonsági trafó 25VA 230/24-12-2x12V | 51712 |  |  |  | PL1 - Energiaelosztási megoldások | 0150 | Lexic moduláris transzformátorok | 1 | 15 | db | 3245064130967 | 3245064130967 | 3414971646643 | 3414971646650 | 8504318090 | 672 | 672 | 10397 | 0.71 | 15.01 | igen
413097 | LG-413097 | Lexic biztonsági trafó 40VA 230/24-12-2x12V | 54048 |  |  |  | PL1 - Energiaelosztási megoldások | 0150 | Lexic moduláris transzformátorok | 1 | 8 | db | 3245064130974 | 3245064130974 | 3414972091862 | n.a. | 8504318090 | 1131 | 1131 | 9408 | 1.04 | 13.2
413098 | LG-413098 | Lexic biztonsági trafó 63VA 230/24-12-2x12V | 63564 |  |  |  | PL1 - Energiaelosztási megoldások | 0150 | Lexic moduláris transzformátorok | 1 | 8 | db | 3245064130981 | 3245064130981 | 3414972091879 | n.a. | 8504318090 | 1193 | 1193 | 9934 | 1.01 | 13.2 | igen
413101 | LG-413101 | LEGRAND OH kalapsíre szerelhető RJ45 port Cat6 árnyékolatlan (UTP) 250MHz - 1 Gigabit/s | 2854 |  |  |  | PL3 - Intelligens és kommunikációs megoldások | 0459 | LCS egyéb csatlakozók, kiegészítők | 4 | 4 | db | 3414971852853 | 3414971852860 | 3414971852877 | n.a. | 8536699099 | 43.25 | 173 | 1904 | 0.71 | 11.67 | igen
413102 | LG-413102 | LEGRAND OH kalapsíre szerelhető RJ45 port Cat6 árnyékolt (FTP) 250MHz - 1 Gigabit/s | 2854 |  |  |  | PL3 - Intelligens és kommunikációs megoldások | 0459 | LCS egyéb csatlakozók, kiegészítők | 4 | 4 | db | 3414971852884 | 3414971852891 | 3414971852907 | n.a. | 8536699099 | 44.75 | 179 | 1961 | 0.71 | 11.67 | igen
413103 | LG-413103 | LEGRAND OH kalapsíre szerelhető RJ45 port Cat6 árnyékolt (STP) 250MHz - 1 Gigabit/s | 4609 |  |  |  | PL3 - Intelligens és kommunikációs megoldások | 0459 | LCS egyéb csatlakozók, kiegészítők | 4 | 4 | db | 3414971852914 | 3414971852921 | 3414971852938 | n.a. | 8536699099 | 68.25 | 273 | 2895 | 0.71 | 11.67 | igen
413104 | LG-413104 | LEGRAND OH kalapsíre szerelhető RJ45 port Cat6A árnyékolt (STP) 500MHz - 10 Gigabit/s | 5870 |  |  |  | PL3 - Intelligens és kommunikációs megoldások | 0459 | LCS egyéb csatlakozók, kiegészítők | 4 | 4 | db | 3414971951266 | 3414971951273 | 3414971951280 | n.a. | 8536901000 | 74.525 | 298.1 | 2885 | 0.71 | 11.67 | igen
413105 | LG-413105 | Lexic szűrt tápegység 12V~/=, 1,3 A | 54915 |  |  |  | PL1 - Energiaelosztási megoldások | 0150 | Lexic moduláris transzformátorok | 1 | 10 | db | 3245064131056 | 3245064131056 | 3414971646582 | 3414971646599 | 8504408390 | 941 | 941 | 9732 | 1.01 | 15.01 | igen
413106 | LG-413106 | Lexic szűrt tápegység 15V~/=, 1 A | 78396 |  |  |  | PL1 - Energiaelosztási megoldások | 0150 | Lexic moduláris transzformátorok | 1 | 10 | db | 3245064131063 | 3245064131063 | 3414971646568 | 3414971646575 | 8504408390 | 935 | 935 | 9645 | 1.01 | 15.01
413107 | LG-413107 | Lexic szűrt tápegység 24V~/= 0,5 A | 67248 |  |  |  | PL1 - Energiaelosztási megoldások | 0150 | Lexic moduláris transzformátorok | 1 | 10 | db | 3245064131070 | 3245064131070 | 3414971646544 | 3414971646551 | 8504408390 | 926 | 926 | 9545 | 1.01 | 15.01
413108 | LG-413108 | Lexic szűrt tápegység 24V~/= 0,9 A | 76414 |  |  |  | PL1 - Energiaelosztási megoldások | 0150 | Lexic moduláris transzformátorok | 1 | 10 | db | 3245064131087 | 3245064131087 | 3414971646520 | 3414971646537 | 8504408390 | 948 | 948 | 9773 | 1.01 | 15.01
413109 | LG-413109 | LEGRAND otthoni hálózatok PoE Ethernet Switch 1 Gbps 4+1 x RJ45 port | 55278 |  |  |  | PL3 - Intelligens és kommunikációs megoldások | 0461 | LCS egyéb csatlakozók, kiegészítők | 1 | 10 | db | 3414972326957 | 3414972326957 | 3414972345415 | n.a. | 8536508000 | 154 | 154 | 1573 | 0.71 | 11.67
413110 | LG-413110 | LEGRAND otthoni hálózatok tápegység 48Vdc 1,25A 3 modul széles | 19995 |  |  |  | PL3 - Intelligens és kommunikációs megoldások | 0461 | LCS egyéb csatlakozók, kiegészítők | 1 | 40 | db | 3414972326964 | 3414972326964 | 3414972445559 | 3414972445566 | 8504318090 | 231 | 231 | 8972 | 0.37 | 18.71
413111 | LG-413111 | LEGRAND/Luxul POE switch 1Gbps, SFP, (4+1) x RJ45 port IEEE 802.3af/at | 29825 |  |  |  | PL8 - Hang-, adat- és képátviteli rendszerek | 0455 | Legrand POE injektorok | 1 | 10 | db | 3414972326971 | 3414972326971 | 3414972458498 | 3414972513395 | 8536508000 | 748 | 748 | 8284 | 2.39 | 31.13
413121 | LG-413121 | LEGRAND otthoni hálózatok Tel/ADSL - Ethernet Switch 1 Gbps 4 x RJ45 port | 54634 |  |  |  | PL3 - Intelligens és kommunikációs megoldások | 0461 | LCS egyéb csatlakozók, kiegészítők | 1 | 10 | db | 3414971978737 | 3414971978737 | 3414971978744 | n.a. | 8473308000 | 162.8 | 162.8 | 1650 | 0.7 | 11.67
413149 | LG-413149 | LEGRAND otthoni hálózatok szolgálatói modem tartó és megtápláló egység | 30035 |  |  |  | PL3 - Intelligens és kommunikációs megoldások | 0457 | LCS egyéb csatlakozók, kiegészítők | 5 | 5 | db | 3414970964090 | n.a. | 3414971009868 | 3414971066946 | 8538909999 | 1117.4 | 5587 | 5587 | 8.438 | 85.07 | igen
413179 | LG-413179 | LEGRAND OH kalapsínre szerelhető patch panel vázszerkezet, 4xRJ45 UTP csatlakozó port fogadására, szélesség: 40mm, magasság: 60mm, mélység: 51mm | 2606 |  |  |  | PL3 - Intelligens és kommunikációs megoldások | 0459 | LCS egyéb csatlakozók, kiegészítők | 1 | 10 | db | 3414971820784 | 3414971820784 | 3414971990500 | n.a. | 8538909999 | 37 | 37 | 499 | 0.24 | 4.53
413180 | LG-413180 | LEGRAND OH kalapsínre szerelhető patch panel vázszerkezet, 4xRJ45 FTP/STP csatlakozó port fogadására, szélesség: 40mm, magasság: 60mm, mélység: 51mm | 2604 |  |  |  | PL3 - Intelligens és kommunikációs megoldások | 0459 | LCS egyéb csatlakozók, kiegészítők | 1 | 10 | db | 3414971820807 | 3414971820807 | 3414971990517 | n.a. | 8538909999 | 41.8 | 41.8 | 520 | 0.24 | 4.53
413181 | LG-413181 | LEGRAND OH patch port Cat6 árnyékolatlan (UTP) 250MHz - 1 Gigabit/s - LCS3 | 1822 |  |  |  | PL3 - Intelligens és kommunikációs megoldások | 0459 | LCS egyéb csatlakozók, kiegészítők | 4 | 4 | db | 3414971820821 | 3414971820838 | 3414972687874 | n.a. | 8536699099 | 14.85 | 59.4 | 1063 | 0.22 | 4.82
413182 | LG-413182 | LEGRAND OH patch port Cat6 árnyékolt (FTP) 250MHz - 1 Gigabit/s - LCS3 | 2100 |  |  |  | PL3 - Intelligens és kommunikációs megoldások | 0459 | LCS egyéb csatlakozók, kiegészítők | 4 | 4 | db | 3414971820852 | 3414971820869 | 3414972687881 | n.a. | 8536699099 | 14.5 | 58 | 1125 | 0.22 | 4.82 | igen
413183 | LG-413183 | LEGRAND OH patch port Cat6 árnyékolt (STP) 250MHz - 1 Gigabit/s - LCS3 | 3167 |  |  |  | PL3 - Intelligens és kommunikációs megoldások | 0459 | LCS egyéb csatlakozók, kiegészítők | 4 | 4 | db | 3414971820883 | 3414971820890 | 3414972687898 | n.a. | 8536699099 | 37.25 | 149 | 2530 | 0.22 | 4.82 | igen
413184 | LG-413184 | LEGRAND OH patch port Cat6A árnyékolt (STP) 500MHz - 10 Gigabit/s - LCS3 | 3104 |  |  |  | PL3 - Intelligens és kommunikációs megoldások | 0459 | LCS egyéb csatlakozók, kiegészítők | 4 | 4 | db | 3414971951297 | 3414971951303 | 3414972687904 | n.a. | 8536901000 | 41.25 | 165 | 2770 | 0.2 | 5.27
413200 | LG-413200 | LEGRAND otthoni hálózatok TEL/ADSL fogadó készlet | 0 | Megszűnt termék! |  |  | PL3 - Intelligens és kommunikációs megoldások | 0459 | LCS egyéb csatlakozók, kiegészítők | 1 | 25 | db | 3414970766250 | 3414970766250 | 3414970800633 | n.a. | 8536699099 | 69 | 69 | 1907 | 0.37 | 12.48
413201 | LG-413201 | LEGRAND otthoni hálózatok telefon kábel szimpla 0,18 méter | 901 |  |  |  | PL3 - Intelligens és kommunikációs megoldások | 0459 | LCS egyéb csatlakozók, kiegészítők | 4 | 4 | db | 3414970766274 | 3414970801326 | 3414970801333 | 3414970814159 | 8544421000 | 100 | 400 | 545 | 0.93 | 4.82
413202 | LG-413202 | LEGRAND otthoni hálózatok telefon kábel kétfelé osztó 0,3 méter | 2803 |  |  |  | PL3 - Intelligens és kommunikációs megoldások | 0459 | LCS egyéb csatlakozók, kiegészítők | 1 | 24 | db | 3245064132022 | 3245064132022 | 3414972822794 | n.a. | 8544421000 | 14.3 | 14.3 | 647 | 0.22 | 7.7
413204 | LG-413204 | LEGRAND otthoni hálózatok telefon kábel négyfelé osztó 0,3 méter | 3025 |  |  |  | PL3 - Intelligens és kommunikációs megoldások | 0459 | LCS egyéb csatlakozók, kiegészítők | 1 | 24 | db | 3245064132046 | 3245064132046 | 3414972822800 | n.a. | 8544421000 | 20 | 20 | 887 | 0.22 | 7.7
413205 | LG-413205 | LEGRAND otthoni hálózatok multimédiás összegző kábel | 24439 |  |  |  | PL3 - Intelligens és kommunikációs megoldások | 0457 | LCS egyéb csatlakozók, kiegészítők | 1 | 5 | db | 3414970308504 | 3414970308504 | 3414972822824 | n.a. | 8544429090 | 150 | 150 | 1150 | 1.19 | 7.7
414003 | LG-414003 | PV komplett elosztószekrény 3kWc DC 600V= | 351161 |  |  |  | PL1 - Energiaelosztási megoldások | 0078 | Fotovoltaikus panel tartozékai | 1 | 6 | db | 3245064140034 | n.a. | 3245064140034 | 3414971748552 | 8537109899 | 3607 | 3607 | 3607 | 13.519 | 27.03
414025 | LG-414025 | Visszaállítható Tűzbiztonsági fotovoltaikus doboz | 335804 |  |  |  | PL1 - Energiaelosztási megoldások | 0078 | Fotovoltaikus panel tartozékai | 1 | 6 | db | 3245064140256 | n.a. | 3245064140256 | 3414971994751 | 8537109899 | 2286.9 | 2286.9 | 2079 | 4.286 | 27.09
414033 | LG-414033 | Plexo3 IP67 DC kiselosztó 1s12m | 23024 |  |  |  | PL1 - Energiaelosztási megoldások | 0079 | Fotovoltaikus DC szekrények IP67 | 1 | 9 | db | 3245064140331 | n.a. | 3245064140331 | n.a. | 8538100000 | 2131 | 2131 | 2131 | 14.478 | 16.94 | igen
414034 | LG-414034 | Plexo3 IP67 DC kiselosztó 2s24m | 59059 |  |  |  | PL1 - Energiaelosztási megoldások | 0079 | Fotovoltaikus DC szekrények IP67 | 1 | 30 | db | 3245064140348 | n.a. | 3245064140348 | 3414971505100 | 8538100000 | 3562 | 3562 | 3562 | 23.648 | 28.64 | igen
414035 | LG-414035 | Plexo3 IP67 DC kiselosztó 1s18m | 29339 |  |  |  | PL1 - Energiaelosztási megoldások | 0079 | Fotovoltaikus DC szekrények IP67 | 1 | 21 | db | 3245064140355 | n.a. | 3245064140355 | 3414972096188 | 8538100000 | 2782 | 2782 | 2782 | 17.813 | 22.14 | igen
414036 | LG-414036 | Plexo3 IP67 DC kiselosztó 2s36m | 69113 |  |  |  | PL1 - Energiaelosztási megoldások | 0079 | Fotovoltaikus DC szekrények IP67 | 1 | 12 | db | 3245064140362 | n.a. | 3245064140362 | n.a. | 8538100000 | 4541 | 4541 | 4541 | 31.159 | 37.43 | igen
414037 | LG-414037 | Plexo3 IP67 DC kiselosztó 3s54m | 103944 |  |  |  | PL1 - Energiaelosztási megoldások | 0079 | Fotovoltaikus DC szekrények IP67 | 1 | 9 | db | 3245064140379 | n.a. | 3245064140379 | n.a. | 8538100000 | 6287 | 6287 | 6287 | 44.864 | 53.33 | igen
414038 | LG-414038 | Plexo3 IP67 DC kiselosztó 2s72m | 157854 |  |  |  | PL1 - Energiaelosztási megoldások | 0079 | Fotovoltaikus DC szekrények IP67 | 1 | 6 | db | 3245064140386 | n.a. | 3245064140386 | 3414972096195 | 8538100000 | 8528 | 8528 | 8528 | 59.289 | 69.99
414092 | LG-414092 | MC4 krimpelhető csatlakozó | 130444 |  |  |  | PL1 - Energiaelosztási megoldások | 0078 | Fotovoltaikus panel tartozékai | 1 | 10 | db | 3245064140928 | 3245064140928 | 3414971533073 | n.a. | 8538909999 | 321 | 321 | 3579 | 2.36 | 28.2
414093 | LG-414093 | MC4 jack csatlakozó | 181860 |  |  |  | PL1 - Energiaelosztási megoldások | 0078 | Fotovoltaikus panel tartozékai | 1 | 10 | db | 3245064140935 | 3245064140935 | 3414971533110 | n.a. | 8538909999 | 318 | 318 | 3542 | 2.36 | 28.2
414155 | LG-414155 | Túlfeszültség levezető PV 600V DC Imax 40 kA T2 2P | 51778 |  |  |  | PL1 - Energiaelosztási megoldások | 0051 | Lexic DC túlfeszültség levezetők | 1 | 20 | db | 3414970806871 | 3414970806871 | 3414970806888 | n.a. | 8535400090 | 328 | 328 | 6866 | 0.53 | 13.53
414156 | LG-414156 | Túlfeszültség levezető PV 1000V DC Imax 40 kA T2 2P | 58992 |  |  |  | PL1 - Energiaelosztási megoldások | 0051 | Lexic DC túlfeszültség levezetők | 1 | 20 | db | 3414970806895 | 3414970806895 | 3414970806901 | n.a. | 8535400090 | 340 | 340 | 7672 | 0.53 | 13.53 | igen
414185 | LG-414185 | Túlfeszültség levezető csere modul a 414155-höz | 13609 |  |  |  | PL1 - Energiaelosztási megoldások | 0051 | Lexic DC túlfeszültség levezetők | 1 | 24 | db | 3414970806918 | 3414970806918 | 3414970856715 | n.a. | 8535400090 | 73 | 73 | 2000 | 0.22 | 7.7
414186 | LG-414186 | Túlfeszültség levezető csere modul a 414156-hoz | 14628 |  |  |  | PL1 - Energiaelosztási megoldások | 0051 | Lexic DC túlfeszültség levezetők | 1 | 24 | db | 3414970806932 | 3414970806932 | 3414970856722 | n.a. | 8535400090 | 340 | 340 | 8560 | 0.22 | 7.7
414221 | LG-414221 | Lexic terhelés kapcsoló 2P 16A 800V= | 65904 |  |  |  | PL1 - Energiaelosztási megoldások | 0066 | Fotovoltaikus terhelés kacsoló DC | 1 | 6 | db | 3245064142212 | 3245064142212 | 3414971581258 | 3414971581265 | 8536508000 | 599 | 599 | 3894 | 1.32 | 10.86
414223 | LG-414223 | Lexic terhelés kapcsoló 2P 25A 800V= | 67685 |  |  |  | PL1 - Energiaelosztási megoldások | 0066 | Fotovoltaikus terhelés kacsoló DC | 1 | 6 | db | 3245064142236 | 3245064142236 | 3414971564824 | 3414971564831 | 8536508000 | 595 | 595 | 3770 | 1.32 | 11.94
414224 | LG-414224 | Lexic terhelés kapcsoló 2P 32A 800V= | 72480 |  |  |  | PL1 - Energiaelosztási megoldások | 0066 | Fotovoltaikus terhelés kacsoló DC | 1 | 6 | db | 3245064142243 | 3245064142243 | 3414971564848 | 3414971564855 | 8536508000 | 602 | 602 | 3810 | 1.32 | 10.86
414226 | LG-414226 | Lexic terhelés kapcsoló 2P 63A 800V= | 76103 |  |  |  | PL1 - Energiaelosztási megoldások | 0066 | Fotovoltaikus terhelés kacsoló DC | 1 | 6 | db | 3245064142267 | 3245064142267 | 3414971581272 | 3414971581289 | 8536508000 | 600 | 600 | 3802 | 1.32 | 11.94
414244 | LG-414244 | PV billenőkaros terheléskapcsoló 2P 32A 1000V= | 192931 |  |  |  | PL1 - Energiaelosztási megoldások | 0066 | Fotovoltaikus terhelés kacsoló DC | 1 | 4 | db | 3245064142441 | 3245064142441 | 3414970437709 | 3414970669360 | 8536508000 | 821 | 821 | 3613 | 1.65 | 9.3
414246 | LG-414246 | PV billenőkaros terheléskapcsoló 2P 63A 1000V= | 204279 |  |  |  | PL1 - Energiaelosztási megoldások | 0066 | Fotovoltaikus terhelés kacsoló DC | 1 | 4 | db | 3245064142465 | 3245064142465 | 3414970437716 | 3414970491183 | 8536508000 | 892 | 892 | 3813 | 1.65 | 9.3
414261 | LG-414261 | PV terheléskapcsoló 2P 16A 600V= | 66723 |  |  |  | PL1 - Energiaelosztási megoldások | 0067 | DC terheléskapcsoló rotációs karral | 1 | 12 | db | 3245064142618 | 3245064142618 | 3414971820524 | 3414971820531 | 8536508000 | 392 | 392 | 4984 | 1.01 | 15.01
414262 | LG-414262 | PV terheléskapcsoló 2P 25A 600V= | 64610 |  |  |  | PL1 - Energiaelosztási megoldások | 0067 | DC terheléskapcsoló rotációs karral | 1 | 12 | db | 3245064142625 | 3245064142625 | 3414971820548 | 3414971820555 | 8536508000 | 392 | 392 | 4984 | 1.01 | 15.01
414263 | LG-414263 | PV terheléskapcsoló 2P 32A 600V= | 74105 |  |  |  | PL1 - Energiaelosztási megoldások | 0067 | DC terheléskapcsoló rotációs karral | 1 | 12 | db | 3245064142632 | 3245064142632 | 3414971820562 | 3414971820579 | 8536508000 | 391 | 391 | 4996 | 1.01 | 15.01
414281 | LG-414281 | PV terheléskapcsoló 2P 32A 1000V= | 89401 |  |  |  | PL1 - Energiaelosztási megoldások | 0067 | DC terheléskapcsoló rotációs karral | 1 | 10 | db | 3245064142816 | 3245064142816 | 3414970826695 | n.a. | 8536508000 | 785 | 785 | 8258 | 2.32 | 28.2
414282 | LG-414282 | PV terheléskapcsoló 2P 63A 1000V= | 100642 |  |  |  | PL1 - Energiaelosztási megoldások | 0067 | DC terheléskapcsoló rotációs karral | 1 | 10 | db | 3245064142823 | 3245064142823 | 3414970826800 | n.a. | 8536508000 | 786 | 786 | 8275 | 2.32 | 28.2
414283 | LG-414283 | PV terheléskapcsoló 2P 125A 1000V= | 106159 |  |  |  | PL1 - Energiaelosztási megoldások | 0067 | DC terheléskapcsoló rotációs karral | 1 | 10 | db | 3245064142830 | 3245064142830 | 3414970826817 | n.a. | 8536508000 | 849 | 849 | 9030 | 2.32 | 28.2
414424 | LG-414424 | Lexic kismegszakító 2P 6A 800V= | 57164 |  |  |  | PL1 - Energiaelosztási megoldások | 0061 | Fotovoltaikus kismegszakító DC | 1 | 6 | db | 3245064144247 | 3245064144247 | 3414971581296 | 3414971581302 | 8536201090 | 616 | 616 | 3883 | 1.32 | 10.86
414425 | LG-414425 | Lexic kismegszakító 2P 8A 800V= | 55904 |  |  |  | PL1 - Energiaelosztási megoldások | 0061 | Fotovoltaikus kismegszakító DC | 1 | 6 | db | 3245064144254 | 3245064144254 | 3414971581319 | n.a. | 8536201090 | 613 | 613 | 3873 | 1.32 | 10.86
414426 | LG-414426 | Lexic kismegszakító 2P 10A 800V= | 58280 |  |  |  | PL1 - Energiaelosztási megoldások | 0061 | Fotovoltaikus kismegszakító DC | 1 | 6 | db | 3245064144261 | 3245064144261 | 3414971581333 | 3414971581340 | 8536201090 | 603 | 603 | 3820 | 1.32 | 10.86
414427 | LG-414427 | Lexic kismegszakító 2P 13A 800V= | 58469 |  |  |  | PL1 - Energiaelosztási megoldások | 0061 | Fotovoltaikus kismegszakító DC | 1 | 6 | db | 3245064144278 | 3245064144278 | 3414971581357 | 3414971581364 | 8536201090 | 610 | 610 | 3863 | 1.32 | 10.86
414428 | LG-414428 | Lexic kismegszakító 2P 16A 800V= | 58586 |  |  |  | PL1 - Energiaelosztási megoldások | 0061 | Fotovoltaikus kismegszakító DC | 1 | 6 | db | 3245064144285 | 3245064144285 | 3414971564862 | 3414971564879 | 8536201090 | 602 | 602 | 3807 | 1.32 | 10.86
414429 | LG-414429 | Lexic kismegszakító 2P 20A 800V= | 58844 |  |  |  | PL1 - Energiaelosztási megoldások | 0061 | Fotovoltaikus kismegszakító DC | 1 | 6 | db | 3245064144292 | 3245064144292 | 3414971581371 | 3414971581388 | 8536201090 | 621 | 621 | 3925 | 1.32 | 10.86
414446 | LG-414446 | Lexic kismegszakító 2P 10A 1000V= | 130639 |  |  |  | PL1 - Energiaelosztási megoldások | 0061 | Fotovoltaikus kismegszakító DC | 1 | 4 | db | 3245064144469 | 3245064144469 | 3414971564886 | 3414971564893 | 8536201090 | 921 | 921 | 3914 | 1.65 | 9.3
414447 | LG-414447 | Lexic kismegszakító 2P 13A 1000V= | 131527 |  |  |  | PL1 - Energiaelosztási megoldások | 0061 | Fotovoltaikus kismegszakító DC | 1 | 4 | db | 3245064144476 | 3245064144476 | 3414971564909 | n.a. | 8536201090 | 919 | 919 | 3912 | 1.65 | 9.3
414448 | LG-414448 | Lexic kismegszakító 2P 16A 1000V= | 125599 |  |  |  | PL1 - Energiaelosztási megoldások | 0061 | Fotovoltaikus kismegszakító DC | 1 | 4 | db | 3245064144483 | 3245064144483 | 3414971564923 | 3414971564930 | 8536201090 | 927 | 927 | 3908 | 1.65 | 9.3
414449 | LG-414449 | Lexic kismegszakító 2P 20A 1000V= | 133420 |  |  |  | PL1 - Energiaelosztási megoldások | 0061 | Fotovoltaikus kismegszakító DC | 1 | 4 | db | 3245064144490 | 3245064144490 | 3414971564947 | 3414971564954 | 8536201090 | 881.772 | 881.772 | 3932 | 1.65 | 9.3
414625 | LG-414625 | Hengeres olvadó biztosító 10x38 5A 1000V= | 5772 |  |  |  | PL1 - Energiaelosztási megoldások | 0065 | Fotovoltaikus hengeres olvadóbiztosító DC | 10 | 10 | db | 3245064146258 | 3414971417564 | 3414971417441 | 3414972369268 | 8536101090 | 7.3 | 73 | 4680 | 0.06 | 4.82
414626 | LG-414626 | Hengeres olvadó biztosító 10x38 8A 1000V= | 6092 |  |  |  | PL1 - Energiaelosztási megoldások | 0065 | Fotovoltaikus hengeres olvadóbiztosító DC | 10 | 10 | db | 3245064146265 | 3414971417724 | 3414971222342 | 3414971222359 | 8536101090 | 7.4 | 74 | 4740 | 0.06 | 4.82
414627 | LG-414627 | Hengeres olvadó biztosító 10x38 10A 1000V= | 6414 |  |  |  | PL1 - Energiaelosztási megoldások | 0065 | Fotovoltaikus hengeres olvadóbiztosító DC | 10 | 10 | db | 3245064146272 | 3414971417731 | 3414971417519 | 3414972369275 | 8536101090 | 7.4 | 74 | 4740 | 0.06 | 4.82
414628 | LG-414628 | Hengeres olvadó biztosító 10x38 12A 1000V= | 6741 |  |  |  | PL1 - Energiaelosztási megoldások | 0065 | Fotovoltaikus hengeres olvadóbiztosító DC | 10 | 10 | db | 3245064146289 | 3414971417748 | 3414971417526 | 3414972369282 | 8536105090 | 7.5 | 75 | 4800 | 0.06 | 4.82
414629 | LG-414629 | Hengeres olvadó biztosító 10x38 15A 1000V= | 7095 |  |  |  | PL1 - Energiaelosztási megoldások | 0065 | Fotovoltaikus hengeres olvadóbiztosító DC | 10 | 10 | db | 3245064146296 | 3414971417755 | 3414971417533 | 3414972369299 | 8536105090 | 6.3 | 63 | 4080 | 0.06 | 4.82
414630 | LG-414630 | Hengeres olvadó biztosító 10x38 20A 1000V= | 7444 |  |  |  | PL1 - Energiaelosztási megoldások | 0065 | Fotovoltaikus hengeres olvadóbiztosító DC | 10 | 10 | db | 3245064146302 | 3414971417762 | 3414971417540 | 3414972369305 | 8536105090 | 6.49 | 64.9 | 3840 | 0.06 | 4.82
414681 | LG-414681 | Lexic biztosító aljzat 10x38 1P 20A 1000V= | 3313 |  |  |  | PL1 - Energiaelosztási megoldások | 0064 | Fotovoltaikus moduláris biztosító aljzat | 1 | 15 | db | 3245064146814 | 3245064146814 | 3414970828996 | 3414972369312 | 8536105090 | 88 | 88 | 1620 | 0.22 | 5.16
414682 | LG-414682 | Lexic biztosító aljzat 10x38 2P 20A 1000V= | 6452 |  |  |  | PL1 - Energiaelosztási megoldások | 0064 | Fotovoltaikus moduláris biztosító aljzat | 1 | 25 | db | 3245064146821 | 3245064146821 | 3414970829009 | 3414972369329 | 8536105090 | 179 | 179 | 4775 | 0.37 | 13.53 | igen
414800 | LG-414800 | Viking3 átmenő fekete sorkapocs 4 mm2 | 352 |  |  |  | PL5 - Segédanyagok és ipari alkalmazások | 0790 | Viking 3 sorkapcsok | 40 | 40 | db | 3245064148009 | 3414971421455 | 3414972339025 | n.a. | 8536901000 | 14.225 | 569 | 10083 | 1.17 | 32.4
414801 | LG-414801 | Viking3 átmenő fekete sorkapocs 6 mm2 | 429 |  |  |  | PL5 - Segédanyagok és ipari alkalmazások | 0790 | Viking 3 sorkapcsok | 30 | 30 | db | 3245064148016 | 3414971421417 | 3414972339049 | n.a. | 8536901000 | 18.333 | 549.99 | 9733 | 1.18 | 32.4
414802 | LG-414802 | Viking3 átmenő fekete sorkapocs 10 mm2 | 950 |  |  |  | PL5 - Segédanyagok és ipari alkalmazások | 0790 | Viking 3 sorkapcsok | 20 | 20 | db | 3245064148023 | 3414971421394 | 3414971421400 | 3414971421387 | 8536901000 | 40.3 | 806 | 7625 | 1.3 | 19.2
414803 | LG-414803 | Viking3 átmenő fekete sorkapocs 16 mm2 | 1379 |  |  |  | PL5 - Segédanyagok és ipari alkalmazások | 0790 | Viking 3 sorkapcsok | 20 | 20 | db | 3245064148030 | 3414971421363 | 3414971421370 | n.a. | 8536901000 | 50.5 | 1010 | 9448 | 1.3 | 19.2
414804 | LG-414804 | Viking3 átmenő fekete sorkapocs 35 mm2 | 4841 |  |  |  | PL5 - Segédanyagok és ipari alkalmazások | 0790 | Viking 3 sorkapcsok | 10 | 10 | db | 3245064148047 | 3414971421332 | 3414971421349 | 3414971421325 | 8536901000 | 135 | 1350 | 8396 | 1.23 | 13.75
414901 | LG-414901 | EMS CX3 kommunikációs sín 18 modul | 27011 |  |  |  | PL1 - Energiaelosztási megoldások | 0142 | Felügyeleti eszközök | 1 | 10 | db | 3414970805225 | 3414970805225 | 3414970805232 | 3414970910479 | 8536901000 | 32.12 | 32.12 | 740 | 0.27 | 3.3
414902 | LG-414902 | EMS CX3 kommunikációs sín 24 modul | 40459 |  |  |  | PL1 - Energiaelosztási megoldások | 0142 | Felügyeleti eszközök | 1 | 10 | db | 3414970805201 | 3414970805201 | 3414970805218 | 3414970896377 | 8536901000 | 92 | 92 | 1090 | 0.2 | 3.3
414903 | LG-414903 | EMS CX3 kommunikációs sín 36 modul | 53861 |  |  |  | PL1 - Energiaelosztási megoldások | 0142 | Felügyeleti eszközök | 1 | 10 | db | 3414970805188 | 3414970805188 | 3414970805195 | 3414970896384 | 8536901000 | 126 | 126 | 1560 | 0.54 | 3.84
414907 | LG-414907 | EMS CX3 kommunikációs kábel 250 mm | 74764 |  |  |  | PL1 - Energiaelosztási megoldások | 0142 | Felügyeleti eszközök | 1 | 5 | db | 3414970805348 | 3414970805348 | 3414970805355 | 3414970910486 | 8544429090 | 22 | 22 | 352 | 0.17 | 3.68
414908 | LG-414908 | EMS CX3 kommunikációs kábel 500 mm | 81045 |  |  |  | PL1 - Energiaelosztási megoldások | 0142 | Felügyeleti eszközök | 1 | 5 | db | 3414970805362 | 3414970805362 | 3414970805379 | 3414970910493 | 8544429090 | 77 | 77 | 546 | 0.58 | 3.49
414909 | LG-414909 | EMS CX3 kommunikációs kábel 1000 mm | 46456 |  |  |  | PL1 - Energiaelosztási megoldások | 0142 | Felügyeleti eszközök | 1 | 5 | db | 3414970805386 | 3414970805386 | 3414970805393 | 3414970910509 | 8544429090 | 87 | 87 | 513 | 0.4 | 3.49
414910 | LG-414910 | EMS CX3 kommunikációs kábel toldó 3m | 26282 |  |  |  | PL1 - Energiaelosztási megoldások | 0142 | Felügyeleti eszközök | 1 | 5 | db | 3414970805508 | 3414970805508 | 3414970869616 | 3414970995605 | 8536699099 | 16 | 16 | 149 | 0.05 | 3.68
414914 | LG-414914 | EMS CX3 komm. Sín takaró | 28307 |  |  |  | PL1 - Energiaelosztási megoldások | 0142 | Felügyeleti eszközök | 1 | 10 | db | 3414970805522 | 3414970805522 | 3414970805539 | 3414970910516 | 8538909999 | 61.6 | 61.6 | 970 | 0.3 | 4.8
414915 | LG-414915 | Hosszabító kit Rogowski tekercshez 1m | 49057 |  |  |  | PL1 - Energiaelosztási megoldások | 0142 | Felügyeleti eszközök | 1 | 20 | db | 3414971940536 | 3414971940536 | 3414971940543 | 3414971969957 | 8544429090 | 55 | 55 | 1083 | 0.26 | 3.24
414916 | LG-414916 | Hosszabító kit Rogowski tekercshez 3m | 54109 |  |  |  | PL1 - Energiaelosztási megoldások | 0142 | Felügyeleti eszközök | 1 | 6 | db | 3414971940550 | 3414971940550 | 3414971940567 | 3414971969964 | 8544429090 | 128 | 128 | 856 | 0.47 | 3.24
414918 | LG-414918 | EMS CX3 3x1F mérő és 3 db Rogowski tekercs 63A | 242465 |  |  |  | PL1 - Energiaelosztási megoldások | 0142 | Felügyeleti eszközök | 1 | 6 | db | 3414971437661 | 3414971437661 | 3414971437678 | n.a. | 9030337000 | 56.632 | 56.632 | 765 | 0.34 | 3.68
414919 | LG-414919 | EMS CX3 mérőmodul 1f 63A | 201993 |  |  |  | PL1 - Energiaelosztási megoldások | 0142 | Felügyeleti eszközök | 1 | 6 | db | 3414970805447 | 3414970805447 | 3414970805454 | 3414970910523 | 9030337000 | 56.632 | 56.632 | 693 | 0.34 | 3.68
414920 | LG-414920 | EMS CX3 mérőmodul 3f 63A | 242465 |  |  |  | PL1 - Energiaelosztási megoldások | 0142 | Felügyeleti eszközök | 1 | 6 | db | 3414970805423 | 3414970805423 | 3414970805430 | 3414970910530 | 9030337000 | 136 | 136 | 886 | 0.34 | 3.68
414921 | LG-414921 | EMS CX3 3F mérő + Rogowski tekercs 125A | 291004 |  |  |  | PL1 - Energiaelosztási megoldások | 0142 | Felügyeleti eszközök | 1 | 6 | db | 3414971437685 | 3414971437685 | 3414971437692 | n.a. | 9030337000 | 138 | 138 | 906 | 0.34 | 3.68
414922 | LG-414922 | EMS CX3 Mérő és nyitott Rogowski tekercs 630A | 307852 |  |  |  | PL1 - Energiaelosztási megoldások | 0142 | Felügyeleti eszközök | 1 | 3 | db | 3414971437708 | 3414971437708 | 3414971920545 | 3414972589970 | 9030337000 | 495 | 495 | 1615 | 3.35 | 10.86
414923 | LG-414923 | EMS CX3 mérőmodul külső áramváltóhoz | 242465 |  |  |  | PL1 - Energiaelosztási megoldások | 0142 | Felügyeleti eszközök | 1 | 6 | db | 3414970805461 | 3414970805461 | 3414970869623 | 3414970949394 | 9030337000 | 104 | 104 | 700 | 0.34 | 3.68
414924 | LG-414924 | EMS CX3 Mérő és nyitott Rogowski tekercs 1600A | 394553 |  |  |  | PL1 - Energiaelosztási megoldások | 0142 | Felügyeleti eszközök | 1 | 3 | db | 3414971437722 | 3414971437722 | 3414971920552 | 3414972594370 | 9030337000 | 489.5 | 489.5 | 1752 | 3.35 | 10.86
414925 | LG-414925 | EMS CX3 Mérő és nyitott Rogowski tekercs 3200A | 460703 |  |  |  | PL1 - Energiaelosztási megoldások | 0142 | Felügyeleti eszközök | 1 | 2 | db | 3414971437746 | 3414971437746 | 3414971920569 | 3414971929609 | 9030337000 | 653 | 653 | 1440 | 7.18 | 18.75
414926 | LG-414926 | EMS CX3 impulzus koncentrátor | 78791 |  |  |  | PL1 - Energiaelosztási megoldások | 0142 | Felügyeleti eszközök | 1 | 44 | db | 3414970805546 | 3414970805546 | 3414970805553 | 3414970910547 | 8517620000 | 64 | 64 | 2978 | 0.23 | 10.86
414927 | LG-414927 | EMS CX3 Mérő és nyitott Rogowski tekercs 6300A | 509987 |  |  |  | PL1 - Energiaelosztási megoldások | 0142 | Felügyeleti eszközök | 1 | 2 | db | 3414971437760 | 3414971437760 | 3414971920576 | 3414971929616 | 9030337000 | 748 | 748 | 1780 | 7.47 | 18.75
414929 | LG-414929 | EMS CX3 állapot+hibajelző segédérintkező | 40527 |  |  |  | PL1 - Energiaelosztási megoldások | 0142 | Felügyeleti eszközök | 1 | 44 | db | 3414970805577 | 3414970805577 | 3414970805584 | 3414970910554 | 8536508000 | 26.73 | 26.73 | 2640 | 0.23 | 10.86
414930 | LG-414930 | EMS CX3 univerzális segédérintkező | 72105 |  |  |  | PL1 - Energiaelosztási megoldások | 0142 | Felügyeleti eszközök | 1 | 44 | db | 3414970805157 | 3414970805157 | 3414970805164 | 3414970910561 | 8531807000 | 50.08 | 50.08 | 3604 | 0.23 | 10.86
414931 | LG-414931 | EMS CX3 vezérlő- és állapotjelző modul kontaktorokhoz 25 A-ig | 105197 |  |  |  | PL1 - Energiaelosztási megoldások | 0142 | Felügyeleti eszközök | 1 | 6 | db | 3414970805485 | 3414970805485 | 3414971018761 | n.a. | 8517620000 | 39.32 | 39.32 | 609 | 0.34 | 3.68
414932 | LG-414932 | EMS CX3 univerzális vezérlőmodul | 78929 |  |  |  | PL1 - Energiaelosztási megoldások | 0142 | Felügyeleti eszközök | 1 | 44 | db | 3414970805409 | 3414970805409 | 3414970805416 | 3414970910585 | 8536490099 | 50.311 | 50.311 | 4029 | 0.23 | 10.86
414936 | LG-414936 | EMS CX3 helyi konfigurációs modul | 201327 |  |  |  | PL1 - Energiaelosztási megoldások | 0142 | Felügyeleti eszközök | 1 | 12 | db | 3414970805263 | 3414970805263 | 3414970805270 | 3414971062986 | 8524910000 | 143 | 143 | 1481 | 0.72 | 10.86
414938 | LG-414938 | Energiamenedzsment szoftver 32 mérőpontig | 0 | Megszűnt termék! |  |  | PL1 - Energiaelosztási megoldások | 0142 | Felügyeleti eszközök | 1 | 12 | db | 3414970805300 | 3414970805300 | 3414970975423 | n.a. | 8536490099 | 20 | 20 | 304 | 0.11 | 3.68
414939 | LG-414939 | Energiamenedzsment szoftver 255 mérőpontig | 0 | Megszűnt termék! |  |  | PL1 - Energiaelosztási megoldások | 0142 | Felügyeleti eszközök | 1 | 12 | db | 3414970805324 | 3414970805324 | 3414970975430 | n.a. | 8523491000 | 19 | 19 | 304 | 0.11 | 3.68
414940 | LG-414940 | EMS CX3 RS485/komm. Sín átalakító | 128271 |  |  |  | PL1 - Energiaelosztási megoldások | 0142 | Felügyeleti eszközök | 1 | 44 | db | 3414970805591 | 3414970805591 | 3414970805607 | 3414972589956 | 8536901000 | 35.589 | 35.589 | 3160 | 0.23 | 10.86
414945 | LG-414945 | EMS CX3 tápegység 500 mA 12 V | 48903 |  |  |  | PL1 - Energiaelosztási megoldások | 0142 | Felügyeleti eszközök | 1 | 44 | db | 3414970805249 | 3414970805249 | 3414970805256 | 3414972589963 | 8504318090 | 44.448 | 44.448 | 4536 | 0.23 | 10.86 | igen
414947 | LG-414947 | EMDX3 webserver 10 mérőpontig | 669959 |  |  |  | PL1 - Energiaelosztási megoldások | 0142 | Felügyeleti eszközök | 1 | 12 | db | 3414970805171 | 3414970805171 | 3414971104037 | 3414972776738 | 8517620000 | 170.5 | 170.5 | 2279 | 0.72 | 10.86
414948 | LG-414948 | EMDX3 webserver 32 mérőpontig | 1007443 |  |  |  | PL1 - Energiaelosztási megoldások | 0142 | Felügyeleti eszközök | 1 | 12 | db | 3414970805560 | 3414970805560 | 3414971104068 | 3414972776714 | 8517620000 | 176 | 176 | 2407 | 0.72 | 10.86
414949 | LG-414949 | Energiamenedzsment webszerver 255 mérőpontig | 2402902 |  |  |  | PL1 - Energiaelosztási megoldások | 0142 | Felügyeleti eszközök | 1 | 23 | db | 3414971122512 | n.a. | 3414971122512 | n.a. | 8517620000 | 1367 | 1367 | 1367 | 0.599 | 7.76
414954 | LG-414954 | DX3 STOP&GO, Wi-Fi, ELIOT | 0 | Megszűnt termék! |  |  | PL1 - Energiaelosztási megoldások | 0172 | DX3 kiegészítő alkatrészek | 1 | 12 | db | 3414971130524 | 3414971130524 | 3414971130531 | n.a. | 8538909999 | 409 | 409 | 5224 | 1.5 | 24.44
415920 | LG-415920 | DX3 Stop Arc Íveszárlat érzékelő kismegszakító B10 6000A alsó betáp BIC | 96729 |  |  |  | PL1 - Energiaelosztási megoldások | 0185 | Íveszárlatok elleni védelmi készülékek | 1 | 24 | db | 3414971179523 | 3414971179523 | 3414971268425 | 3414971717121 | 8536201090 | 205 | 205 | 5320 | 0.37 | 11.67
415921 | LG-415921 | DX3 Stop Arc Íveszárlat érzékelő kismegszakító B13 6000A alsó betáp BIC | 99543 |  |  |  | PL1 - Energiaelosztási megoldások | 0185 | Íveszárlatok elleni védelmi készülékek | 1 | 24 | db | 3414971169364 | 3414971169364 | 3414971268432 | 3414971717176 | 8536201090 | 205 | 205 | 5320 | 0.37 | 11.67
415922 | LG-415922 | DX3 Stop Arc Íveszárlat érzékelő kismegszakító B16 6000A alsó betáp BIC | 91535 |  |  |  | PL1 - Energiaelosztási megoldások | 0185 | Íveszárlatok elleni védelmi készülékek | 1 | 24 | db | 3414971169388 | 3414971169388 | 3414971268456 | n.a. | 8536201090 | 205 | 205 | 5320 | 0.37 | 11.67
415929 | LG-415929 | DX3 Stop Arc Íveszárlat érzékelő kismegszakító C10 6000A alsó betáp BIC | 83339 |  |  |  | PL1 - Energiaelosztási megoldások | 0185 | Íveszárlatok elleni védelmi készülékek | 1 | 24 | db | 3414971179547 | 3414971179547 | 3414971268463 | 3414971717190 | 8536201090 | 205 | 205 | 5320 | 0.37 | 11.67
415930 | LG-415930 | DX3 Stop Arc Íveszárlat érzékelő kismegszakító C13 6000A alsó betáp BIC | 94024 |  |  |  | PL1 - Energiaelosztási megoldások | 0185 | Íveszárlatok elleni védelmi készülékek | 1 | 24 | db | 3414971169401 | 3414971169401 | 3414971268470 | n.a. | 8536201090 | 205 | 205 | 5320 | 0.37 | 11.67
415931 | LG-415931 | DX3 Stop Arc Íveszárlat érzékelő kismegszakító C16 6000A alsó betáp BIC | 82876 |  |  |  | PL1 - Energiaelosztási megoldások | 0185 | Íveszárlatok elleni védelmi készülékek | 1 | 24 | db | 3414971169425 | 3414971169425 | 3414971268487 | 3414971717152 | 8536201090 | 208 | 208 | 5320 | 0.37 | 11.67
415932 | LG-415932 | DX3 Stop Arc Íveszárlat érzékelő kismegszakító C20 6000A alsó betáp BIC | 84569 |  |  |  | PL1 - Energiaelosztási megoldások | 0185 | Íveszárlatok elleni védelmi készülékek | 1 | 24 | db | 3414971169449 | 3414971169449 | 3414971268494 | 3414971717220 | 8536201090 | 172.7 | 172.7 | 5320 | 0.37 | 11.67
415956 | LG-415956 | DX3 Stop Arc Íveszárlat érzékelő kombinált áram-védőkapcsoló B10 10000A alsó betáp BIC | 141604 |  |  |  | PL1 - Energiaelosztási megoldások | 0185 | Íveszárlatok elleni védelmi készülékek | 1 | 18 | db | 3414971179585 | 3414971179585 | 3414971268548 | n.a. | 8536201090 | 331 | 331 | 6358 | 0.53 | 11.67
415957 | LG-415957 | DX3 Stop Arc Íveszárlat érzékelő kombinált áram-védőkapcsoló B13 10000A alsó betáp BIC | 152280 |  |  |  | PL1 - Energiaelosztási megoldások | 0185 | Íveszárlatok elleni védelmi készülékek | 1 | 18 | db | 3414971169524 | 3414971169524 | 3414971268555 | n.a. | 8536201090 | 331 | 331 | 6358 | 0.53 | 11.67
415958 | LG-415958 | DX3 Stop Arc Íveszárlat érzékelő kombinált áram-védőkapcsoló B16 10000A alsó betáp BIC | 117029 |  |  |  | PL1 - Energiaelosztási megoldások | 0185 | Íveszárlatok elleni védelmi készülékek | 1 | 18 | db | 3414971169548 | 3414971169548 | 3414971268609 | n.a. | 8536201090 | 331 | 331 | 6150 | 0.53 | 11.67
415965 | LG-415965 | DX3 Stop Arc Íveszárlat érzékelő kombinált áram-védőkapcsoló C10 10000A alsó betáp BIC | 117780 |  |  |  | PL1 - Energiaelosztási megoldások | 0185 | Íveszárlatok elleni védelmi készülékek | 1 | 18 | db | 3414971179608 | 3414971179608 | 3414971268616 | n.a. | 8536201090 | 328 | 328 | 6358 | 0.53 | 11.67
415966 | LG-415966 | DX3 Stop Arc Íveszárlat érzékelő kombinált áram-védőkapcsoló C13 10000A alsó betáp BIC | 117468 |  |  |  | PL1 - Energiaelosztási megoldások | 0185 | Íveszárlatok elleni védelmi készülékek | 1 | 18 | db | 3414971169562 | 3414971169562 | 3414971268630 | 3414971717145 | 8536201090 | 336 | 336 | 6358 | 0.53 | 11.67
415967 | LG-415967 | DX3 Stop Arc Íveszárlat érzékelő kombinált áram-védőkapcsoló C16 10000A alsó betáp BIC | 117183 |  |  |  | PL1 - Energiaelosztási megoldások | 0185 | Íveszárlatok elleni védelmi készülékek | 1 | 18 | db | 3414971169586 | 3414971169586 | 3414971268654 | n.a. | 8536201090 | 309.1 | 309.1 | 6358 | 0.53 | 11.67
415968 | LG-415968 | DX3 Stop Arc Íveszárlat érzékelő kombinált áram-védőkapcsoló C20 10000A alsó betáp BIC | 148370 |  |  |  | PL1 - Energiaelosztási megoldások | 0185 | Íveszárlatok elleni védelmi készülékek | 1 | 18 | db | 3414971169609 | 3414971169609 | 3414971268661 | n.a. | 8536201090 | 309.1 | 309.1 | 6358 | 0.53 | 11.67
416080 | LG-416080 | CTX3 ip. mágneskapcs. 3P 9A 1Z+1NY 24V AC | 15210 |  |  |  | PL1 - Energiaelosztási megoldások | 0121 | CTX3 mágneskapcsolók és hőkioldók | 1 | 30 | db | 3414970399441 | 3414970399441 | 3414970399458 | 3414970548764 | 8536419089 | 352 | 352 | 13761 | 0.4 | 16.64 | igen
416081 | LG-416081 | CTX3 ip. mágneskapcs. 3P 9A 1Z+1NY 24V DC | 20286 |  |  |  | PL1 - Energiaelosztási megoldások | 0121 | CTX3 mágneskapcsolók és hőkioldók | 1 | 20 | db | 3414970399465 | 3414970399465 | 3414970526489 | 3414970548771 | 8536419089 | 479 | 479 | 9420 | 0.44 | 12.47
416084 | LG-416084 | CTX3 ip. mágneskapcs. 3P 9A 1Z+1NY 110V AC | 14699 |  |  |  | PL1 - Energiaelosztási megoldások | 0121 | CTX3 mágneskapcsolók és hőkioldók | 1 | 30 | db | 3414970399526 | 3414970399526 | 3414970399533 | 3414970548801 | 8536490099 | 352 | 352 | 11056 | 0.38 | 16.9
416086 | LG-416086 | CTX3 ip. mágneskapcs. 3P 9A 1Z+1NY 230V AC | 14699 |  |  |  | PL1 - Energiaelosztási megoldások | 0121 | CTX3 mágneskapcsolók és hőkioldók | 1 | 30 | db | 3414970399564 | 3414970399564 | 3414970399571 | 3414970548818 | 8536490099 | 347 | 347 | 10848 | 0.36 | 16.71 | igen
416089 | LG-416089 | CTX3 ip. mágneskapcs. 3P 9A 1Z+1NY 415V AC | 14699 |  |  |  | PL1 - Energiaelosztási megoldások | 0121 | CTX3 mágneskapcsolók és hőkioldók | 1 | 30 | db | 3414970399625 | 3414970399625 | 3414970399632 | 3414970548832 | 8536490099 | 347 | 347 | 10969 | 0.38 | 17.32
416090 | LG-416090 | CTX3 ip. mágneskapcs. 3P 12A 1Z+1NY 24V AC | 16988 |  |  |  | PL1 - Energiaelosztási megoldások | 0121 | CTX3 mágneskapcsolók és hőkioldók | 1 | 30 | db | 3414970399649 | 3414970399649 | 3414970399656 | 3414970548849 | 8536419089 | 350 | 350 | 11054 | 0.4 | 16.67 | igen
416091 | LG-416091 | CTX3 ip. mágneskapcs. 3P 12A 1Z+1NY 24V DC | 25365 |  |  |  | PL1 - Energiaelosztási megoldások | 0121 | CTX3 mágneskapcsolók és hőkioldók | 1 | 20 | db | 3414970399663 | 3414970399663 | 3414970526526 | 3414970548856 | 8536419089 | 473 | 473 | 9966 | 0.41 | 12.29
416094 | LG-416094 | CTX3 ip. mágneskapcs. 3P 12A 1Z+1NY 110V AC | 15210 |  |  |  | PL1 - Energiaelosztási megoldások | 0121 | CTX3 mágneskapcsolók és hőkioldók | 1 | 30 | db | 3414970399724 | 3414970399724 | 3414970399731 | 3414970548887 | 8536490099 | 352 | 352 | 11110 | 0.39 | 16.5
416096 | LG-416096 | CTX3 ip. mágneskapcs. 3P 12A 1Z+1NY 230V AC | 15210 |  |  |  | PL1 - Energiaelosztási megoldások | 0121 | CTX3 mágneskapcsolók és hőkioldók | 1 | 30 | db | 3414970399762 | 3414970399762 | 3414970399779 | 3414970548894 | 8536490099 | 343 | 343 | 10870 | 0.38 | 16.9 | igen
416099 | LG-416099 | CTX3 ip. mágneskapcs. 3P 12A 1Z+1NY 415V AC | 15210 |  |  |  | PL1 - Energiaelosztási megoldások | 0121 | CTX3 mágneskapcsolók és hőkioldók | 1 | 30 | db | 3414970399823 | 3414970399823 | 3414970399830 | 3414970548917 | 8536490099 | 347 | 347 | 10993 | 0.39 | 16.71
416100 | LG-416100 | CTX3 ip. mágneskapcs. 3P 18A 1Z+1NY 24V AC | 20286 |  |  |  | PL1 - Energiaelosztási megoldások | 0121 | CTX3 mágneskapcsolók és hőkioldók | 1 | 30 | db | 3414970399847 | 3414970399847 | 3414970399854 | 3414970548924 | 8536419089 | 451 | 451 | 14010 | 0.4 | 16.64 | igen
416101 | LG-416101 | CTX3 ip. mágneskapcs. 3P 18A 1Z+1NY 24V DC | 35518 |  |  |  | PL1 - Energiaelosztási megoldások | 0121 | CTX3 mágneskapcsolók és hőkioldók | 1 | 20 | db | 3414970399861 | 3414970399861 | 3414970526540 | 3414970548931 | 8536419089 | 497 | 497 | 10394 | 0.44 | 12.77
416104 | LG-416104 | CTX3 ip. mágneskapcs. 3P 18A 1Z+1NY 110V AC | 20286 |  |  |  | PL1 - Energiaelosztási megoldások | 0121 | CTX3 mágneskapcsolók és hőkioldók | 1 | 30 | db | 3414970399922 | 3414970399922 | 3414970399939 | 3414970548962 | 8536490099 | 370 | 370 | 11647 | 0.37 | 16.71
416106 | LG-416106 | CTX3 ip. mágneskapcs. 3P 18A 1Z+1NY 230V AC | 20286 |  |  |  | PL1 - Energiaelosztási megoldások | 0121 | CTX3 mágneskapcsolók és hőkioldók | 1 | 30 | db | 3414970399960 | 3414970399960 | 3414970399977 | 3414970548979 | 8536490099 | 359 | 359 | 11323 | 0.38 | 16.9 | igen
416109 | LG-416109 | CTX3 ip. mágneskapcs. 3P 18A 1Z+1NY 415V AC | 20286 |  |  |  | PL1 - Energiaelosztási megoldások | 0121 | CTX3 mágneskapcsolók és hőkioldók | 1 | 30 | db | 3414970400024 | 3414970400024 | 3414970400031 | 3414970548993 | 8536490099 | 367 | 367 | 11558 | 0.58 | 17.6
416110 | LG-416110 | CTX3 ip. mágneskapcs. 3P 22A 1Z+1NY 24V AC | 30444 |  |  |  | PL1 - Energiaelosztási megoldások | 0121 | CTX3 mágneskapcsolók és hőkioldók | 1 | 30 | db | 3414970400048 | 3414970400048 | 3414970400055 | 3414970549006 | 8536419089 | 369 | 369 | 14348 | 0.4 | 16.79 | igen
416111 | LG-416111 | CTX3 ip. mágneskapcs. 3P 22A 1Z+1NY 24V DC | 35518 |  |  |  | PL1 - Energiaelosztási megoldások | 0121 | CTX3 mágneskapcsolók és hőkioldók | 1 | 20 | db | 3414970400062 | 3414970400062 | 3414970526564 | 3414970549013 | 8536419089 | 498 | 498 | 10432 | 0.43 | 12.47
416114 | LG-416114 | CTX3 ip. mágneskapcs. 3P 22A 1Z+1NY 110V AC | 26635 |  |  |  | PL1 - Energiaelosztási megoldások | 0121 | CTX3 mágneskapcsolók és hőkioldók | 1 | 30 | db | 3414970400123 | 3414970400123 | 3414970400130 | 3414970549044 | 8536490099 | 369 | 369 | 11666 | 0.38 | 16.93
416116 | LG-416116 | CTX3 ip. mágneskapcs. 3P 22A 1Z+1NY 230V AC | 26635 |  |  |  | PL1 - Energiaelosztási megoldások | 0121 | CTX3 mágneskapcsolók és hőkioldók | 1 | 30 | db | 3414970400161 | 3414970400161 | 3414970400178 | 3414970549051 | 8536490099 | 361 | 361 | 11418 | 0.4 | 16.64 | igen
416119 | LG-416119 | CTX3 ip. mágneskapcs. 3P 22A 1Z+1NY 415V AC | 26635 |  |  |  | PL1 - Energiaelosztási megoldások | 0121 | CTX3 mágneskapcsolók és hőkioldók | 1 | 30 | db | 3414970400222 | 3414970400222 | 3414970400239 | 3414970549075 | 8536490099 | 366 | 366 | 11568 | 0.38 | 16.71
416120 | LG-416120 | CTX3 ip. mágneskapcs. 3P 32A 2Z+2NY 24V AC | 38058 |  |  |  | PL1 - Energiaelosztási megoldások | 0121 | CTX3 mágneskapcsolók és hőkioldók | 1 | 20 | db | 3414970400246 | 3414970400246 | 3414970400253 | 3414970549082 | 8536419089 | 575 | 575 | 12066 | 0.68 | 18.93
416121 | LG-416121 | CTX3 ip. mágneskapcs. 3P 32A 2Z+2NY 24V DC | 58370 |  |  |  | PL1 - Energiaelosztási megoldások | 0121 | CTX3 mágneskapcsolók és hőkioldók | 1 | 20 | db | 3414970400260 | 3414970400260 | 3414970400277 | 3414970549099 | 8536419089 | 762 | 762 | 15859 | 0.79 | 22.9
416124 | LG-416124 | CTX3 ip. mágneskapcs. 3P 32A 2Z+2NY 110V AC | 40597 |  |  |  | PL1 - Energiaelosztási megoldások | 0121 | CTX3 mágneskapcsolók és hőkioldók | 1 | 20 | db | 3414970400321 | 3414970400321 | 3414970400338 | 3414970549129 | 8536490099 | 569 | 569 | 11972 | 0.67 | 18.93
416126 | LG-416126 | CTX3 ip. mágneskapcs. 3P 32A 2Z+2NY 230V AC | 40597 |  |  |  | PL1 - Energiaelosztási megoldások | 0121 | CTX3 mágneskapcsolók és hőkioldók | 1 | 20 | db | 3414970400369 | 3414970400369 | 3414970400376 | 3414970549136 | 8536490099 | 568 | 568 | 11875 | 0.67 | 19.14 | igen
416129 | LG-416129 | CTX3 ip. mágneskapcs. 3P 32A 2Z+2NY 415V AC | 40597 |  |  |  | PL1 - Energiaelosztási megoldások | 0121 | CTX3 mágneskapcsolók és hőkioldók | 1 | 20 | db | 3414970400420 | 3414970400420 | 3414970400437 | 3414970549150 | 8536490099 | 574 | 574 | 11849 | 0.67 | 18.93
416130 | LG-416130 | CTX3 ip. mágneskapcs. 3P 40A 2Z+2NY 24V AC | 42926 |  |  |  | PL1 - Energiaelosztási megoldások | 0121 | CTX3 mágneskapcsolók és hőkioldók | 1 | 20 | db | 3414970400444 | 3414970400444 | 3414970400451 | 3414970549167 | 8536419089 | 574 | 574 | 11862 | 0.72 | 18.32
416131 | LG-416131 | CTX3 ip. mágneskapcs. 3P 40A 2Z+2NY 24V DC | 63448 |  |  |  | PL1 - Energiaelosztási megoldások | 0121 | CTX3 mágneskapcsolók és hőkioldók | 1 | 20 | db | 3414970400468 | 3414970400468 | 3414970400475 | 3414970549174 | 8536419089 | 769 | 769 | 15916 | 0.84 | 22.79
416134 | LG-416134 | CTX3 ip. mágneskapcs. 3P 40A 2Z+2NY 110V AC | 42926 |  |  |  | PL1 - Energiaelosztási megoldások | 0121 | CTX3 mágneskapcsolók és hőkioldók | 1 | 20 | db | 3414970400529 | 3414970400529 | 3414970400536 | 3414970549204 | 8536490099 | 571 | 571 | 12002 | 0.68 | 19.44
416136 | LG-416136 | CTX3 ip. mágneskapcs. 3P 40A 2Z+2NY 230V AC | 42926 |  |  |  | PL1 - Energiaelosztási megoldások | 0121 | CTX3 mágneskapcsolók és hőkioldók | 1 | 20 | db | 3414970400567 | 3414970400567 | 3414970400574 | 3414970549211 | 8536490099 | 572 | 572 | 12015 | 0.68 | 19.35 | igen
416139 | LG-416139 | CTX3 ip. mágneskapcs. 3P 40A 2Z+2NY 415V AC | 42926 |  |  |  | PL1 - Energiaelosztási megoldások | 0121 | CTX3 mágneskapcsolók és hőkioldók | 1 | 20 | db | 3414970400628 | 3414970400628 | 3414970400635 | 3414970549235 | 8536490099 | 566 | 566 | 11890 | 0.69 | 19.35
416140 | LG-416140 | CTX3 ip. mágneskapcs. 3P 50A 2Z+2NY 24V AC | 66900 |  |  |  | PL1 - Energiaelosztási megoldások | 0121 | CTX3 mágneskapcsolók és hőkioldók | 1 | 10 | db | 3414970400642 | 3414970400642 | 3414970400659 | 3414970549242 | 8536419089 | 902 | 902 | 9511 | 1.37 | 18.2
416141 | LG-416141 | CTX3 ip. mágneskapcs. 3P 50A 2Z+2NY 24V DC | 83760 |  |  |  | PL1 - Energiaelosztási megoldások | 0121 | CTX3 mágneskapcsolók és hőkioldók | 1 | 10 | db | 3414970400666 | 3414970400666 | 3414970400673 | 3414970549259 | 8536419089 | 1193 | 1193 | 12460 | 1.58 | 21.99
416144 | LG-416144 | CTX3 ip. mágneskapcs. 3P 50A 2Z+2NY 110V AC | 66900 |  |  |  | PL1 - Energiaelosztási megoldások | 0121 | CTX3 mágneskapcsolók és hőkioldók | 1 | 10 | db | 3414970400727 | 3414970400727 | 3414970400734 | 3414970549280 | 8536490099 | 897 | 897 | 9454 | 1.09 | 18.9
416146 | LG-416146 | CTX3 ip. mágneskapcs. 3P 50A 2Z+2NY 230V AC | 66900 |  |  |  | PL1 - Energiaelosztási megoldások | 0121 | CTX3 mágneskapcsolók és hőkioldók | 1 | 10 | db | 3414970400765 | 3414970400765 | 3414970400772 | 3414970549297 | 8536490099 | 999.9 | 999.9 | 9572 | 1.38 | 18.2 | igen
416149 | LG-416149 | CTX3 ip. mágneskapcs. 3P 50A 2Z+2NY 415V AC | 66900 |  |  |  | PL1 - Energiaelosztási megoldások | 0121 | CTX3 mágneskapcsolók és hőkioldók | 1 | 10 | db | 3414970400826 | 3414970400826 | 3414970400833 | 3414970549310 | 8536490099 | 907 | 907 | 9495 | 1.34 | 18.2
416150 | LG-416150 | CTX3 ip. mágneskapcs. 3P 50A 2Z+2NY 24V AC | 66900 |  |  |  | PL1 - Energiaelosztási megoldások | 0121 | CTX3 mágneskapcsolók és hőkioldók | 1 | 10 | db | 3414970400840 | 3414970400840 | 3414970526588 | 3414970549327 | 8536419089 | 963 | 963 | 10094 | 1.28 | 18.52
416151 | LG-416151 | CTX3 ip. mágneskapcs. 3P 50A 2Z+2NY 24V DC | 91377 |  |  |  | PL1 - Energiaelosztási megoldások | 0121 | CTX3 mágneskapcsolók és hőkioldók | 1 | 10 | db | 3414970400864 | 3414970400864 | 3414970526625 | 3414970549334 | 8536419089 | 1260 | 1260 | 13129 | 1.58 | 22.25
416154 | LG-416154 | CTX3 ip. mágneskapcs. 3P 50A 2Z+2NY 110V AC | 66900 |  |  |  | PL1 - Energiaelosztási megoldások | 0121 | CTX3 mágneskapcsolók és hőkioldók | 1 | 10 | db | 3414970400925 | 3414970400925 | 3414970526656 | 3414970549365 | 8536490099 | 958 | 958 | 10029 | 1.25 | 17.78
416156 | LG-416156 | CTX3 ip. mágneskapcs. 3P 50A 2Z+2NY 230V AC | 66900 |  |  |  | PL1 - Energiaelosztási megoldások | 0121 | CTX3 mágneskapcsolók és hőkioldók | 1 | 10 | db | 3414970400963 | 3414970400963 | 3414970526663 | 3414970549372 | 8536490099 | 958 | 958 | 10109 | 1.85 | 19.28
416159 | LG-416159 | CTX3 ip. mágneskapcs. 3P 50A 2Z+2NY 415V AC | 66900 |  |  |  | PL1 - Energiaelosztási megoldások | 0121 | CTX3 mágneskapcsolók és hőkioldók | 1 | 10 | db | 3414970401021 | 3414970401021 | 3414970526687 | 3414970549396 | 8536490099 | 958 | 958 | 10064 | 1.39 | 19.19
416160 | LG-416160 | CTX3 ip. mágneskapcs. 3P 65A 2Z+2NY 24V AC | 74712 |  |  |  | PL1 - Energiaelosztási megoldások | 0121 | CTX3 mágneskapcsolók és hőkioldók | 1 | 10 | db | 3414970401045 | 3414970401045 | 3414970401052 | 3414970549402 | 8536419089 | 919 | 919 | 9689 | 1.27 | 18.98
416161 | LG-416161 | CTX3 ip. mágneskapcs. 3P 65A 2Z+2NY 24V DC | 93914 |  |  |  | PL1 - Energiaelosztási megoldások | 0121 | CTX3 mágneskapcsolók és hőkioldók | 1 | 10 | db | 3414970401069 | 3414970401069 | 3414970401076 | 3414970549419 | 8536419089 | 1202 | 1202 | 12575 | 1.58 | 21.94
416164 | LG-416164 | CTX3 ip. mágneskapcs. 3P 65A 2Z+2NY 110V AC | 74712 |  |  |  | PL1 - Energiaelosztási megoldások | 0121 | CTX3 mágneskapcsolók és hőkioldók | 1 | 10 | db | 3414970401120 | 3414970401120 | 3414970401137 | 3414970549440 | 8536490099 | 910 | 910 | 9586 | 1.29 | 18.63
416166 | LG-416166 | CTX3 ip. mágneskapcs. 3P 65A 2Z+2NY 230V AC | 74712 |  |  |  | PL1 - Energiaelosztási megoldások | 0121 | CTX3 mágneskapcsolók és hőkioldók | 1 | 10 | db | 3414970401168 | 3414970401168 | 3414970401175 | 3414970549457 | 8536490099 | 922 | 922 | 9704 | 1.34 | 18.4 | igen
416169 | LG-416169 | CTX3 ip. mágneskapcs. 3P 65A 2Z+2NY 415V AC | 74712 |  |  |  | PL1 - Energiaelosztási megoldások | 0121 | CTX3 mágneskapcsolók és hőkioldók | 1 | 10 | db | 3414970401229 | 3414970401229 | 3414970401236 | 3414970549471 | 8536490099 | 917 | 917 | 9668 | 1.37 | 18.98
416170 | LG-416170 | CTX3 ip. mágneskapcs. 3P 65A 2Z+2NY 24V AC | 74712 |  |  |  | PL1 - Energiaelosztási megoldások | 0121 | CTX3 mágneskapcsolók és hőkioldók | 1 | 10 | db | 3414970401243 | 3414970401243 | 3414970401250 | 3414970549488 | 8536419089 | 975 | 975 | 10332 | 1.35 | 19.19
416171 | LG-416171 | CTX3 ip. mágneskapcs. 3P 65A 2Z+2NY 24V DC | 109148 |  |  |  | PL1 - Energiaelosztási megoldások | 0121 | CTX3 mágneskapcsolók és hőkioldók | 1 | 10 | db | 3414970401267 | 3414970401267 | 3414970401274 | 3414970549495 | 8536419089 | 1265 | 1265 | 13218 | 1.58 | 21.94
416174 | LG-416174 | CTX3 ip. mágneskapcs. 3P 65A 2Z+2NY 110V AC | 74712 |  |  |  | PL1 - Energiaelosztási megoldások | 0121 | CTX3 mágneskapcsolók és hőkioldók | 1 | 10 | db | 3414970401328 | 3414970401328 | 3414970401335 | 3414970549525 | 8536490099 | 673 | 673 | 10176 | 1.29 | 17.78
416176 | LG-416176 | CTX3 ip. mágneskapcs. 3P 65A 2Z+2NY 230V AC | 74712 |  |  |  | PL1 - Energiaelosztási megoldások | 0121 | CTX3 mágneskapcsolók és hőkioldók | 1 | 10 | db | 3414970401366 | 3414970401366 | 3414970401373 | 3414970549532 | 8536490099 | 980 | 980 | 10286 | 1.31 | 17.8
416179 | LG-416179 | CTX3 ip. mágneskapcs. 3P 65A 2Z+2NY 415V AC | 74712 |  |  |  | PL1 - Energiaelosztási megoldások | 0121 | CTX3 mágneskapcsolók és hőkioldók | 1 | 10 | db | 3414970401427 | 3414970401427 | 3414970401434 | 3414970549556 | 8536490099 | 974 | 974 | 10219 | 1.31 | 18.68
416180 | LG-416180 | CTX3 ip. mágneskapcs. 3P 75A 2Z+2NY 24V AC | 83627 |  |  |  | PL1 - Energiaelosztási megoldások | 0121 | CTX3 mágneskapcsolók és hőkioldók | 1 | 5 | db | 3414970401441 | 3414970401441 | 3414970606723 | 3414970624383 | 8536419089 | 1684 | 1684 | 8830 | 2.15 | 15.95
416181 | LG-416181 | CTX3 ip. mágneskapcs. 3P 75A 2Z+2NY 24V DC | 109148 |  |  |  | PL1 - Energiaelosztási megoldások | 0121 | CTX3 mágneskapcsolók és hőkioldók | 1 | 5 | db | 3414970401465 | 3414970401465 | 3414970606730 | 3414970624390 | 8536419089 | 2623 | 2623 | 13685 | 2.73 | 19.98
416184 | LG-416184 | CTX3 ip. mágneskapcs. 3P 75A 2Z+2NY 110V AC | 83627 |  |  |  | PL1 - Energiaelosztási megoldások | 0121 | CTX3 mágneskapcsolók és hőkioldók | 1 | 5 | db | 3414970401526 | 3414970401526 | 3414970606761 | 3414970624420 | 8536490099 | 1682 | 1682 | 8826 | 2.18 | 16.41
416186 | LG-416186 | CTX3 ip. mágneskapcs. 3P 75A 2Z+2NY 230V AC | 83627 |  |  |  | PL1 - Energiaelosztási megoldások | 0121 | CTX3 mágneskapcsolók és hőkioldók | 1 | 6 | db | 3414970401564 | 3414970401564 | 3414970606778 | 3414970624437 | 8536490099 | 1672 | 1672 | 10550 | 2.16 | 16.15
416189 | LG-416189 | CTX3 ip. mágneskapcs. 3P 75A 2Z+2NY 415V AC | 83627 |  |  |  | PL1 - Energiaelosztási megoldások | 0121 | CTX3 mágneskapcsolók és hőkioldók | 1 | 6 | db | 3414970401625 | 3414970401625 | 3414970606808 | 3414972239837 | 8536490099 | 1679 | 1679 | 10472 | 2.19 | 16.71
416190 | LG-416190 | CTX3 ip. mágneskapcs. 3P 75A 2Z+2NY 24V AC | 83627 |  |  |  | PL1 - Energiaelosztási megoldások | 0121 | CTX3 mágneskapcsolók és hőkioldók | 1 | 5 | db | 3414970401649 | 3414970401649 | 3414970606822 | 3414970624468 | 8536419089 | 1324 | 1324 | 9041 | 2.18 | 16.35
416191 | LG-416191 | CTX3 ip. mágneskapcs. 3P 75A 2Z+2NY 24V DC | 111687 |  |  |  | PL1 - Energiaelosztási megoldások | 0121 | CTX3 mágneskapcsolók és hőkioldók | 1 | 5 | db | 3414970401663 | 3414970401663 | 3414970606846 | 3414970624475 | 8536419089 | 2683 | 2683 | 13991 | 2.73 | 19.55
416194 | LG-416194 | CTX3 ip. mágneskapcs. 3P 75A 2Z+2NY 110V AC | 83627 |  |  |  | PL1 - Energiaelosztási megoldások | 0121 | CTX3 mágneskapcsolók és hőkioldók | 1 | 6 | db | 3414970401724 | 3414970401724 | 3414970606921 | 3414972239882 | 8536490099 | 1678 | 1678 | 10468 | 2.16 | 16.71
416196 | LG-416196 | CTX3 ip. mágneskapcs. 3P 75A 2Z+2NY 230V AC | 83627 |  |  |  | PL1 - Energiaelosztási megoldások | 0121 | CTX3 mágneskapcsolók és hőkioldók | 1 | 6 | db | 3414970401762 | 3414970401762 | 3414970606938 | 3414972239899 | 8536490099 | 1698 | 1698 | 10642 | 2.29 | 19.46
416199 | LG-416199 | CTX3 ip. mágneskapcs. 3P 75A 2Z+2NY 415V AC | 83627 |  |  |  | PL1 - Energiaelosztási megoldások | 0121 | CTX3 mágneskapcsolók és hőkioldók | 1 | 6 | db | 3414970401823 | 3414970401823 | 3414970606952 | n.a. | 8536490099 | 1692 | 1692 | 10613 | 2.16 | 18.48
416200 | LG-416200 | CTX3 ip. mágneskapcs. 3P 85A 2Z+2NY 24V AC | 105928 |  |  |  | PL1 - Energiaelosztási megoldások | 0121 | CTX3 mágneskapcsolók és hőkioldók | 1 | 6 | db | 3414970401847 | 3414970401847 | 3414970606969 | 3414972239912 | 8536419089 | 1685 | 1685 | 10612 | 2.14 | 16.71
416201 | LG-416201 | CTX3 ip. mágneskapcs. 3P 85A 2Z+2NY 24V DC | 126920 |  |  |  | PL1 - Energiaelosztási megoldások | 0121 | CTX3 mágneskapcsolók és hőkioldók | 1 | 6 | db | 3414970401861 | 3414970401861 | 3414970526694 | 3414972239929 | 8536419089 | 2620 | 2620 | 16120 | 2.56 | 20.35
416204 | LG-416204 | CTX3 ip. mágneskapcs. 3P 85A 2Z+2NY 110V AC | 105928 |  |  |  | PL1 - Energiaelosztási megoldások | 0121 | CTX3 mágneskapcsolók és hőkioldók | 1 | 6 | db | 3414970401922 | 3414970401922 | 3414970606990 | 3414972239950 | 8536490099 | 1664 | 1664 | 10504 | 2.11 | 16.71
416206 | LG-416206 | CTX3 ip. mágneskapcs. 3P 85A 2Z+2NY 230V AC | 105928 |  |  |  | PL1 - Energiaelosztási megoldások | 0121 | CTX3 mágneskapcsolók és hőkioldók | 1 | 6 | db | 3414970401960 | 3414970401960 | 3414970607010 | n.a. | 8536490099 | 1676 | 1676 | 10656 | 2.16 | 16.15 | igen
416209 | LG-416209 | CTX3 ip. mágneskapcs. 3P 85A 2Z+2NY 415V AC | 105928 |  |  |  | PL1 - Energiaelosztási megoldások | 0121 | CTX3 mágneskapcsolók és hőkioldók | 1 | 6 | db | 3414970402028 | 3414970402028 | 3414970607034 | 3414972239974 | 8536490099 | 1684 | 1684 | 10602 | 2.14 | 16.71
416210 | LG-416210 | CTX3 ip. mágneskapcs. 3P 85A 2Z+2NY 24V AC | 105928 |  |  |  | PL1 - Energiaelosztási megoldások | 0121 | CTX3 mágneskapcsolók és hőkioldók | 1 | 5 | db | 3414970402042 | 3414970402042 | 3414970607041 | 3414970624604 | 8536419089 | 1723 | 1723 | 9082 | 2.16 | 16.15
416211 | LG-416211 | CTX3 ip. mágneskapcs. 3P 85A 2Z+2NY 24V DC | 131995 |  |  |  | PL1 - Energiaelosztási megoldások | 0121 | CTX3 mágneskapcsolók és hőkioldók | 1 | 6 | db | 3414970402066 | 3414970402066 | 3414970607058 | 3414972239998 | 8536419089 | 2674 | 2674 | 16539 | 2.64 | 21.7
416214 | LG-416214 | CTX3 ip. mágneskapcs. 3P 85A 2Z+2NY 110V AC | 105928 |  |  |  | PL1 - Energiaelosztási megoldások | 0121 | CTX3 mágneskapcsolók és hőkioldók | 1 | 5 | db | 3414970402127 | 3414970402127 | 3414970607089 | 3414970624642 | 8536490099 | 1719 | 1719 | 8997 | 2.04 | 27.53
416216 | LG-416216 | CTX3 ip. mágneskapcs. 3P 85A 2Z+2NY 230V AC | 105928 |  |  |  | PL1 - Energiaelosztási megoldások | 0121 | CTX3 mágneskapcsolók és hőkioldók | 1 | 6 | db | 3414970402165 | 3414970402165 | 3414970607096 | 3414970624659 | 8536490099 | 1723 | 1723 | 11538 | 2.16 | 16.15
416219 | LG-416219 | CTX3 ip. mágneskapcs. 3P 85A 2Z+2NY 415V AC | 105928 |  |  |  | PL1 - Energiaelosztási megoldások | 0121 | CTX3 mágneskapcsolók és hőkioldók | 1 | 6 | db | 3414970402226 | 3414970402226 | 3414970607119 | 3414972240048 | 8536490099 | 1730 | 1730 | 10510 | 2.16 | 18.78
416220 | LG-416220 | CTX3 ip. mágneskapcs. 3P 100A 2Z+2NY 24V AC | 147178 |  |  |  | PL1 - Energiaelosztási megoldások | 0121 | CTX3 mágneskapcsolók és hőkioldók | 1 | 6 | db | 3414970402240 | 3414970402240 | 3414970607126 | 3414972240055 | 8536419089 | 1679 | 1679 | 10562 | 2.18 | 16.71
416221 | LG-416221 | CTX3 ip. mágneskapcs. 3P 100A 2Z+2NY 24V DC | 167543 |  |  |  | PL1 - Energiaelosztási megoldások | 0121 | CTX3 mágneskapcsolók és hőkioldók | 1 | 6 | db | 3414970402264 | 3414970402264 | 3414970526717 | n.a. | 8536419089 | 2635 | 2635 | 16303 | 2.71 | 11.38
416224 | LG-416224 | CTX3 ip. mágneskapcs. 3P 100A 2Z+2NY 110V AC | 147178 |  |  |  | PL1 - Energiaelosztási megoldások | 0121 | CTX3 mágneskapcsolók és hőkioldók | 1 | 5 | db | 3414970402325 | 3414970402325 | 3414970607157 | 3414970624710 | 8536490099 | 1663 | 1663 | 8721 | 2.18 | 14
416226 | LG-416226 | CTX3 ip. mágneskapcs. 3P 100A 2Z+2NY 230V AC | 147178 |  |  |  | PL1 - Energiaelosztási megoldások | 0121 | CTX3 mágneskapcsolók és hőkioldók | 1 | 6 | db | 3414970402363 | 3414970402363 | 3414973083712 | 3414972982092 | 8536490099 | 1652 | 1652 | 10513 | 2.18 | 19.33 | igen
416229 | LG-416229 | CTX3 ip. mágneskapcs. 3P 100A 2Z+2NY 415V AC | 147178 |  |  |  | PL1 - Energiaelosztási megoldások | 0121 | CTX3 mágneskapcsolók és hőkioldók | 1 | 6 | db | 3414970402424 | 3414970402424 | 3414970607171 | 3414972240109 | 8536490099 | 1652 | 1652 | 10379 | 2.21 | 19.22
416230 | LG-416230 | CTX3 ip. mágneskapcs. 3P 100A 2Z+2NY 24V AC | 147178 |  |  |  | PL1 - Energiaelosztási megoldások | 0121 | CTX3 mágneskapcsolók és hőkioldók | 1 | 6 | db | 3414970402448 | 3414970402448 | 3414970607188 | 3414972240116 | 8536419089 | 1684 | 1684 | 10504 | 2.17 | 16.71
416231 | LG-416231 | CTX3 ip. mágneskapcs. 3P 100A 2Z+2NY 24V DC | 167543 |  |  |  | PL1 - Energiaelosztási megoldások | 0121 | CTX3 mágneskapcsolók és hőkioldók | 1 | 5 | db | 3414970402462 | 3414970402462 | 3414970607195 | 3414970624758 | 8536419089 | 2683 | 2683 | 13978 | 2.65 | 19.36
416234 | LG-416234 | CTX3 ip. mágneskapcs. 3P 100A 2Z+2NY 110V AC | 147178 |  |  |  | PL1 - Energiaelosztási megoldások | 0121 | CTX3 mágneskapcsolók és hőkioldók | 1 | 6 | db | 3414970402523 | 3414970402523 | 3414970607225 | 3414972240154 | 8536490099 | 1722 | 1722 | 10535 | 2.15 | 18.88
416236 | LG-416236 | CTX3 ip. mágneskapcs. 3P 100A 2Z+2NY 230V AC | 147178 |  |  |  | PL1 - Energiaelosztási megoldások | 0121 | CTX3 mágneskapcsolók és hőkioldók | 1 | 6 | db | 3414970402561 | 3414970402561 | 3414970607232 | 3414970624796 | 8536490099 | 1698 | 1698 | 10635 | 2.12 | 18.54
416239 | LG-416239 | CTX3 ip. mágneskapcs. 3P 100A 2Z+2NY 415V AC | 147178 |  |  |  | PL1 - Energiaelosztási megoldások | 0121 | CTX3 mágneskapcsolók és hőkioldók | 1 | 6 | db | 3414970402622 | 3414970402622 | 3414970607256 | n.a. | 8536490099 | 1701 | 1701 | 10701 | 2.08 | 18.76
416240 | LG-416240 | CTX3 ip. mágneskapcs. 3P 130A 2Z+2NY 24V AC | 177701 |  |  |  | PL1 - Energiaelosztási megoldások | 0121 | CTX3 mágneskapcsolók és hőkioldók | 1 | 5 | db | 3414970402646 | 3414970402646 | 3414970402653 | 3414970550040 | 8536419089 | 2206 | 2206 | 11578 | 3.03 | 22.9
416241 | LG-416241 | CTX3 ip. mágneskapcs. 3P 130A 2Z+2NY 24V DC | 177701 |  |  |  | PL1 - Energiaelosztási megoldások | 0121 | CTX3 mágneskapcsolók és hőkioldók | 1 | 5 | db | 3414970402660 | 3414970402660 | 3414970402677 | 3414970550057 | 8536419089 | 2201 | 2201 | 11566 | 3.03 | 22.9
416244 | LG-416244 | CTX3 ipari mágneskapcsoló 3P130A 2Z+2NY 110V AC | 177701 |  |  |  | PL1 - Energiaelosztási megoldások | 0121 | CTX3 mágneskapcsolók és hőkioldók | 1 | 1 | db | 3414970402721 | n.a. | n.a. | n.a. | 8536490099 | 100 | 100 | n.a. | n.a. | n.a.
416246 | LG-416246 | CTX3 ip. mágneskapcs. 3P 130A 2Z+2NY 100V-240 V AC/DC | 159927 |  |  |  | PL1 - Energiaelosztási megoldások | 0121 | CTX3 mágneskapcsolók és hőkioldók | 1 | 6 | db | 3414970402769 | 3414970402769 | 3414970402776 | n.a. | 8536490099 | 2263 | 2263 | 13950 | 2.97 | 24.88
416249 | LG-416249 | CTX3 ip. mágneskapcs. 3P 130A 2Z+2NY 400V-440 V AC | 177701 |  |  |  | PL1 - Energiaelosztási megoldások | 0121 | CTX3 mágneskapcsolók és hőkioldók | 1 | 5 | db | 3414970402820 | 3414970402820 | 3414970402837 | 3414970550095 | 8536490099 | 2204 | 2204 | 11555 | 3.03 | 22.9
416250 | LG-416250 | CTX3 ip. mágneskapcs. 3P 130A 2Z+2NY 24V AC | 177701 |  |  |  | PL1 - Energiaelosztási megoldások | 0121 | CTX3 mágneskapcsolók és hőkioldók | 1 | 5 | db | 3414970402844 | 3414970402844 | 3414970402851 | 3414970550101 | 8536419089 | 2388 | 2388 | 12482 | 3.05 | 22.45
416251 | LG-416251 | CTX3 ip. mágneskapcs. 3P 130A 2Z+2NY 24V DC | 177701 |  |  |  | PL1 - Energiaelosztási megoldások | 0121 | CTX3 mágneskapcsolók és hőkioldók | 1 | 5 | db | 3414970402868 | 3414970402868 | 3414970402875 | 3414970550118 | 8536419089 | 2378 | 2378 | 15418 | 2.87 | 21.59
416254 | LG-416254 | CTX3 ipari mágneskapcsoló 3P130A 2Z+2NY 110V AC | 177701 |  |  |  | PL1 - Energiaelosztási megoldások | 0121 | CTX3 mágneskapcsolók és hőkioldók | 1 | 1 | db | 3414970402929 | n.a. | n.a. | n.a. | 8536490099 | 100 | 100 | n.a. | n.a. | n.a.
416256 | LG-416256 | CTX3 ip. mágneskapcs. 3P 130A 2Z+2NY 100V-240 V AC/DC | 159927 |  |  |  | PL1 - Energiaelosztási megoldások | 0121 | CTX3 mágneskapcsolók és hőkioldók | 1 | 6 | db | 3414970402967 | 3414970402967 | 3414970402974 | n.a. | 8536490099 | 2452 | 2452 | 15392 | 2.97 | 24.88
416259 | LG-416259 | CTX3 ip. mágneskapcs. 3P 130A 2Z+2NY 400V-440 V AC | 214642 |  |  |  | PL1 - Energiaelosztási megoldások | 0121 | CTX3 mágneskapcsolók és hőkioldók | 1 | 6 | db | 3414970403025 | 3414970403025 | 3414970403032 | n.a. | 8536490099 | 2403 | 2403 | 14975 | 3 | 26.93
416260 | LG-416260 | CTX3 ip. mágneskapcs. 3P 150A 2Z+2NY 24V AC | 214642 |  |  |  | PL1 - Energiaelosztási megoldások | 0121 | CTX3 mágneskapcsolók és hőkioldók | 1 | 5 | db | 3414970403049 | 3414970403049 | 3414970403056 | 3414970550163 | 8536419089 | 2233 | 2233 | 11727 | 2.97 | 22.62
416261 | LG-416261 | CTX3 ip. mágneskapcs. 3P 150A 2Z+2NY 24V DC | 214642 |  |  |  | PL1 - Energiaelosztási megoldások | 0121 | CTX3 mágneskapcsolók és hőkioldók | 1 | 5 | db | 3414970403063 | 3414970403063 | 3414970403070 | 3414970550170 | 8536419089 | 2215 | 2215 | 11619 | 3.03 | 22.9
416264 | LG-416264 | CTX3 ipari mágneskapcsoló 3P150A 2Z+2NY 110V AC | 214642 |  |  |  | PL1 - Energiaelosztási megoldások | 0121 | CTX3 mágneskapcsolók és hőkioldók | 1 | 1 | db | 3414970403124 | n.a. | n.a. | n.a. | 8536490099 | 100 | 100 | n.a. | n.a. | n.a.
416266 | LG-416266 | CTX3 ip. mágneskapcs. 3P 150A 2Z+2NY 100V-240 V AC/DC | 200549 |  |  |  | PL1 - Energiaelosztási megoldások | 0121 | CTX3 mágneskapcsolók és hőkioldók | 1 | 6 | db | 3414970403162 | 3414970403162 | 3414970403179 | n.a. | 8536490099 | 2275 | 2275 | 14250 | 3.01 | 25.33
416269 | LG-416269 | CTX3 ip. mágneskapcs. 3P 150A 2Z+2NY 400V-44 V AC | 214642 |  |  |  | PL1 - Energiaelosztási megoldások | 0121 | CTX3 mágneskapcsolók és hőkioldók | 1 | 5 | db | 3414970403223 | 3414970403223 | 3414970403230 | 3414970550217 | 8536490099 | 2236 | 2236 | 11731 | 3.01 | 22.55
416270 | LG-416270 | CTX3 ip. mágneskapcs. 3P 150A 2Z+2NY 24V AC | 214642 |  |  |  | PL1 - Energiaelosztási megoldások | 0121 | CTX3 mágneskapcsolók és hőkioldók | 1 | 5 | db | 3414970403247 | 3414970403247 | 3414970403254 | 3414970550224 | 8536419089 | 2401 | 2401 | 12536 | 3 | 22.45
416271 | LG-416271 | CTX3 ip. mágneskapcs. 3P 150A 2Z+2NY 24V DC | 214642 |  |  |  | PL1 - Energiaelosztási megoldások | 0121 | CTX3 mágneskapcsolók és hőkioldók | 1 | 5 | db | 3414970403261 | 3414970403261 | 3414970403278 | 3414970550231 | 8536419089 | 2391 | 2391 | 12516 | 3.03 | 22.9
416274 | LG-416274 | CTX3 ipari mágneskapcsoló 3P150A 2Z+2NY 110V AC | 214642 |  |  |  | PL1 - Energiaelosztási megoldások | 0121 | CTX3 mágneskapcsolók és hőkioldók | 1 | 1 | db | 3414970403322 | n.a. | n.a. | n.a. | 8536490099 | 100 | 100 | n.a. | n.a. | n.a.
416276 | LG-416276 | CTX3 ip. mágneskapcs. 3P 150A 2Z+2NY 100V-240 V AC/DC | 200549 |  |  |  | PL1 - Energiaelosztási megoldások | 0121 | CTX3 mágneskapcsolók és hőkioldók | 1 | 6 | db | 3414970403360 | 3414970403360 | 3414970403377 | n.a. | 8536490099 | 2449 | 2449 | 15278 | 3.1 | 24.78
416279 | LG-416279 | CTX3 ip. mágneskapcs. 3P 150A 2Z+2NY 400V-440 V AC | 214642 |  |  |  | PL1 - Energiaelosztási megoldások | 0121 | CTX3 mágneskapcsolók és hőkioldók | 1 | 5 | db | 3414970403421 | 3414970403421 | 3414970403438 | 3414970550279 | 8536490099 | 2423 | 2423 | 12659 | 3.03 | 22.62
416280 | LG-416280 | CTX3 ip. mágneskapcs. 3P 185A 2Z+2NY 24V AC/DC | 284333 |  |  |  | PL1 - Energiaelosztási megoldások | 0121 | CTX3 mágneskapcsolók és hőkioldók | 1 | 28 | db | 3414970403445 | n.a. | 3414970403445 | 3414970624314 | 8536419089 | 5813 | 5813 | 5813 | 12.404 | 12.41
416286 | LG-416286 | CTX3 ip. mágneskapcs. 3P 185A 2Z+2NY 100V-240V AC/DC | 284333 |  |  |  | PL1 - Energiaelosztási megoldások | 0121 | CTX3 mágneskapcsolók és hőkioldók | 1 | 36 | db | 3414970403469 | n.a. | 3414970403469 | 3414970624338 | 8536490099 | 5369 | 5369 | 5369 | 12.482 | 12.49
416289 | LG-416289 | CTX3 ip. mágneskapcs. 3P 185A 2Z+2NY 380V-450V AC | 284333 |  |  |  | PL1 - Energiaelosztási megoldások | 0121 | CTX3 mágneskapcsolók és hőkioldók | 1 | 28 | db | 3414970403476 | n.a. | 3414970403476 | 3414970624345 | 8536490099 | 5586 | 5586 | 5586 | 12.482 | 12.49
416290 | LG-416290 | CTX3 ip. mágneskapcs. 3P 225A 2Z+2NY 24V AC/DC | 340081 |  |  |  | PL1 - Energiaelosztási megoldások | 0121 | CTX3 mágneskapcsolók és hőkioldók | 1 | 28 | db | 3414970403483 | n.a. | 3414970403483 | 3414970624352 | 8536419089 | 5807 | 5807 | 5807 | 12.335 | 12.34
416296 | LG-416296 | CTX3 ip. mágneskapcs. 3P 225A 2Z 2NY 100-240V AC/DC | 340081 |  |  |  | PL1 - Energiaelosztási megoldások | 0121 | CTX3 mágneskapcsolók és hőkioldók | 1 | 36 | db | 3414970403506 | n.a. | 3414970403506 | 3414970550347 | 8536490099 | 5890 | 5890 | 5890 | 12.482 | 12.49
416299 | LG-416299 | CTX3 ip. mágneskapcs. 3P 225A 2Z+2NY 380V-450V AC | 340081 |  |  |  | PL1 - Energiaelosztási megoldások | 0121 | CTX3 mágneskapcsolók és hőkioldók | 1 | 24 | db | 3414970403513 | n.a. | 3414970403513 | 3414970550354 | 8536490099 | 5597 | 5597 | 5597 | 12.249 | 12.86
416306 | LG-416306 | CTX3 ip. mágneskapcs. 3P 265A 2Z+2NY 100V-240V AC/DC | 418133 |  |  |  | PL1 - Energiaelosztási megoldások | 0121 | CTX3 mágneskapcsolók és hőkioldók | 1 | 24 | db | 3414970403520 | n.a. | 3414970403520 | 3414970550361 | 8536490099 | 9490 | 9490 | 9490 | 17.694 | 17.7
416309 | LG-416309 | CTX3 ip. mágneskapcs. 3P 265A 2Z+2NY 380V-450V AC | 418133 |  |  |  | PL1 - Energiaelosztási megoldások | 0121 | CTX3 mágneskapcsolók és hőkioldók | 1 | 18 | db | 3414970403537 | n.a. | 3414970403537 | 3414970550378 | 8536490099 | 9312 | 9312 | 9312 | 17.735 | 17.74
416316 | LG-416316 | CTX3 ip. mágneskapcs. 3P 330A 2Z+2NY 100V-240V AC/DC | 512897 |  |  |  | PL1 - Energiaelosztási megoldások | 0121 | CTX3 mágneskapcsolók és hőkioldók | 1 | 18 | db | 3414970403544 | n.a. | 3414970403544 | 3414970550385 | 8536490099 | 9470 | 9470 | 9470 | 17.539 | 17.54
416319 | LG-416319 | CTX3 ip. mágneskapcs. 3P 330A 2Z+2NY 380V-450V AC | 512897 |  |  |  | PL1 - Energiaelosztási megoldások | 0121 | CTX3 mágneskapcsolók és hőkioldók | 1 | 18 | db | 3414970403551 | n.a. | 3414970403551 | 3414970550392 | 8536490099 | 9322 | 9322 | 9322 | 17.349 | 17.35
416326 | LG-416326 | CTX3 ip. mágneskapcs. 3P 400A 2Z+2NY 100V-240V AC/DC | 599163 |  |  |  | PL1 - Energiaelosztási megoldások | 0121 | CTX3 mágneskapcsolók és hőkioldók | 1 | 24 | db | 3414970403568 | n.a. | 3414970403568 | 3414970550408 | 8536490099 | 9510 | 9510 | 9510 | 17.694 | 17.7
416329 | LG-416329 | CTX3 ip. mágneskapcs. 3P 400A 2Z+2NY 380V-450V AC | 599163 |  |  |  | PL1 - Energiaelosztási megoldások | 0121 | CTX3 mágneskapcsolók és hőkioldók | 1 | 18 | db | 3414970403575 | n.a. | 3414970403575 | 3414970550415 | 8536490099 | 9332 | 9332 | 9332 | 17.567 | 17.57
416336 | LG-416336 | CTX3 ip. mágneskapcs. 3P 500A 2Z+2NY 200V-240V AC/DC | 1001172 |  |  |  | PL1 - Energiaelosztási megoldások | 0121 | CTX3 mágneskapcsolók és hőkioldók | 1 | 12 | db | 3414970403582 | n.a. | 3414970403582 | 3414970550422 | 8536490099 | 22897 | 22897 | 22897 | 31.955 | 31.96
416339 | LG-416339 | CTX3 ip. mágneskapcs. 3P 500A 2Z+2NY 380V-450V AC | 964764 |  |  |  | PL1 - Energiaelosztási megoldások | 0121 | CTX3 mágneskapcsolók és hőkioldók | 1 | 10 | db | 3414970403599 | n.a. | 3414970403599 | 3414970550439 | 8536490099 | 22747 | 22747 | 22747 | 33.076 | 33.08
416346 | LG-416346 | CTX3 ip. mágneskapcs. 3P 630A 2Z+2NY 200V-240V AC/DC | 1218657 |  |  |  | PL1 - Energiaelosztási megoldások | 0121 | CTX3 mágneskapcsolók és hőkioldók | 1 | 12 | db | 3414970403605 | n.a. | 3414970403605 | 3414970550446 | 8536490099 | 22843 | 22843 | 22843 | 31.619 | 31.62
416349 | LG-416349 | CTX3 ip. mágneskapcs. 3P 630A 2Z+2NY 380V-450V AC | 1218657 |  |  |  | PL1 - Energiaelosztási megoldások | 0121 | CTX3 mágneskapcsolók és hőkioldók | 1 | 12 | db | 3414970403612 | n.a. | 3414970403612 | 3414970550453 | 8536490099 | 22787 | 22787 | 22787 | 32.024 | 32.03
416356 | LG-416356 | CTX3 ip. mágneskapcs. 3P 800A 2Z+2NY 200V-240V AC/DC | 1675664 |  |  |  | PL1 - Energiaelosztási megoldások | 0121 | CTX3 mágneskapcsolók és hőkioldók | 1 | 10 | db | 3414970403629 | n.a. | 3414970403629 | 3414970550460 | 8536490099 | 22932 | 22932 | 22932 | 31.955 | 31.96
416359 | LG-416359 | CTX3 ip. mágneskapcs. 3P 800A 2Z+2NY 380V-450V AC | 1675664 |  |  |  | PL1 - Energiaelosztási megoldások | 0121 | CTX3 mágneskapcsolók és hőkioldók | 1 | 10 | db | 3414970403636 | n.a. | 3414970403636 | 3414970550477 | 8536490099 | 22694 | 22694 | 22694 | 32.874 | 32.88
416426 | LG-416426 | CTX3 ip. mágneskapcs. 4P 40A AC1 230V AC | 32981 |  |  |  | PL1 - Energiaelosztási megoldások | 0121 | CTX3 mágneskapcsolók és hőkioldók | 1 | 20 | db | 3414970403667 | 3414970403667 | 3414970526731 | 3414970550484 | 8536490099 | 400 | 400 | 8416 | 0.38 | 10.92 | igen
416436 | LG-416436 | CTX3 ip. mágneskapcs. 4P 60A AC1 230V AC | 60907 |  |  |  | PL1 - Energiaelosztási megoldások | 0121 | CTX3 mágneskapcsolók és hőkioldók | 1 | 15 | db | 3414970403681 | 3414970403681 | 3414970403698 | 3414970550491 | 8536490099 | 490 | 490 | 7763 | 0.51 | 11.35 | igen
416446 | LG-416446 | CTX3 ip. mágneskapcs. 4P 100A AC1 230V AC | 96457 |  |  |  | PL1 - Energiaelosztási megoldások | 0121 | CTX3 mágneskapcsolók és hőkioldók | 1 | 10 | db | 3414970403704 | 3414970403704 | 3414970403711 | 3414970550507 | 8536490099 | 1418 | 1418 | 14781 | 1.71 | 23.4 | igen
416456 | LG-416456 | CTX3 ip. mágneskapcs. 4P 135A AC1 230V AC | 111687 |  |  |  | PL1 - Energiaelosztási megoldások | 0121 | CTX3 mágneskapcsolók és hőkioldók | 1 | 10 | db | 3414970403728 | 3414970403728 | 3414970403735 | 3414970550514 | 8536490099 | 1427 | 1427 | 14856 | 1.7 | 23.18
416466 | LG-416466 | CTX3 ip. mágneskapcs. 4P 155A 2Z2NY 100-240V ACDC | 315739 |  |  |  | PL1 - Energiaelosztási megoldások | 0121 | CTX3 mágneskapcsolók és hőkioldók | 1 | 22 | db | 3414970403742 | n.a. | 3414970403742 | 3414970550521 | 8536490099 | 6496 | 6496 | 6496 | 14.987 | 14.99
416476 | LG-416476 | CTX3 ip. mágneskapcs. 4P 200A 2Z2NY 100-240V ACDC | 342731 |  |  |  | PL1 - Energiaelosztási megoldások | 0121 | CTX3 mágneskapcsolók és hőkioldók | 1 | 24 | db | 3414970403759 | n.a. | 3414970403759 | 3414970550538 | 8536490099 | 6716 | 6716 | 6716 | 14.958 | 14.96
416486 | LG-416486 | CTX3 ip. mágneskapcs. 4P 260A 2Z2NY 100-240V ACDC | 456981 |  |  |  | PL1 - Energiaelosztási megoldások | 0121 | CTX3 mágneskapcsolók és hőkioldók | 1 | 22 | db | 3414970403766 | n.a. | 3414970403766 | 3414970550545 | 8536490099 | 6713 | 6713 | 6713 | 15.217 | 15.22
416496 | LG-416496 | CTX3 ip. mágneskapcs. 4P 350A 2Z2NY 100-240V ACDC | 812435 |  |  |  | PL1 - Energiaelosztási megoldások | 0121 | CTX3 mágneskapcsolók és hőkioldók | 1 | 24 | db | 3414970403773 | n.a. | 3414970403773 | 3414970550552 | 8536490099 | 11215 | 11215 | 11215 | 22.071 | 22.08
416506 | LG-416506 | CTX3 ip. mágneskapcs. 4P 420A 2Z2NY 100-240V ACDC | 888600 |  |  |  | PL1 - Energiaelosztási megoldások | 0121 | CTX3 mágneskapcsolók és hőkioldók | 1 | 15 | db | 3414970403780 | n.a. | 3414970403780 | 3414970550569 | 8536490099 | 11279 | 11279 | 11279 | 21.656 | 21.66
416516 | LG-416516 | CTX3 ip. mágneskapcs. 4P 660A 2Z2NY 200-240V ACDC | 1523331 |  |  |  | PL1 - Energiaelosztási megoldások | 0121 | CTX3 mágneskapcsolók és hőkioldók | 1 | 10 | db | 3414970403797 | n.a. | 3414970403797 | 3414970550576 | 8536490099 | 28495 | 28495 | 28495 | 37.406 | 37.41
416526 | LG-416526 | CTX3 ip. mágneskapcs. 4P 800A 2Z2NY 200-240V ACDC | 1726442 |  |  |  | PL1 - Energiaelosztási megoldások | 0121 | CTX3 mágneskapcsolók és hőkioldók | 1 | 10 | db | 3414970403803 | n.a. | 3414970403803 | 3414970550583 | 8536490099 | 28443 | 28443 | 28443 | 37.406 | 37.41
416591 | LG-416591 | RTX3 40 rögzítési kiegészítő 32 A-ig | 6321 |  |  |  | PL1 - Energiaelosztási megoldások | 0121 | CTX3 mágneskapcsolók és hőkioldók | 1 | 30 | db | 3414970409720 | 3414970409720 | 3414970409737 | 3414970550590 | 8538909999 | 91 | 91 | 3343 | 0.5 | 20.74
416592 | LG-416592 | RTX3 40 rögzítési kiegészítő 40 A-ig | 6321 |  |  |  | PL1 - Energiaelosztási megoldások | 0121 | CTX3 mágneskapcsolók és hőkioldók | 1 | 30 | db | 3414970409744 | 3414970409744 | 3414970409751 | 3414970550606 | 8538909999 | 95 | 95 | 3442 | 0.5 | 20.1
416593 | LG-416593 | RTX3 65 rögzítési kieg. csavaros bekötőkapoccsal | 6321 |  |  |  | PL1 - Energiaelosztási megoldások | 0121 | CTX3 mágneskapcsolók és hőkioldók | 1 | 20 | db | 3414970409768 | 3414970409768 | 3414970409775 | 3414970550613 | 8538909999 | 148 | 148 | 3566 | 0.72 | 20.1
416594 | LG-416594 | RTX3 65 rögzítési kieg. húzókengyeles b.kap. | 10132 |  |  |  | PL1 - Energiaelosztási megoldások | 0121 | CTX3 mágneskapcsolók és hőkioldók | 1 | 20 | db | 3414970409782 | 3414970409782 | 3414970409799 | 3414970550620 | 8538909999 | 171 | 171 | 4006 | 0.72 | 20.1
416595 | LG-416595 | RTX3 100 rögzítési kieg. csavaros bekötőkapoccsal | 14699 |  |  |  | PL1 - Energiaelosztási megoldások | 0121 | CTX3 mágneskapcsolók és hőkioldók | 1 | 15 | db | 3414970409805 | 3414970409805 | 3414970409812 | 3414970550637 | 8538909999 | 247 | 247 | 4397 | 1.18 | 23.47
416596 | LG-416596 | RTX3 100 rögzítési kieg. húzókengyeles b.kap. | 14699 |  |  |  | PL1 - Energiaelosztási megoldások | 0121 | CTX3 mágneskapcsolók és hőkioldók | 1 | 15 | db | 3414970409829 | 3414970409829 | 3414970409836 | 3414970550644 | 8538909999 | 262 | 262 | 4646 | 1.19 | 23.88
416597 | LG-416597 | RTX3 150 rögzítési kieg. csavaros bekötőkapoccsal | 19269 |  |  |  | PL1 - Energiaelosztási megoldások | 0121 | CTX3 mágneskapcsolók és hőkioldók | 1 | 10 | db | 3414970409843 | 3414970409843 | 3414970409850 | 3414970550651 | 8538909999 | 361 | 361 | 4373 | 2.49 | 36.26
416598 | LG-416598 | RTX3 150 rögzítési kieg. húzókengyeles b.kap. | 19269 |  |  |  | PL1 - Energiaelosztási megoldások | 0121 | CTX3 mágneskapcsolók és hőkioldók | 1 | 10 | db | 3414970409867 | 3414970409867 | 3414970526793 | 3414970624871 | 8538909999 | 445 | 445 | 5246 | 2.47 | 36.91
416640 | LG-416640 | RTX3 40 hőkioldó relé 0,1-0,16A nem diff. | 21738 |  |  |  | PL1 - Energiaelosztási megoldások | 0121 | CTX3 mágneskapcsolók és hőkioldók | 1 | 30 | db | 3414970405494 | 3414970405494 | 3414970405500 | 3414970550668 | 8536490099 | 175 | 175 | 5792 | 0.36 | 16.95
416641 | LG-416641 | RTX3 40 hőkioldó relé 0,16-0,25A nem diff. | 21738 |  |  |  | PL1 - Energiaelosztási megoldások | 0121 | CTX3 mágneskapcsolók és hőkioldók | 1 | 30 | db | 3414970405517 | 3414970405517 | 3414970405524 | 3414970550675 | 8536490099 | 175 | 175 | 5792 | 0.36 | 16.95
416642 | LG-416642 | RTX3 40 hőkioldó relé 0,25-0,4A nem diff. | 21738 |  |  |  | PL1 - Energiaelosztási megoldások | 0121 | CTX3 mágneskapcsolók és hőkioldók | 1 | 30 | db | 3414970405531 | 3414970405531 | 3414970405548 | 3414970550682 | 8536490099 | 177 | 177 | 5805 | 0.36 | 16.57
416643 | LG-416643 | RTX3 40 hőkioldó relé 0,4-0,63A nem diff. | 21738 |  |  |  | PL1 - Energiaelosztási megoldások | 0121 | CTX3 mágneskapcsolók és hőkioldók | 1 | 30 | db | 3414970405555 | 3414970405555 | 3414970405562 | 3414970550699 | 8536490099 | 177 | 177 | 5775 | 0.37 | 15.51
416644 | LG-416644 | RTX3 40 hőkioldó relé 0,63-1A nem diff. | 21738 |  |  |  | PL1 - Energiaelosztási megoldások | 0121 | CTX3 mágneskapcsolók és hőkioldók | 1 | 30 | db | 3414970405579 | 3414970405579 | 3414970405586 | 3414970550705 | 8536490099 | 176 | 176 | 5791 | 0.38 | 15.53
416645 | LG-416645 | RTX3 40 hőkioldó relé 1-1,6A nem diff. | 21738 |  |  |  | PL1 - Energiaelosztási megoldások | 0121 | CTX3 mágneskapcsolók és hőkioldók | 1 | 30 | db | 3414970405593 | 3414970405593 | 3414970405609 | 3414970550712 | 8536490099 | 177 | 177 | 5810 | 0.38 | 15.53
416646 | LG-416646 | RTX3 40 hőkioldó relé 1,6-2,5A nem diff. | 21738 |  |  |  | PL1 - Energiaelosztási megoldások | 0121 | CTX3 mágneskapcsolók és hőkioldók | 1 | 30 | db | 3414970405616 | 3414970405616 | 3414970405623 | 3414970550729 | 8536490099 | 180 | 180 | 5887 | 0.38 | 15.53
416647 | LG-416647 | RTX3 40 hőkioldó relé 2,5-4A nem diff. | 21738 |  |  |  | PL1 - Energiaelosztási megoldások | 0121 | CTX3 mágneskapcsolók és hőkioldók | 1 | 30 | db | 3414970405630 | 3414970405630 | 3414970405647 | 3414970550736 | 8536490099 | 196.9 | 196.9 | 5882 | 0.39 | 15.89
416648 | LG-416648 | RTX3 40 hőkioldó relé 4-6A nem diff. | 21738 |  |  |  | PL1 - Energiaelosztási megoldások | 0121 | CTX3 mágneskapcsolók és hőkioldók | 1 | 30 | db | 3414970405654 | 3414970405654 | 3414970405661 | 3414970550743 | 8536490099 | 180 | 180 | 5884 | 0.38 | 15.53
416649 | LG-416649 | RTX3 40 hőkioldó relé 5-8A nem diff. | 21738 |  |  |  | PL1 - Energiaelosztási megoldások | 0121 | CTX3 mágneskapcsolók és hőkioldók | 1 | 30 | db | 3414970405678 | 3414970405678 | 3414970405685 | 3414970550750 | 8536490099 | 182 | 182 | 5954 | 0.38 | 15.53
416650 | LG-416650 | RTX3 40 hőkioldó relé 6-9A nem diff. | 21738 |  |  |  | PL1 - Energiaelosztási megoldások | 0121 | CTX3 mágneskapcsolók és hőkioldók | 1 | 30 | db | 3414970405692 | 3414970405692 | 3414970405708 | 3414970550767 | 8536490099 | 182 | 182 | 5977 | 0.37 | 15.4
416651 | LG-416651 | RTX3 40 hőkioldó relé 7-10A nem diff. | 21738 |  |  |  | PL1 - Energiaelosztási megoldások | 0121 | CTX3 mágneskapcsolók és hőkioldók | 1 | 30 | db | 3414970405715 | 3414970405715 | 3414970405722 | 3414970550774 | 8536490099 | 182 | 182 | 5944 | 0.38 | 15.53
416652 | LG-416652 | RTX3 40 hőkioldó relé 9-13A nem diff. | 23420 |  |  |  | PL1 - Energiaelosztási megoldások | 0121 | CTX3 mágneskapcsolók és hőkioldók | 1 | 30 | db | 3414970405739 | 3414970405739 | 3414970405746 | 3414970550781 | 8536490099 | 183 | 183 | 6010 | 0.38 | 15.53
416653 | LG-416653 | RTX3 40 hőkioldó relé 12-18A nem diff. | 23420 |  |  |  | PL1 - Energiaelosztási megoldások | 0121 | CTX3 mágneskapcsolók és hőkioldók | 1 | 30 | db | 3414970405753 | 3414970405753 | 3414970405760 | 3414970550798 | 8536490099 | 186 | 186 | 6071 | 0.38 | 15.53
416654 | LG-416654 | RTX3 40 hőkioldó relé 16-22A nem diff. | 23420 |  |  |  | PL1 - Energiaelosztási megoldások | 0121 | CTX3 mágneskapcsolók és hőkioldók | 1 | 30 | db | 3414970405777 | 3414970405777 | 3414970405784 | 3414970550804 | 8536490099 | 182 | 182 | 5991 | 0.38 | 15.53
416655 | LG-416655 | RTX3 40 hőkioldó relé 18-25A nem diff. | 30663 |  |  |  | PL1 - Energiaelosztási megoldások | 0121 | CTX3 mágneskapcsolók és hőkioldók | 1 | 30 | db | 3414970405791 | 3414970405791 | 3414970405807 | 3414970550811 | 8536490099 | 186 | 186 | 6123 | 0.37 | 15.53
416656 | LG-416656 | RTX3 40 hőkioldó relé 22-32A nem diff. | 30663 |  |  |  | PL1 - Energiaelosztási megoldások | 0121 | CTX3 mágneskapcsolók és hőkioldók | 1 | 30 | db | 3414970405814 | 3414970405814 | 3414970405821 | 3414970550828 | 8536490099 | 188 | 188 | 6168 | 0.37 | 15.42
416657 | LG-416657 | RTX3 40 hőkioldó relé 28-40A nem diff. | 30663 |  |  |  | PL1 - Energiaelosztási megoldások | 0121 | CTX3 mágneskapcsolók és hőkioldók | 1 | 30 | db | 3414970405838 | 3414970405838 | 3414970405845 | 3414970550835 | 8536490099 | 205 | 205 | 6633 | 0.37 | 15.42
416660 | LG-416660 | RTX3 40 hőkioldó relé 0,1-0,16A diff. | 24094 |  |  |  | PL1 - Energiaelosztási megoldások | 0121 | CTX3 mágneskapcsolók és hőkioldók | 1 | 30 | db | 3414970405852 | 3414970405852 | 3414970405869 | 3414970550842 | 8536490099 | 177 | 177 | 5812 | 0.36 | 15.23
416661 | LG-416661 | RTX3 40 hőkioldó relé 0,16-0,25A diff. | 24094 |  |  |  | PL1 - Energiaelosztási megoldások | 0121 | CTX3 mágneskapcsolók és hőkioldók | 1 | 30 | db | 3414970405876 | 3414970405876 | 3414970405883 | 3414970550859 | 8536490099 | 177 | 177 | 5813 | 0.36 | 16.93
416662 | LG-416662 | RTX3 40 hőkioldó relé 0,25-0,4A diff. | 24094 |  |  |  | PL1 - Energiaelosztási megoldások | 0121 | CTX3 mágneskapcsolók és hőkioldók | 1 | 30 | db | 3414970405890 | 3414970405890 | 3414970405906 | 3414970550866 | 8536490099 | 177 | 177 | 5829 | 0.36 | 15.35
416663 | LG-416663 | RTX3 40 hőkioldó relé 0,4-0,63A diff. | 24094 |  |  |  | PL1 - Energiaelosztási megoldások | 0121 | CTX3 mágneskapcsolók és hőkioldók | 1 | 30 | db | 3414970405913 | 3414970405913 | 3414970405920 | 3414970550873 | 8536490099 | 176 | 176 | 5793 | 0.37 | 15.69
416664 | LG-416664 | RTX3 40 hőkioldó relé 0,63-1A diff. | 24094 |  |  |  | PL1 - Energiaelosztási megoldások | 0121 | CTX3 mágneskapcsolók és hőkioldók | 1 | 30 | db | 3414970405937 | 3414970405937 | 3414970405944 | 3414970550880 | 8536490099 | 178 | 178 | 5849 | 0.38 | 15.53
416665 | LG-416665 | RTX3 40 hőkioldó relé 1-1,6A diff. | 24094 |  |  |  | PL1 - Energiaelosztási megoldások | 0121 | CTX3 mágneskapcsolók és hőkioldók | 1 | 30 | db | 3414970405951 | 3414970405951 | 3414970405968 | 3414970550897 | 8536490099 | 178 | 178 | 5848 | 0.38 | 16.79
416666 | LG-416666 | RTX3 40 hőkioldó relé 1,6-2,5A diff. | 24094 |  |  |  | PL1 - Energiaelosztási megoldások | 0121 | CTX3 mágneskapcsolók és hőkioldók | 1 | 30 | db | 3414970405975 | 3414970405975 | 3414970405982 | 3414970550903 | 8536490099 | 179 | 179 | 5871 | 0.38 | 15.53
416667 | LG-416667 | RTX3 40 hőkioldó relé 2,5-4A diff. | 24094 |  |  |  | PL1 - Energiaelosztási megoldások | 0121 | CTX3 mágneskapcsolók és hőkioldók | 1 | 30 | db | 3414970405999 | 3414970405999 | 3414970406002 | 3414970550910 | 8536490099 | 178 | 178 | 5882 | 0.37 | 15.42
416668 | LG-416668 | RTX3 40 hőkioldó relé 4-6A diff. | 24094 |  |  |  | PL1 - Energiaelosztási megoldások | 0121 | CTX3 mágneskapcsolók és hőkioldók | 1 | 30 | db | 3414970406019 | 3414970406019 | 3414970406026 | 3414970550927 | 8536490099 | 180 | 180 | 5915 | 0.37 | 15.42
416669 | LG-416669 | RTX3 40 hőkioldó relé 5-8A diff. | 24094 |  |  |  | PL1 - Energiaelosztási megoldások | 0121 | CTX3 mágneskapcsolók és hőkioldók | 1 | 30 | db | 3414970406033 | 3414970406033 | 3414970406040 | 3414970550934 | 8536490099 | 183 | 183 | 6002 | 0.36 | 15.29
416670 | LG-416670 | RTX3 40 hőkioldó relé 6-9A diff. | 24094 |  |  |  | PL1 - Energiaelosztási megoldások | 0121 | CTX3 mágneskapcsolók és hőkioldók | 1 | 30 | db | 3414970406057 | 3414970406057 | 3414970406064 | 3414970550941 | 8536490099 | 181 | 181 | 5932 | 0.36 | 15.08
416671 | LG-416671 | RTX3 40 hőkioldó relé 7-10A diff. | 24094 |  |  |  | PL1 - Energiaelosztási megoldások | 0121 | CTX3 mágneskapcsolók és hőkioldók | 1 | 30 | db | 3414970406071 | 3414970406071 | 3414970406088 | 3414970550958 | 8536490099 | 182 | 182 | 5975 | 0.37 | 15.42
416672 | LG-416672 | RTX3 40 hőkioldó relé 9-13A diff. | 26635 |  |  |  | PL1 - Energiaelosztási megoldások | 0121 | CTX3 mágneskapcsolók és hőkioldók | 1 | 30 | db | 3414970406095 | 3414970406095 | 3414970406101 | 3414970550965 | 8536490099 | 184 | 184 | 6039 | 0.38 | 15.53
416673 | LG-416673 | RTX3 40 hőkioldó relé 12-18A diff. | 26635 |  |  |  | PL1 - Energiaelosztási megoldások | 0121 | CTX3 mágneskapcsolók és hőkioldók | 1 | 30 | db | 3414970406118 | 3414970406118 | 3414970406125 | 3414970550972 | 8536490099 | 186 | 186 | 6098 | 0.38 | 15.53 | igen
416674 | LG-416674 | RTX3 40 hőkioldó relé 16-22A diff. | 26635 |  |  |  | PL1 - Energiaelosztási megoldások | 0121 | CTX3 mágneskapcsolók és hőkioldók | 1 | 30 | db | 3414970406132 | 3414970406132 | 3414970406149 | 3414970550989 | 8536490099 | 184 | 184 | 6019 | 0.38 | 15.53
416675 | LG-416675 | RTX3 40 hőkioldó relé 18-25A diff. | 32981 |  |  |  | PL1 - Energiaelosztási megoldások | 0121 | CTX3 mágneskapcsolók és hőkioldók | 1 | 30 | db | 3414970406156 | 3414970406156 | 3414970406163 | 3414970550996 | 8536490099 | 187 | 187 | 6143 | 0.38 | 15.26
416676 | LG-416676 | RTX3 40 hőkioldó relé 22-32A diff. | 38058 |  |  |  | PL1 - Energiaelosztási megoldások | 0121 | CTX3 mágneskapcsolók és hőkioldók | 1 | 30 | db | 3414970406170 | 3414970406170 | 3414970406187 | 3414970551009 | 8536490099 | 190 | 190 | 6218 | 0.38 | 15.53
416677 | LG-416677 | RTX3 40 hőkioldó relé 28-40A diff. | 40597 |  |  |  | PL1 - Energiaelosztási megoldások | 0121 | CTX3 mágneskapcsolók és hőkioldók | 1 | 30 | db | 3414970406194 | 3414970406194 | 3414970406200 | 3414970551016 | 8536490099 | 205 | 205 | 6678 | 0.37 | 15.42
416683 | LG-416683 | RTX3 65 hőkioldó relé 9-13A nem diff. | 34504 |  |  |  | PL1 - Energiaelosztási megoldások | 0121 | CTX3 mágneskapcsolók és hőkioldók | 1 | 20 | db | 3414970406279 | 3414970406279 | 3414970406286 | 3414970551023 | 8536490099 | 344.3 | 344.3 | 6768 | 0.57 | 16.38
416684 | LG-416684 | RTX3 65 hőkioldó relé 12-18A nem diff. | 34504 |  |  |  | PL1 - Energiaelosztási megoldások | 0121 | CTX3 mágneskapcsolók és hőkioldók | 1 | 20 | db | 3414970406293 | 3414970406293 | 3414970406309 | 3414970551030 | 8536490099 | 313 | 313 | 6778 | 0.56 | 15.08
416685 | LG-416685 | RTX3 65 hőkioldó relé 16-22A nem diff. | 38058 |  |  |  | PL1 - Energiaelosztási megoldások | 0121 | CTX3 mágneskapcsolók és hőkioldók | 1 | 20 | db | 3414970406316 | 3414970406316 | 3414970406323 | 3414970551047 | 8536490099 | 318 | 318 | 6857 | 0.56 | 15.08
416686 | LG-416686 | RTX3 65 hőkioldó relé 18-25A nem diff. | 38058 |  |  |  | PL1 - Energiaelosztási megoldások | 0121 | CTX3 mágneskapcsolók és hőkioldók | 1 | 20 | db | 3414970406330 | 3414970406330 | 3414970406347 | 3414970551054 | 8536490099 | 352 | 352 | 6913 | 0.57 | 16.38
416687 | LG-416687 | RTX3 65 hőkioldó relé 22-32A nem diff. | 40597 |  |  |  | PL1 - Energiaelosztási megoldások | 0121 | CTX3 mágneskapcsolók és hőkioldók | 1 | 20 | db | 3414970406354 | 3414970406354 | 3414970406361 | 3414970551061 | 8536490099 | 316 | 316 | 6806 | 0.56 | 15.08
416688 | LG-416688 | RTX3 65 hőkioldó relé 28-40A nem diff. | 43137 |  |  |  | PL1 - Energiaelosztási megoldások | 0121 | CTX3 mágneskapcsolók és hőkioldók | 1 | 20 | db | 3414970406378 | 3414970406378 | 3414970406385 | 3414970551078 | 8536490099 | 316 | 316 | 6823 | 0.57 | 15.57
416689 | LG-416689 | RTX3 65 hőkioldó relé 34-50A nem diff. | 45676 |  |  |  | PL1 - Energiaelosztási megoldások | 0121 | CTX3 mágneskapcsolók és hőkioldók | 1 | 20 | db | 3414970406392 | 3414970406392 | 3414970406408 | 3414970551085 | 8536490099 | 319 | 319 | 6890 | 0.57 | 15.77
416690 | LG-416690 | RTX3 65 hőkioldó relé 45-65A nem diff. | 48214 |  |  |  | PL1 - Energiaelosztási megoldások | 0121 | CTX3 mágneskapcsolók és hőkioldók | 1 | 20 | db | 3414970406415 | 3414970406415 | 3414970406422 | 3414970551092 | 8536490099 | 325 | 325 | 7003 | 0.56 | 15.08
416703 | LG-416703 | RTX3 65 hőkioldó relé 9-13A diff. | 42648 |  |  |  | PL1 - Energiaelosztási megoldások | 0121 | CTX3 mágneskapcsolók és hőkioldók | 1 | 20 | db | 3414970406491 | 3414970406491 | 3414970406507 | 3414970551108 | 8536490099 | 333 | 333 | 7182 | 0.57 | 16.63
416704 | LG-416704 | RTX3 65 hőkioldó relé 12-18A diff. | 42648 |  |  |  | PL1 - Energiaelosztási megoldások | 0121 | CTX3 mágneskapcsolók és hőkioldók | 1 | 20 | db | 3414970406514 | 3414970406514 | 3414970406521 | 3414970551115 | 8536490099 | 335 | 335 | 7218 | 0.55 | 15.63
416705 | LG-416705 | RTX3 65 hőkioldó relé 16-22A diff. | 45676 |  |  |  | PL1 - Energiaelosztási megoldások | 0121 | CTX3 mágneskapcsolók és hőkioldók | 1 | 20 | db | 3414970406538 | 3414970406538 | 3414970406545 | 3414970551122 | 8536490099 | 339 | 339 | 7267 | 0.56 | 15.08
416706 | LG-416706 | RTX3 65 hőkioldó relé 18-25A diff. | 45676 |  |  |  | PL1 - Energiaelosztási megoldások | 0121 | CTX3 mágneskapcsolók és hőkioldók | 1 | 20 | db | 3414970406552 | 3414970406552 | 3414970406569 | 3414970551139 | 8536490099 | 342 | 342 | 7327 | 0.6 | 16.79
416707 | LG-416707 | RTX3 65 hőkioldó relé 22-32A diff. | 48214 |  |  |  | PL1 - Energiaelosztási megoldások | 0121 | CTX3 mágneskapcsolók és hőkioldók | 1 | 20 | db | 3414970406576 | 3414970406576 | 3414970406583 | 3414970551146 | 8536490099 | 336 | 336 | 7224 | 0.55 | 15.42
416708 | LG-416708 | RTX3 65 hőkioldó relé 28-40A diff. | 50751 |  |  |  | PL1 - Energiaelosztási megoldások | 0121 | CTX3 mágneskapcsolók és hőkioldók | 1 | 20 | db | 3414970406590 | 3414970406590 | 3414970406606 | 3414970551153 | 8536490099 | 336 | 336 | 7231 | 0.55 | 15.72
416709 | LG-416709 | RTX3 65 hőkioldó relé 34-50A diff. | 53292 |  |  |  | PL1 - Energiaelosztási megoldások | 0121 | CTX3 mágneskapcsolók és hőkioldók | 1 | 20 | db | 3414970406613 | 3414970406613 | 3414970406620 | 3414970551160 | 8536490099 | 347 | 347 | 7315 | 0.56 | 15.08
416710 | LG-416710 | RTX3 65 hőkioldó relé 45-65A diff. | 55830 |  |  |  | PL1 - Energiaelosztási megoldások | 0121 | CTX3 mágneskapcsolók és hőkioldók | 1 | 20 | db | 3414970406637 | 3414970406637 | 3414970406644 | 3414970551177 | 8536490099 | 346 | 346 | 7408 | 0.55 | 15.42
416723 | LG-416723 | RTX3 100 hőkioldó relé 18-25A nem diff. | 45676 |  |  |  | PL1 - Energiaelosztási megoldások | 0121 | CTX3 mágneskapcsolók és hőkioldók | 1 | 15 | db | 3414970406712 | 3414970406712 | 3414970406729 | 3414970551184 | 8536490099 | 493 | 493 | 7985 | 0.92 | 18.5
416724 | LG-416724 | RTX3 100 hőkioldó relé 22-32A nem diff. | 45676 |  |  |  | PL1 - Energiaelosztási megoldások | 0121 | CTX3 mágneskapcsolók és hőkioldók | 1 | 15 | db | 3414970406736 | 3414970406736 | 3414970406743 | 3414970551191 | 8536490099 | 485 | 485 | 7870 | 0.96 | 20.38
416725 | LG-416725 | RTX3 100 hőkioldó relé 28-40A nem diff. | 45676 |  |  |  | PL1 - Energiaelosztási megoldások | 0121 | CTX3 mágneskapcsolók és hőkioldók | 1 | 15 | db | 3414970406750 | 3414970406750 | 3414970406767 | 3414970551207 | 8536490099 | 488 | 488 | 7875 | 0.91 | 18.5
416726 | LG-416726 | RTX3 100 hőkioldó relé 34-50A nem diff. | 45676 |  |  |  | PL1 - Energiaelosztási megoldások | 0121 | CTX3 mágneskapcsolók és hőkioldók | 1 | 15 | db | 3414970406774 | 3414970406774 | 3414970406781 | 3414970551214 | 8536490099 | 489 | 489 | 7934 | 0.93 | 18.59
416727 | LG-416727 | RTX3 100 hőkioldó relé 45-65A nem diff. | 49483 |  |  |  | PL1 - Energiaelosztási megoldások | 0121 | CTX3 mágneskapcsolók és hőkioldók | 1 | 15 | db | 3414970406798 | 3414970406798 | 3414970406804 | 3414970551221 | 8536490099 | 492 | 492 | 8002 | 0.92 | 19.33
416728 | LG-416728 | RTX3 100 hőkioldó relé 54-75A nem diff. | 55830 |  |  |  | PL1 - Energiaelosztási megoldások | 0121 | CTX3 mágneskapcsolók és hőkioldók | 1 | 15 | db | 3414970406811 | 3414970406811 | 3414970406828 | 3414970551238 | 8536490099 | 501 | 501 | 8120 | 0.92 | 19.33
416729 | LG-416729 | RTX3 100 hőkioldó relé 63-85A nem diff. | 55830 |  |  |  | PL1 - Energiaelosztási megoldások | 0121 | CTX3 mágneskapcsolók és hőkioldók | 1 | 15 | db | 3414970406835 | 3414970406835 | 3414970406842 | 3414970551245 | 8536490099 | 501 | 501 | 8151 | 0.92 | 19.33
416730 | LG-416730 | RTX3 100 hőkioldó relé 70-95A nem diff. | 58370 |  |  |  | PL1 - Energiaelosztási megoldások | 0121 | CTX3 mágneskapcsolók és hőkioldók | 1 | 15 | db | 3414970406859 | 3414970406859 | 3414970406866 | 3414970551252 | 8536490099 | 506 | 506 | 8248 | 0.92 | 19.33
416731 | LG-416731 | RTX3 100 hőkioldó relé 80-100A nem diff. | 58370 |  |  |  | PL1 - Energiaelosztási megoldások | 0121 | CTX3 mágneskapcsolók és hőkioldók | 1 | 15 | db | 3414970406873 | 3414970406873 | 3414970406880 | 3414970551269 | 8536490099 | 506 | 506 | 8237 | 0.92 | 19.72
416743 | LG-416743 | RTX3 100 hőkioldó relé 18-25A diff. | 50751 |  |  |  | PL1 - Energiaelosztási megoldások | 0121 | CTX3 mágneskapcsolók és hőkioldók | 1 | 15 | db | 3414970406958 | 3414970406958 | 3414970406965 | 3414970551276 | 8536490099 | 502 | 502 | 8133 | 0.92 | 18.82
416744 | LG-416744 | RTX3 100 hőkioldó relé 22-32A diff. | 50751 |  |  |  | PL1 - Energiaelosztási megoldások | 0121 | CTX3 mágneskapcsolók és hőkioldók | 1 | 15 | db | 3414970406972 | 3414970406972 | 3414970406989 | 3414970551283 | 8536490099 | 499 | 499 | 8066 | 0.92 | 18.55
416745 | LG-416745 | RTX3 100 hőkioldó relé 28-40A diff. | 50751 |  |  |  | PL1 - Energiaelosztási megoldások | 0121 | CTX3 mágneskapcsolók és hőkioldók | 1 | 15 | db | 3414970406996 | 3414970406996 | 3414970407009 | 3414970551290 | 8536490099 | 503 | 503 | 8110 | 0.92 | 18.57
416746 | LG-416746 | RTX3 100 hőkioldó relé 34-50A diff. | 50751 |  |  |  | PL1 - Energiaelosztási megoldások | 0121 | CTX3 mágneskapcsolók és hőkioldók | 1 | 15 | db | 3414970407016 | 3414970407016 | 3414970407023 | 3414970551306 | 8536490099 | 506 | 506 | 8119 | 0.97 | 19.61
416747 | LG-416747 | RTX3 100 hőkioldó relé 45-65A diff. | 50751 |  |  |  | PL1 - Energiaelosztási megoldások | 0121 | CTX3 mágneskapcsolók és hőkioldók | 1 | 15 | db | 3414970407030 | 3414970407030 | 3414970407047 | 3414970551313 | 8536490099 | 502 | 502 | 8120 | 0.93 | 18.67
416748 | LG-416748 | RTX3 100 hőkioldó relé 54-75A diff. | 58370 |  |  |  | PL1 - Energiaelosztási megoldások | 0121 | CTX3 mágneskapcsolók és hőkioldók | 1 | 15 | db | 3414970407054 | 3414970407054 | 3414970407061 | 3414970551320 | 8536490099 | 511 | 511 | 8240 | 0.92 | 18.3
416749 | LG-416749 | RTX3 100 hőkioldó relé 63-85A diff. | 63448 |  |  |  | PL1 - Energiaelosztási megoldások | 0121 | CTX3 mágneskapcsolók és hőkioldók | 1 | 15 | db | 3414970407078 | 3414970407078 | 3414970407085 | 3414970551337 | 8536490099 | 512 | 512 | 8277 | 0.97 | 18.94
416750 | LG-416750 | RTX3 100 hőkioldó relé 70-95A diff. | 68528 |  |  |  | PL1 - Energiaelosztási megoldások | 0121 | CTX3 mágneskapcsolók és hőkioldók | 1 | 15 | db | 3414970407092 | 3414970407092 | 3414970407108 | 3414970551344 | 8536490099 | 518 | 518 | 8354 | 0.97 | 19.36
416751 | LG-416751 | RTX3 100 hőkioldó relé 80-100A diff. | 68528 |  |  |  | PL1 - Energiaelosztási megoldások | 0121 | CTX3 mágneskapcsolók és hőkioldók | 1 | 15 | db | 3414970407115 | 3414970407115 | 3414970407122 | 3414970551351 | 8536490099 | 518 | 518 | 8357 | 0.92 | 19.33
416760 | LG-416760 | RTX3 150 hőkioldó relé 45-65A nem diff. | 76143 |  |  |  | PL1 - Energiaelosztási megoldások | 0121 | CTX3 mágneskapcsolók és hőkioldók | 1 | 10 | db | 3414970407139 | 3414970407139 | 3414970407146 | 3414970551368 | 8536490099 | 747 | 747 | 8168 | 1.9 | 28.06
416761 | LG-416761 | RTX3 150 hőkioldó relé 54-75A nem diff. | 76143 |  |  |  | PL1 - Energiaelosztási megoldások | 0121 | CTX3 mágneskapcsolók és hőkioldók | 1 | 10 | db | 3414970407153 | 3414970407153 | 3414970407160 | 3414970551375 | 8536490099 | 753 | 753 | 8231 | 1.91 | 29.55
416762 | LG-416762 | RTX3 150 hőkioldó relé 63-85A nem diff. | 76143 |  |  |  | PL1 - Energiaelosztási megoldások | 0121 | CTX3 mágneskapcsolók és hőkioldók | 1 | 10 | db | 3414970407177 | 3414970407177 | 3414970407184 | 3414970551382 | 8536490099 | 750 | 750 | 8176 | 1.85 | 27.38
416763 | LG-416763 | RTX3 150 hőkioldó relé 70-95A nem diff. | 76143 |  |  |  | PL1 - Energiaelosztási megoldások | 0121 | CTX3 mágneskapcsolók és hőkioldók | 1 | 10 | db | 3414970407191 | 3414970407191 | 3414970407207 | 3414970551399 | 8536490099 | 756 | 756 | 8193 | 1.89 | 27.73
416764 | LG-416764 | RTX3 150 hőkioldó relé 80-100A nem diff. | 78678 |  |  |  | PL1 - Energiaelosztási megoldások | 0121 | CTX3 mágneskapcsolók és hőkioldók | 1 | 10 | db | 3414970407214 | 3414970407214 | 3414970407221 | 3414970551405 | 8536490099 | 748 | 748 | 8128 | 1.89 | 27.73
416765 | LG-416765 | RTX3 150 hőkioldó relé 110-150A nem diff. | 81222 |  |  |  | PL1 - Energiaelosztási megoldások | 0121 | CTX3 mágneskapcsolók és hőkioldók | 1 | 10 | db | 3414970407238 | 3414970407238 | 3414970407245 | 3414970551412 | 8536490099 | 757 | 757 | 8213 | 1.89 | 27.73
416770 | LG-416770 | RTX3 150 hőkioldó relé 45-65A diff. | 86299 |  |  |  | PL1 - Energiaelosztási megoldások | 0121 | CTX3 mágneskapcsolók és hőkioldók | 1 | 10 | db | 3414970407252 | 3414970407252 | 3414970407269 | 3414970551429 | 8536490099 | 838 | 838 | 9079 | 1.85 | 29.37
416771 | LG-416771 | RTX3 150 hőkioldó relé 54-75A diff. | 86299 |  |  |  | PL1 - Energiaelosztási megoldások | 0121 | CTX3 mágneskapcsolók és hőkioldók | 1 | 10 | db | 3414970407276 | 3414970407276 | 3414970407283 | 3414970551436 | 8536490099 | 849 | 849 | 9122 | 1.82 | 22.69
416772 | LG-416772 | RTX3 150 hőkioldó relé 63-85A diff. | 86299 |  |  |  | PL1 - Energiaelosztási megoldások | 0121 | CTX3 mágneskapcsolók és hőkioldók | 1 | 10 | db | 3414970407290 | 3414970407290 | 3414970407306 | 3414970551443 | 8536490099 | 842 | 842 | 9109 | 1.86 | 27.35
416773 | LG-416773 | RTX3 150 hőkioldó relé 70-95A diff. | 86299 |  |  |  | PL1 - Energiaelosztási megoldások | 0121 | CTX3 mágneskapcsolók és hőkioldók | 1 | 10 | db | 3414970407313 | 3414970407313 | 3414970407320 | 3414970551450 | 8536490099 | 848 | 848 | 9115 | 1.89 | 27.73
416774 | LG-416774 | RTX3 150 hőkioldó relé 80-100A diff. | 88836 |  |  |  | PL1 - Energiaelosztási megoldások | 0121 | CTX3 mágneskapcsolók és hőkioldók | 1 | 10 | db | 3414970407337 | 3414970407337 | 3414970407344 | 3414970551467 | 8536490099 | 841 | 841 | 9064 | 1.91 | 29.8
416775 | LG-416775 | RTX3 150 hőkioldó relé 110-150A diff. | 91377 |  |  |  | PL1 - Energiaelosztási megoldások | 0121 | CTX3 mágneskapcsolók és hőkioldók | 1 | 10 | db | 3414970407351 | 3414970407351 | 3414970407368 | 3414970551474 | 8536490099 | 848 | 848 | 9180 | 1.89 | 27.73
416780 | LG-416780 | RTX3 225 hőkioldó relé 65-100A diff. | 124383 |  |  |  | PL1 - Energiaelosztási megoldások | 0121 | CTX3 mágneskapcsolók és hőkioldók | 1 | 66 | db | 3414970407375 | n.a. | 3414970407375 | 3414970551481 | 8536490099 | 2778 | 2778 | 2778 | 5.519 | 5.52
416781 | LG-416781 | RTX3 225 hőkioldó relé 85-125A diff. | 124383 |  |  |  | PL1 - Energiaelosztási megoldások | 0121 | CTX3 mágneskapcsolók és hőkioldók | 1 | 66 | db | 3414970407382 | n.a. | 3414970407382 | 3414970551498 | 8536490099 | 2790 | 2790 | 2790 | 5.627 | 5.63
416782 | LG-416782 | RTX3 225 hőkioldó relé 100-160A diff. | 124383 |  |  |  | PL1 - Energiaelosztási megoldások | 0121 | CTX3 mágneskapcsolók és hőkioldók | 1 | 66 | db | 3414970407399 | n.a. | 3414970407399 | 3414970551504 | 8536490099 | 2779 | 2779 | 2779 | 5.606 | 5.61
416783 | LG-416783 | RTX3 225 hőkioldó relé 120-185A diff. | 124383 |  |  |  | PL1 - Energiaelosztási megoldások | 0121 | CTX3 mágneskapcsolók és hőkioldók | 1 | 66 | db | 3414970407405 | n.a. | 3414970407405 | 3414970551511 | 8536490099 | 2779 | 2779 | 2779 | 5.606 | 5.61
416784 | LG-416784 | RTX3 225 hőkioldó relé 160-240A diff. | 124383 |  |  |  | PL1 - Energiaelosztási megoldások | 0121 | CTX3 mágneskapcsolók és hőkioldók | 1 | 66 | db | 3414970407412 | n.a. | 3414970407412 | 3414970551528 | 8536490099 | 2778 | 2778 | 2778 | 5.412 | 5.42
416786 | LG-416786 | RTX3 400 hőkioldó relé 85-125A diff. | 195124 |  |  |  | PL1 - Energiaelosztási megoldások | 0121 | CTX3 mágneskapcsolók és hőkioldók | 1 | 44 | db | 3414970407429 | n.a. | 3414970407429 | 3414970551535 | 8536490099 | 3226 | 3226 | 3226 | 7.057 | 7.06
416787 | LG-416787 | RTX3 400 hőkioldó relé 100-160A diff. | 195124 |  |  |  | PL1 - Energiaelosztási megoldások | 0121 | CTX3 mágneskapcsolók és hőkioldók | 1 | 44 | db | 3414970407436 | n.a. | 3414970407436 | 3414970551542 | 8536490099 | 3226 | 3226 | 3226 | 7.057 | 7.06
416788 | LG-416788 | RTX3 400 hőkioldó relé 120-185A diff. | 195124 |  |  |  | PL1 - Energiaelosztási megoldások | 0121 | CTX3 mágneskapcsolók és hőkioldók | 1 | 44 | db | 3414970407443 | n.a. | 3414970407443 | 3414970551559 | 8536490099 | 3262 | 3262 | 3262 | 7.128 | 7.13
416789 | LG-416789 | RTX3 400 hőkioldó relé 160-240A diff. | 195124 |  |  |  | PL1 - Energiaelosztási megoldások | 0121 | CTX3 mágneskapcsolók és hőkioldók | 1 | 44 | db | 3414970407450 | n.a. | 3414970407450 | 3414970551566 | 8536490099 | 3256 | 3256 | 3256 | 7.288 | 7.29
416790 | LG-416790 | RTX3 400 hőkioldó relé 200-330A diff. | 195124 |  |  |  | PL1 - Energiaelosztási megoldások | 0121 | CTX3 mágneskapcsolók és hőkioldók | 1 | 44 | db | 3414970407467 | n.a. | 3414970407467 | 3414970551573 | 8536490099 | 3259 | 3259 | 3259 | 7.167 | 7.17
416791 | LG-416791 | RTX3 400 hőkioldó relé 260-400A diff. | 195124 |  |  |  | PL1 - Energiaelosztási megoldások | 0121 | CTX3 mágneskapcsolók és hőkioldók | 1 | 44 | db | 3414970407474 | n.a. | 3414970407474 | 3414970551580 | 8536490099 | 3255 | 3255 | 3255 | 7.166 | 7.17
416792 | LG-416792 | RTX3 800 hőkioldó relé 200-330A diff. | 380813 |  |  |  | PL1 - Energiaelosztási megoldások | 0121 | CTX3 mágneskapcsolók és hőkioldók | 1 | 5 | db | 3414970407481 | n.a. | 3414970407481 | 3414970551597 | 8536490099 | 13014 | 13014 | 13014 | 57.668 | 57.67
416793 | LG-416793 | RTX3 800 hőkioldó relé 260-400A diff. | 380813 |  |  |  | PL1 - Energiaelosztási megoldások | 0121 | CTX3 mágneskapcsolók és hőkioldók | 1 | 5 | db | 3414970407498 | n.a. | 3414970407498 | 3414970551603 | 8536490099 | 13034 | 13034 | 13034 | 56.924 | 56.93
416794 | LG-416794 | RTX3 800 hőkioldó relé 400-630A diff. | 380813 |  |  |  | PL1 - Energiaelosztási megoldások | 0121 | CTX3 mágneskapcsolók és hőkioldók | 1 | 5 | db | 3414970407504 | n.a. | 3414970407504 | 3414970551610 | 8536490099 | 12978 | 12978 | 12978 | 57.495 | 57.5
416795 | LG-416795 | RTX3 800 hőkioldó relé 520-800A diff. | 380813 |  |  |  | PL1 - Energiaelosztási megoldások | 0121 | CTX3 mágneskapcsolók és hőkioldók | 1 | 5 | db | 3414970407511 | n.a. | 3414970407511 | 3414970551627 | 8536490099 | 13015 | 13015 | 13015 | 56.924 | 56.93
416800 | LG-416800 | CTX3 vezérlőrelé 4Z 24V AC | 20286 |  |  |  | PL1 - Energiaelosztási megoldások | 0121 | CTX3 mágneskapcsolók és hőkioldók | 1 | 50 | db | 3414970407528 | 3414970407528 | 3414970526809 | 3414970624888 | 8536419089 | 192 | 192 | 10024 | 0.22 | 15.2 | igen
416801 | LG-416801 | CTX3 vezérlőrelé 4Z 24V DC | 22826 |  |  |  | PL1 - Energiaelosztási megoldások | 0121 | CTX3 mágneskapcsolók és hőkioldók | 1 | 50 | db | 3414970407535 | 3414970407535 | 3414970526816 | 3414970624895 | 8536419089 | 251 | 251 | 13050 | 0.26 | 17.45
416804 | LG-416804 | CTX3 vezérlőrelé 4Z 110V AC | 20286 |  |  |  | PL1 - Energiaelosztási megoldások | 0121 | CTX3 mágneskapcsolók és hőkioldók | 1 | 50 | db | 3414970407566 | 3414970407566 | 3414970526847 | 3414970624925 | 8536490099 | 194 | 194 | 10171 | 0.22 | 15.15
416806 | LG-416806 | CTX3 vezérlőrelé 4Z 230V AC | 20286 |  |  |  | PL1 - Energiaelosztási megoldások | 0121 | CTX3 mágneskapcsolók és hőkioldók | 1 | 50 | db | 3414970407580 | 3414970407580 | 3414970526854 | 3414970624932 | 8536490099 | 193 | 193 | 10175 | 0.22 | 15.26 | igen
416809 | LG-416809 | CTX3 vezérlőrelé 4Z 400V AC | 20286 |  |  |  | PL1 - Energiaelosztási megoldások | 0121 | CTX3 mágneskapcsolók és hőkioldók | 1 | 50 | db | 3414970407610 | 3414970407610 | 3414970526861 | 3414970624949 | 8536490099 | 193 | 193 | 10127 | 0.21 | 15.2
416810 | LG-416810 | CTX3 vezérlőrelé 3Z+1NY 24V AC | 20286 |  |  |  | PL1 - Energiaelosztási megoldások | 0121 | CTX3 mágneskapcsolók és hőkioldók | 1 | 50 | db | 3414970407627 | 3414970407627 | 3414970526878 | 3414970624956 | 8536419089 | 191 | 191 | 9996 | 0.23 | 16.28
416811 | LG-416811 | CTX3 vezérlőrelé 3Z+1NY 24V DC | 22826 |  |  |  | PL1 - Energiaelosztási megoldások | 0121 | CTX3 mágneskapcsolók és hőkioldók | 1 | 50 | db | 3414970407634 | 3414970407634 | 3414970526885 | 3414970624963 | 8536419089 | 253 | 253 | 13124 | 0.26 | 14.03
416814 | LG-416814 | CTX3 vezérlőrelé 3Z+1NY 110V AC | 20286 |  |  |  | PL1 - Energiaelosztási megoldások | 0121 | CTX3 mágneskapcsolók és hőkioldók | 1 | 50 | db | 3414970407665 | 3414970407665 | 3414970527202 | 3414970624994 | 8536490099 | 192 | 192 | 10071 | 0.2 | 14.97
416816 | LG-416816 | CTX3 vezérlőrelé 3Z+1NY 230V AC | 20286 |  |  |  | PL1 - Energiaelosztási megoldások | 0121 | CTX3 mágneskapcsolók és hőkioldók | 1 | 50 | db | 3414970407689 | 3414970407689 | 3414970527219 | 3414970625007 | 8536490099 | 194 | 194 | 10106 | 0.22 | 15.11
416819 | LG-416819 | CTX3 vezérlőrelé 3Z+1NY 400V AC | 20286 |  |  |  | PL1 - Energiaelosztási megoldások | 0121 | CTX3 mágneskapcsolók és hőkioldók | 1 | 50 | db | 3414970407719 | 3414970407719 | 3414970527226 | 3414970625014 | 8536490099 | 193 | 193 | 10147 | 0.2 | 15.12
416820 | LG-416820 | CTX3 vezérlőrelé 2Z+2NY 24V AC | 20286 |  |  |  | PL1 - Energiaelosztási megoldások | 0121 | CTX3 mágneskapcsolók és hőkioldók | 1 | 50 | db | 3414970407726 | 3414970407726 | 3414970527233 | 3414970625021 | 8536419089 | 193 | 193 | 10080 | 0.22 | 15.15 | igen
416821 | LG-416821 | CTX3 vezérlőrelé 2Z+2NY 24V DC | 22826 |  |  |  | PL1 - Energiaelosztási megoldások | 0121 | CTX3 mágneskapcsolók és hőkioldók | 1 | 50 | db | 3414970407733 | 3414970407733 | 3414970527240 | 3414970625038 | 8536419089 | 251 | 251 | 13070 | 0.26 | 17.26
416824 | LG-416824 | CTX3 vezérlőrelé 2Z+2NY 110V AC | 20286 |  |  |  | PL1 - Energiaelosztási megoldások | 0121 | CTX3 mágneskapcsolók és hőkioldók | 1 | 50 | db | 3414970407764 | 3414970407764 | 3414970527271 | 3414970625069 | 8536490099 | 194 | 194 | 10182 | 0.22 | 15.47
416826 | LG-416826 | CTX3 vezérlőrelé 2Z+2NY 230V AC | 20286 |  |  |  | PL1 - Energiaelosztási megoldások | 0121 | CTX3 mágneskapcsolók és hőkioldók | 1 | 50 | db | 3414970407788 | 3414970407788 | 3414970527288 | 3414970625076 | 8536490099 | 196 | 196 | 10184 | 0.22 | 15.17 | igen
416829 | LG-416829 | CTX3 vezérlőrelé 2Z+2NY 400V AC | 20286 |  |  |  | PL1 - Energiaelosztási megoldások | 0121 | CTX3 mágneskapcsolók és hőkioldók | 1 | 50 | db | 3414970407818 | 3414970407818 | 3414970527295 | 3414970625083 | 8536490099 | 189 | 189 | 10130 | 0.21 | 15.13
416840 | LG-416840 | CTX3 mellső bizt. burk. 9A-150A | 133 |  |  |  | PL1 - Energiaelosztási megoldások | 0121 | CTX3 mágneskapcsolók és hőkioldók | 150 | 150 | db | 3414970409874 | n.a. | 3414970630193 | 3414970634665 | 8538909999 | 5.033 | 754.95 | 755 | 0.052 | 7.95
416841 | LG-416841 | CTX3 mellső bizt. burk. 185A-800A | 2009 |  |  |  | PL1 - Energiaelosztási megoldások | 0121 | CTX3 mágneskapcsolók és hőkioldók | 150 | 150 | db | 3414970409881 | n.a. | 3414970630209 | 3414970634672 | 8538909999 | 14.446 | 2166.9 | 2167 | 0.101 | 15.29
416842 | LG-416842 | CTX3 kapocstakaró CTX3 225 3P kész.-hez | 15210 |  |  |  | PL1 - Energiaelosztási megoldások | 0121 | CTX3 mágneskapcsolók és hőkioldók | 1 | 16 | db | 3414970409898 | 3414970409898 | 3414970761170 | 3414970854100 | 8538909999 | 98 | 98 | 1952 | 0.56 | 16.35
416843 | LG-416843 | CTX3 kapocstakaró CTX3 400 3P kész.-hez | 17746 |  |  |  | PL1 - Energiaelosztási megoldások | 0121 | CTX3 mágneskapcsolók és hőkioldók | 1 | 16 | db | 3414970409904 | 3414970409904 | 3414970761187 | 3414970819994 | 8538909999 | 122 | 122 | 2340 | 0.8 | 10.77
416844 | LG-416844 | CTX3 kapocstakaró CTX3 800 3P kész.-hez | 20286 |  |  |  | PL1 - Energiaelosztási megoldások | 0121 | CTX3 mágneskapcsolók és hőkioldók | 1 | 4 | db | 3414970409911 | 3414970409911 | 3414970761194 | n.a. | 8538909999 | 381 | 381 | 1959 | 1.95 | 16.5
416845 | LG-416845 | CTX3 kapocstakaró CTX3 225 4P kész.-hez | 15210 |  |  |  | PL1 - Energiaelosztási megoldások | 0121 | CTX3 mágneskapcsolók és hőkioldók | 1 | 12 | db | 3414970409928 | 3414970409928 | 3414970761200 | 3414970820167 | 8538909999 | 117 | 117 | 1789 | 0.67 | 16.21
416846 | LG-416846 | CTX3 kapocstakaró CTX3 400 4P kész.-hez | 17746 |  |  |  | PL1 - Energiaelosztási megoldások | 0121 | CTX3 mágneskapcsolók és hőkioldók | 1 | 6 | db | 3414970409935 | 3414970409935 | 3414970761217 | 3414970819178 | 8538909999 | 166 | 166 | 1393 | 1.16 | 16.96
416847 | LG-416847 | CTX3 kapocstakaró CTX3 800 4P kész.-hez | 20286 |  |  |  | PL1 - Energiaelosztási megoldások | 0121 | CTX3 mágneskapcsolók és hőkioldók | 1 | 3 | db | 3414970409942 | 3414970409942 | 3414970761224 | 3414970819987 | 8538909999 | 461 | 461 | 1771 | 3.22 | 16.07
416849 | LG-416849 | CTX3 á.j. segédérintkező 1Z+1NY oldalsó rögzítés | 5560 |  |  |  | PL1 - Energiaelosztási megoldások | 0121 | CTX3 mágneskapcsolók és hőkioldók | 20 | 20 | db | 3414970408587 | 3414973090703 | 3414973090710 | 3414970731272 | 8536901000 | 39.3 | 786 | 3544 | 2.43 | 8.03
416850 | LG-416850 | CTX3 á.j. segédérintkező 1Z+1NY mellső rögzítés | 5053 |  |  |  | PL1 - Energiaelosztási megoldások | 0121 | CTX3 mágneskapcsolók és hőkioldók | 20 | 20 | db | 3414970408389 | 3414970636027 | 3414970636034 | 3414970625939 | 8536901000 | 39.82 | 796.4 | 7842 | 1.27 | 19.11 | igen
416851 | LG-416851 | CTX3 á.j. segédérintkező 2Z mellső rögzítés | 5053 |  |  |  | PL1 - Energiaelosztási megoldások | 0121 | CTX3 mágneskapcsolók és hőkioldók | 20 | 20 | db | 3414970408402 | 3414970636041 | 3414970636058 | 3414970625946 | 8536508000 | 37.15 | 743 | 7900 | 1.28 | 24
416852 | LG-416852 | CTX3 á.j. segédérintkező 2Z mellső rögzítés | 5053 |  |  |  | PL1 - Energiaelosztási megoldások | 0121 | CTX3 mágneskapcsolók és hőkioldók | 20 | 20 | db | 3414970408426 | 3414970636065 | 3414970645739 | 3414970625953 | 8536508000 | 36.15 | 723 | 7787 | 1.29 | 18.31
416853 | LG-416853 | CTX3 á.j. segédérintkező 4Z mellső rögzítés | 7594 |  |  |  | PL1 - Energiaelosztási megoldások | 0121 | CTX3 mágneskapcsolók és hőkioldók | 10 | 10 | db | 3414970408440 | 3414970636089 | 3414970636096 | 3414970625960 | 8536508000 | 61.7 | 617 | 6757 | 1.27 | 19.11
416854 | LG-416854 | CTX3 á.j. segédérintkező 3Z+1NY mellső rögzítés | 7594 |  |  |  | PL1 - Energiaelosztási megoldások | 0121 | CTX3 mágneskapcsolók és hőkioldók | 10 | 10 | db | 3414970408464 | 3414970636102 | 3414970636119 | 3414970625977 | 8536508000 | 61.5 | 615 | 6758 | 1.27 | 19.11
416855 | LG-416855 | CTX3 á.j. segédérintkező 2Z+2NY mellső rögzítés | 7594 |  |  |  | PL1 - Energiaelosztási megoldások | 0121 | CTX3 mágneskapcsolók és hőkioldók | 10 | 10 | db | 3414970408488 | 3414970636126 | 3414970645760 | 3414970645975 | 8536508000 | 68.75 | 687.5 | 6655 | 1.23 | 19.11 | igen
416856 | LG-416856 | CTX3 á.j. segédérintkező 1Z+3NY mellső rögzítés | 7594 |  |  |  | PL1 - Energiaelosztási megoldások | 0121 | CTX3 mágneskapcsolók és hőkioldók | 10 | 10 | db | 3414970408501 | 3414970636140 | 3414970636157 | 3414970625991 | 8536508000 | 61.6 | 616 | 6759 | 1.27 | 19.11
416857 | LG-416857 | CTX3 á.j. segédérintkező 4NY mellső rögzítés | 7594 |  |  |  | PL1 - Energiaelosztási megoldások | 0121 | CTX3 mágneskapcsolók és hőkioldók | 10 | 10 | db | 3414970408525 | 3414970636164 | 3414970636171 | 3414970626004 | 8536508000 | 62.6 | 626 | 6764 | 1.27 | 19.11
416858 | LG-416858 | CTX3 á.j. segédé. 1Z+1NY oldalsó rögzítés | 5560 |  |  |  | PL1 - Energiaelosztási megoldások | 0121 | CTX3 mágneskapcsolók és hőkioldók | 20 | 20 | db | 3414970408549 | 3414970636188 | 3414970636195 | 3414970625090 | 8536508000 | 72.82 | 1456.4 | 5743 | 2.49 | 15.37
416859 | LG-416859 | CTX3 á.j. segédé. 1Z+1NY oldalsó rögzítés | 5560 |  |  |  | PL1 - Energiaelosztási megoldások | 0121 | CTX3 mágneskapcsolók és hőkioldók | 50 | 50 | db | 3414970408563 | n.a. | 3414970579669 | 3414970626011 | 8536508000 | 55.78 | 2789 | 2789 | 0.157 | 7.9
416870 | LG-416870 | CTX3 bekapcsoláskésl. 1-30s 24-48V | 30444 |  |  |  | PL1 - Energiaelosztási megoldások | 0121 | CTX3 mágneskapcsolók és hőkioldók | 1 | 8 | db | 3414970409959 | 3414970409959 | 3414970638380 | n.a. | 8536419089 | 59 | 59 | 533 | 0.16 | 1.45
416871 | LG-416871 | CTX3 bekapcsoláskésl. 1-30s 110-230V | 30444 |  |  |  | PL1 - Energiaelosztási megoldások | 0121 | CTX3 mágneskapcsolók és hőkioldók | 1 | 8 | db | 3414970409973 | 3414970409973 | 3414970638397 | n.a. | 8536490099 | 62 | 62 | 570 | 0.17 | 1.62
416872 | LG-416872 | CTX3 kikapcsoláskésl. 1-30s 24-48V | 30444 |  |  |  | PL1 - Energiaelosztási megoldások | 0121 | CTX3 mágneskapcsolók és hőkioldók | 1 | 8 | db | 3414970409997 | 3414970409997 | 3414970638403 | n.a. | 8536419089 | 47 | 47 | 776 | 0.11 | 1.45
416873 | LG-416873 | CTX3 kikapcsoláskésl. 1-30s 110-230V | 30444 |  |  |  | PL1 - Energiaelosztási megoldások | 0121 | CTX3 mágneskapcsolók és hőkioldók | 1 | 8 | db | 3414970410016 | 3414970410016 | 3414970638410 | n.a. | 8536490099 | 65 | 65 | 585 | 0.11 | 1.45
416874 | LG-416874 | CTX 40A 6-40A kondenzátorkapcs. egység | 20286 |  |  |  | PL1 - Energiaelosztási megoldások | 0121 | CTX3 mágneskapcsolók és hőkioldók | 1 | 20 | db | 3414970410030 | 3414970410030 | 3414970410047 | 3414970551672 | 8536303000 | 96 | 96 | 2338 | 0.46 | 13.71 | igen
416875 | LG-416875 | CTX 65A 50-100A csav bek kondenzátorkapcs. egység | 26320 |  |  |  | PL1 - Energiaelosztási megoldások | 0121 | CTX3 mágneskapcsolók és hőkioldók | 1 | 20 | db | 3414970410054 | 3414970410054 | 3414970410061 | 3414970551689 | 8536303000 | 126 | 126 | 3018 | 0.46 | 14.3
416879 | LG-416879 | CTX40 85 4P mechanikai retesz | 10132 |  |  |  | PL1 - Energiaelosztási megoldások | 0121 | CTX3 mágneskapcsolók és hőkioldók | 1 | 100 | db | 3414970410078 | 3414970410078 | 3414970927408 | 3414970966179 | 8538909999 | 31 | 31 | 3633 | 0.06 | 22.02
416880 | LG-416880 | CTX3 reteszelőegység CTX3 22-150A P | 10132 |  |  |  | PL1 - Energiaelosztási megoldások | 0121 | CTX3 mágneskapcsolók és hőkioldók | 1 | 20 | db | 3414970410092 | 3414970410092 | 3414970410108 | 3414970551696 | 8538909999 | 77 | 77 | 1675 | 0.2 | 4.09
416882 | LG-416882 | CTX3 összekötő készlet CTX3 22 3P | 15210 |  |  |  | PL1 - Energiaelosztási megoldások | 0121 | CTX3 mágneskapcsolók és hőkioldók | 4 | 4 | db | 3414970410139 | 3414970636010 | 3414970410146 | 3414970551702 | 8538909999 | 41.25 | 165 | 1760 | 0.44 | 4.93
416883 | LG-416883 | CTX3 összekötő készlet CTX3 40 3P | 15210 |  |  |  | PL1 - Energiaelosztási megoldások | 0121 | CTX3 mágneskapcsolók és hőkioldók | 6 | 6 | db | 3414970410153 | 3414970675743 | 3414970410160 | 3414970551719 | 8538909999 | 54.833 | 328.998 | 3300 | 0.43 | 4.93
416884 | LG-416884 | CTX3 összekötő készlet CTX3 65 3P | 20286 |  |  |  | PL1 - Energiaelosztási megoldások | 0121 | CTX3 mágneskapcsolók és hőkioldók | 2 | 2 | db | 3414970410177 | 3414970675750 | 3414970410184 | 3414970551726 | 8538909999 | 130 | 260 | 2715 | 0.39 | 4.84
416885 | LG-416885 | CTX3 összekötő készlet CTX3 100 3P | 27903 |  |  |  | PL1 - Energiaelosztási megoldások | 0121 | CTX3 mágneskapcsolók és hőkioldók | 1 | 10 | db | 3414970410191 | 3414970410191 | 3414970410207 | 3414970551733 | 8538909999 | 347 | 347 | 3575 | 0.44 | 4.95
416887 | LG-416887 | CTX3 reteszelőegység CTX3 185-400A 3P/4P | 27622 |  |  |  | PL1 - Energiaelosztási megoldások | 0121 | CTX3 mágneskapcsolók és hőkioldók | 12 | 12 | db | 3414970410221 | n.a. | 3414970579683 | 3414970626035 | 8538909999 | 105.6 | 1267.2 | 1317 | 0.69 | 8.29
416888 | LG-416888 | CTX3 reteszelőegység CTX3 500-800A 3P | 685485 |  |  |  | PL1 - Energiaelosztási megoldások | 0121 | CTX3 mágneskapcsolók és hőkioldók | 1 | 7 | db | 3414970410238 | n.a. | 3414970410238 | 3414970551740 | 8538909999 | 15238 | 15238 | 15238 | 36.738 | 36.74
416889 | LG-416889 | CTX3 reteszelőegység 500-800A 3P | 685485 |  |  |  | PL1 - Energiaelosztási megoldások | 0121 | CTX3 mágneskapcsolók és hőkioldók | 1 | 5 | db | 3414970410245 | n.a. | 3414970410245 | 3414970551757 | 8538909999 | 16295 | 16295 | 16295 | 34.73 | 34.73
416890 | LG-416890 | Motorindító doboz nyomógomb nélküli | 25365 |  |  |  | PL1 - Energiaelosztási megoldások | 0121 | CTX3 mágneskapcsolók és hőkioldók | 1 | 10 | db | 3414970410252 | 3414970410252 | 3414970527479 | 3414970551764 | 8538100000 | 354 | 354 | 4542 | 2.62 | 37.57
416891 | LG-416891 | Motorindító doboz nyomógombos | 30444 |  |  |  | PL1 - Energiaelosztási megoldások | 0121 | CTX3 mágneskapcsolók és hőkioldók | 1 | 10 | db | 3414970410276 | 3414970410276 | 3414970527486 | 3414970551771 | 8538100000 | 410 | 410 | 5113 | 2.48 | 35.8
416892 | LG-416892 | RTX3 rezetelő kiegészítő kábeles készlet 400 mm | 43137 |  |  |  | PL1 - Energiaelosztási megoldások | 0121 | CTX3 mágneskapcsolók és hőkioldók | 1 | 5 | db | 3414970410290 | 3414970410290 | 3414970410306 | 3414970551788 | 8538909999 | 54 | 54 | 431 | 0.63 | 5.56
416893 | LG-416893 | RTX3 rezetelő kiegészítő kábeles készlet 500 mm | 45676 |  |  |  | PL1 - Energiaelosztási megoldások | 0121 | CTX3 mágneskapcsolók és hőkioldók | 1 | 5 | db | 3414970410313 | 3414970410313 | 3414970410320 | 3414970551795 | 8538909999 | 60 | 60 | 455 | 0.65 | 5.63
416894 | LG-416894 | RTX3 rezetelő kiegészítő kábeles készlet 600 mm | 48214 |  |  |  | PL1 - Energiaelosztási megoldások | 0121 | CTX3 mágneskapcsolók és hőkioldók | 1 | 5 | db | 3414970410337 | 3414970410337 | 3414970410344 | 3414970551801 | 8538909999 | 65 | 65 | 481 | 0.68 | 5.67
416895 | LG-416895 | CTX3 tr.túlf.fojtó egys. 24V-48V AC/DC | 5053 |  |  |  | PL1 - Energiaelosztási megoldások | 0121 | CTX3 mágneskapcsolók és hőkioldók | 10 | 10 | db | 3414970410351 | 3414970613776 | 3414970579690 | 3414970625571 | 8536909500 | 15.8 | 158 | 5040 | 0.38 | 12.08
416896 | LG-416896 | CTX3 tr.túlf.fojtó egys. 100V-125V AC/DC | 5053 |  |  |  | PL1 - Energiaelosztási megoldások | 0121 | CTX3 mágneskapcsolók és hőkioldók | 10 | 10 | db | 3414970410375 | 3414970613783 | 3414970579706 | 3414970625588 | 8536909500 | 15 | 150 | 4800 | 0.38 | 12.08
416897 | LG-416897 | CTX3 tr.túlf.fojtó egys. 200V-240V AC/DC | 5053 |  |  |  | PL1 - Energiaelosztási megoldások | 0121 | CTX3 mágneskapcsolók és hőkioldók | 10 | 10 | db | 3414970410399 | 3414970613790 | 3414970579713 | 3414970625595 | 8536909500 | 16.5 | 165 | 5471 | 0.27 | 15.4
416898 | LG-416898 | CTX3 tr.túlf.fojtó egys. 380V-440V AC | 5053 |  |  |  | PL1 - Energiaelosztási megoldások | 0121 | CTX3 mágneskapcsolók és hőkioldók | 10 | 10 | db | 3414970410412 | 3414970613806 | 3414970579720 | 3414970625601 | 8536909500 | 18 | 180 | 5800 | 0.38 | 12.08
417000 | LG-417000 | CTX3 Mini ip. mágneskapcs. 3P 6A 1Z 24V AC | 11556 |  |  |  | PL1 - Energiaelosztási megoldások | 0121 | CTX3 mágneskapcsolók és hőkioldók | 1 | 50 | db | 3414970403810 | 3414970403810 | 3414970403827 | 3414970551818 | 8536419089 | 191 | 191 | 9975 | 0.22 | 15.2 | igen
417001 | LG-417001 | CTX3 Mini ip. mágneskapcs. 3P 6A 1Z 24V DC | 16257 |  |  |  | PL1 - Energiaelosztási megoldások | 0121 | CTX3 mágneskapcsolók és hőkioldók | 1 | 50 | db | 3414970403834 | 3414970403834 | 3414970403841 | 3414970551825 | 8536419089 | 252 | 252 | 13123 | 0.26 | 17.76
417004 | LG-417004 | CTX3 Mini ip. mágneskapcs. 3P 6A 1Z 110V AC | 11556 |  |  |  | PL1 - Energiaelosztási megoldások | 0121 | CTX3 mágneskapcsolók és hőkioldók | 1 | 50 | db | 3414970403858 | 3414970403858 | 3414970403865 | 3414970551832 | 8536490099 | 191 | 191 | 10143 | 0.22 | 14.21
417006 | LG-417006 | CTX3 Mini ip. mágneskapcs. 3P 6A 1Z 230V AC | 11556 |  |  |  | PL1 - Energiaelosztási megoldások | 0121 | CTX3 mágneskapcsolók és hőkioldók | 1 | 50 | db | 3414970403872 | 3414970403872 | 3414970403889 | 3414970551849 | 8536490099 | 194 | 194 | 10263 | 0.22 | 15.15 | igen
417009 | LG-417009 | CTX3 Mini ip. mágneskapcs. 3P 6A 1Z 415V AC | 11556 |  |  |  | PL1 - Energiaelosztási megoldások | 0121 | CTX3 mágneskapcsolók és hőkioldók | 1 | 50 | db | 3414970403896 | 3414970403896 | 3414970403902 | 3414970551856 | 8536490099 | 196 | 196 | 10293 | 0.21 | 14.53
417010 | LG-417010 | CTX3 Mini ip. mágneskapcs. 3P 6A 1NY 24V AC | 11556 |  |  |  | PL1 - Energiaelosztási megoldások | 0121 | CTX3 mágneskapcsolók és hőkioldók | 1 | 50 | db | 3414970403919 | 3414970403919 | 3414970403926 | 3414970551863 | 8536419089 | 191 | 191 | 9948 | 0.22 | 15.09
417011 | LG-417011 | CTX3 Mini ip. mágneskapcs. 3P 6A 1NY 24V DC | 15668 |  |  |  | PL1 - Energiaelosztási megoldások | 0121 | CTX3 mágneskapcsolók és hőkioldók | 1 | 50 | db | 3414970403933 | 3414970403933 | 3414970403940 | 3414970551870 | 8536419089 | 252 | 252 | 13121 | 0.26 | 17.76
417014 | LG-417014 | CTX3 Mini ip. mágneskapcs. 3P 6A 1NY 110V AC | 11556 |  |  |  | PL1 - Energiaelosztási megoldások | 0121 | CTX3 mágneskapcsolók és hőkioldók | 1 | 50 | db | 3414970403957 | 3414970403957 | 3414970403964 | 3414970551887 | 8536490099 | 193 | 193 | 10056 | 0.21 | 14.65
417016 | LG-417016 | CTX3 Mini ip. mágneskapcs. 3P 6A 1NY 230V AC | 11556 |  |  |  | PL1 - Energiaelosztási megoldások | 0121 | CTX3 mágneskapcsolók és hőkioldók | 1 | 50 | db | 3414970403971 | 3414970403971 | 3414970403988 | 3414970551894 | 8536490099 | 194 | 194 | 10154 | 0.22 | 14.69
417019 | LG-417019 | CTX3 Mini ip. mágneskapcs. 3P 6A 1NY 415V AC | 11556 |  |  |  | PL1 - Energiaelosztási megoldások | 0121 | CTX3 mágneskapcsolók és hőkioldók | 1 | 50 | db | 3414970403995 | 3414970403995 | 3414970404008 | 3414970551900 | 8536490099 | 197 | 197 | 10228 | 0.22 | 15.81
417020 | LG-417020 | CTX3 Mini ip. mágneskapcs. 3P 9A 1Z 24V AC | 12558 |  |  |  | PL1 - Energiaelosztási megoldások | 0121 | CTX3 mágneskapcsolók és hőkioldók | 1 | 50 | db | 3414970404015 | 3414970404015 | 3414970404022 | 3414970551917 | 8536419089 | 189 | 189 | 10023 | 0.22 | 14.53
417021 | LG-417021 | CTX3 Mini ip. mágneskapcs. 3P 9A 1Z 24V DC | 16639 |  |  |  | PL1 - Energiaelosztási megoldások | 0121 | CTX3 mágneskapcsolók és hőkioldók | 1 | 50 | db | 3414970404039 | 3414970404039 | 3414970404046 | 3414970551924 | 8536419089 | 256 | 256 | 13255 | 0.25 | 17.45
417024 | LG-417024 | CTX3 Mini ip. mágneskapcs. 3P 9A 1Z 110V AC | 12558 |  |  |  | PL1 - Energiaelosztási megoldások | 0121 | CTX3 mágneskapcsolók és hőkioldók | 1 | 50 | db | 3414970404053 | 3414970404053 | 3414970404060 | 3414970551931 | 8536490099 | 193 | 193 | 10204 | 0.21 | 16.07
417026 | LG-417026 | CTX3 Mini ip. mágneskapcs. 3P 9A 1Z 230V AC | 12558 |  |  |  | PL1 - Energiaelosztási megoldások | 0121 | CTX3 mágneskapcsolók és hőkioldók | 1 | 50 | db | 3414970404077 | 3414970404077 | 3414970404084 | 3414970551948 | 8536490099 | 196 | 196 | 10279 | 0.22 | 15.37 | igen
417029 | LG-417029 | CTX3 Mini ip. mágneskapcs. 3P 9A 1Z 415V AC | 12558 |  |  |  | PL1 - Energiaelosztási megoldások | 0121 | CTX3 mágneskapcsolók és hőkioldók | 1 | 50 | db | 3414970404091 | 3414970404091 | 3414970404107 | 3414970551955 | 8536490099 | 197 | 197 | 10344 | 0.22 | 15.37
417030 | LG-417030 | CTX3 Mini ip. mágneskapcs. 3P 9A 1NY 24V AC | 12558 |  |  |  | PL1 - Energiaelosztási megoldások | 0121 | CTX3 mágneskapcsolók és hőkioldók | 1 | 50 | db | 3414970404114 | 3414970404114 | 3414970404121 | 3414970551962 | 8536419089 | 192 | 192 | 9975 | 0.22 | 15.57
417031 | LG-417031 | CTX3 Mini ip. mágneskapcs. 3P 9A 1NY 24V DC | 16639 |  |  |  | PL1 - Energiaelosztási megoldások | 0121 | CTX3 mágneskapcsolók és hőkioldók | 1 | 50 | db | 3414970404138 | 3414970404138 | 3414970404145 | 3414970551979 | 8536419089 | 253 | 253 | 13161 | 0.26 | 16.36
417034 | LG-417034 | CTX3 Mini ip. mágneskapcs. 3P 9A 1NY 110V AC | 12558 |  |  |  | PL1 - Energiaelosztási megoldások | 0121 | CTX3 mágneskapcsolók és hőkioldók | 1 | 50 | db | 3414970404152 | 3414970404152 | 3414970404169 | 3414970551986 | 8536490099 | 194 | 194 | 10231 | 0.22 | 15.15
417036 | LG-417036 | CTX3 Mini ip. mágneskapcs. 3P 9A 1NY 230V AC | 12558 |  |  |  | PL1 - Energiaelosztási megoldások | 0121 | CTX3 mágneskapcsolók és hőkioldók | 1 | 50 | db | 3414970404176 | 3414970404176 | 3414970404183 | 3414970551993 | 8536490099 | 11 | 11 | 10294 | 0.22 | 15.15
417039 | LG-417039 | CTX3 Mini ip. mágneskapcs. 3P 9A 1NY 415V AC | 12558 |  |  |  | PL1 - Energiaelosztási megoldások | 0121 | CTX3 mágneskapcsolók és hőkioldók | 1 | 50 | db | 3414970404190 | 3414970404190 | 3414970404206 | 3414970552006 | 8536419089 | 198 | 198 | 10293 | 0.21 | 14.53
417040 | LG-417040 | CTX3 Mini ip. mágneskapcs. 3P 12A 1Z 24V AC | 13335 |  |  |  | PL1 - Energiaelosztási megoldások | 0121 | CTX3 mágneskapcsolók és hőkioldók | 1 | 50 | db | 3414970404213 | 3414970404213 | 3414970404220 | 3414970552013 | 8536419089 | 192 | 192 | 10047 | 0.21 | 14.53
417041 | LG-417041 | CTX3 Mini ip. mágneskapcs. 3P 12A 1Z 24V DC | 19847 |  |  |  | PL1 - Energiaelosztási megoldások | 0121 | CTX3 mágneskapcsolók és hőkioldók | 1 | 50 | db | 3414970404237 | 3414970404237 | 3414970404244 | 3414970552020 | 8536419089 | 254 | 254 | 13183 | 0.25 | 17.45
417044 | LG-417044 | CTX3 Mini ip. mágneskapcs. 3P 12A 1Z 110V AC | 13335 |  |  |  | PL1 - Energiaelosztási megoldások | 0121 | CTX3 mágneskapcsolók és hőkioldók | 1 | 50 | db | 3414970404251 | 3414970404251 | 3414970404268 | 3414970552037 | 8536490099 | 193 | 193 | 10184 | 0.22 | 16.31
417046 | LG-417046 | CTX3 Mini ip. mágneskapcs. 3P 12A 1Z 230V AC | 13335 |  |  |  | PL1 - Energiaelosztási megoldások | 0121 | CTX3 mágneskapcsolók és hőkioldók | 1 | 50 | db | 3414970404275 | 3414970404275 | 3414970404282 | 3414970552044 | 8536490099 | 195 | 195 | 10267 | 0.22 | 14.88 | igen
417049 | LG-417049 | CTX3 Mini ip. mágneskapcs. 3P 12A 1Z 415V AC | 13335 |  |  |  | PL1 - Energiaelosztási megoldások | 0121 | CTX3 mágneskapcsolók és hőkioldók | 1 | 50 | db | 3414970404299 | 3414970404299 | 3414970404305 | 3414970552051 | 8536490099 | 198 | 198 | 10311 | 0.21 | 14.53
417050 | LG-417050 | CTX3 Mini ip. mágneskapcs. 3P 12A 1NY 24V AC | 13335 |  |  |  | PL1 - Energiaelosztási megoldások | 0121 | CTX3 mágneskapcsolók és hőkioldók | 1 | 50 | db | 3414970404312 | 3414970404312 | 3414970404329 | 3414970552068 | 8536419089 | 191 | 191 | 9958 | 0.21 | 15.39
417051 | LG-417051 | CTX3 Mini ip. mágneskapcs. 3P 12A 1NY 24V DC | 19847 |  |  |  | PL1 - Energiaelosztási megoldások | 0121 | CTX3 mágneskapcsolók és hőkioldók | 1 | 50 | db | 3414970404336 | 3414970404336 | 3414970404343 | 3414970552075 | 8536419089 | 252 | 252 | 13147 | 0.26 | 18.17
417054 | LG-417054 | CTX3 Mini ip. mágneskapcs. 3P 12A 1NY 110V AC | 13335 |  |  |  | PL1 - Energiaelosztási megoldások | 0121 | CTX3 mágneskapcsolók és hőkioldók | 1 | 50 | db | 3414970404350 | 3414970404350 | 3414970404367 | 3414970552082 | 8536490099 | 200 | 200 | 10103 | 0.2 | 14.97
417056 | LG-417056 | CTX3 Mini ip. mágneskapcs. 3P 12A 1NY 230V AC | 13335 |  |  |  | PL1 - Energiaelosztási megoldások | 0121 | CTX3 mágneskapcsolók és hőkioldók | 1 | 50 | db | 3414970404374 | 3414970404374 | 3414970404381 | 3414970552099 | 8536490099 | 196 | 196 | 10280 | 0.22 | 15.61
417059 | LG-417059 | CTX3 Mini ip. mágneskapcs. 3P 12A 1NY 415V AC | 13335 |  |  |  | PL1 - Energiaelosztási megoldások | 0121 | CTX3 mágneskapcsolók és hőkioldók | 1 | 50 | db | 3414970404398 | 3414970404398 | 3414970404404 | 3414970552105 | 8536490099 | 196 | 196 | 10252 | 0.22 | 12.05
417060 | LG-417060 | CTX3 Mini ip. mágneskapcs. 3P 16A 1Z 24V AC | 16261 |  |  |  | PL1 - Energiaelosztási megoldások | 0121 | CTX3 mágneskapcsolók és hőkioldók | 1 | 50 | db | 3414970404411 | 3414970404411 | 3414970404428 | 3414970552112 | 8536419089 | 193 | 193 | 10064 | 0.21 | 14.53
417061 | LG-417061 | CTX3 Mini ip. mágneskapcs. 3P 16A 1Z 24V DC | 21547 |  |  |  | PL1 - Energiaelosztási megoldások | 0121 | CTX3 mágneskapcsolók és hőkioldók | 1 | 50 | db | 3414970404435 | 3414970404435 | 3414970404442 | 3414970552129 | 8536419089 | 254 | 254 | 13195 | 0.25 | 17.45
417064 | LG-417064 | CTX3 Mini ip. mágneskapcs. 3P 16A 1Z 110V AC | 16261 |  |  |  | PL1 - Energiaelosztási megoldások | 0121 | CTX3 mágneskapcsolók és hőkioldók | 1 | 50 | db | 3414970404459 | 3414970404459 | 3414970404466 | 3414970552136 | 8536490099 | 193 | 193 | 10103 | 0.19 | 14.65
417066 | LG-417066 | CTX3 Mini ip. mágneskapcs. 3P 16A 1Z 230V AC | 16261 |  |  |  | PL1 - Energiaelosztási megoldások | 0121 | CTX3 mágneskapcsolók és hőkioldók | 1 | 50 | db | 3414970404473 | 3414970404473 | 3414970404480 | 3414970552143 | 8536490099 | 195 | 195 | 10235 | 0.22 | 14.97 | igen
417069 | LG-417069 | CTX3 Mini ip. mágneskapcs. 3P 16A 1Z 415V AC | 16261 |  |  |  | PL1 - Energiaelosztási megoldások | 0121 | CTX3 mágneskapcsolók és hőkioldók | 1 | 50 | db | 3414970404497 | 3414970404497 | 3414970404503 | 3414970552150 | 8536490099 | 198 | 198 | 10323 | 0.21 | 14.53
417070 | LG-417070 | CTX3 Mini ip. mágneskapcs. 3P 16A 1NY 24V AC | 16261 |  |  |  | PL1 - Energiaelosztási megoldások | 0121 | CTX3 mágneskapcsolók és hőkioldók | 1 | 50 | db | 3414970404510 | 3414970404510 | 3414970404527 | 3414970552167 | 8536419089 | 192 | 192 | 9989 | 0.22 | 15.75
417071 | LG-417071 | CTX3 Mini ip. mágneskapcs. 3P 16A 1NY 24V DC | 21547 |  |  |  | PL1 - Energiaelosztási megoldások | 0121 | CTX3 mágneskapcsolók és hőkioldók | 1 | 50 | db | 3414970404534 | 3414970404534 | 3414970404541 | 3414970552174 | 8536419089 | 254 | 254 | 13145 | 0.22 | 17.53
417074 | LG-417074 | CTX3 Mini ip. mágneskapcs. 3P 16A 1NY 110V AC | 16261 |  |  |  | PL1 - Energiaelosztási megoldások | 0121 | CTX3 mágneskapcsolók és hőkioldók | 1 | 50 | db | 3414970404558 | 3414970404558 | 3414970404565 | 3414970552181 | 8536490099 | 200 | 200 | 10110 | 0.2 | 15.33
417076 | LG-417076 | CTX3 Mini ip. mágneskapcs. 3P 16A 1NY 230V AC | 16261 |  |  |  | PL1 - Energiaelosztási megoldások | 0121 | CTX3 mágneskapcsolók és hőkioldók | 1 | 50 | db | 3414970404572 | 3414970404572 | 3414970404589 | 3414970552198 | 8536490099 | 196 | 196 | 10290 | 0.22 | 14.97
417079 | LG-417079 | CTX3 Mini ip. mágneskapcs. 3P 16A 1NY 415V AC | 16261 |  |  |  | PL1 - Energiaelosztási megoldások | 0121 | CTX3 mágneskapcsolók és hőkioldók | 1 | 50 | db | 3414970404596 | 3414970404596 | 3414970404602 | 3414970552204 | 8536490099 | 195 | 195 | 10274 | 0.22 | 15.88
417080 | LG-417080 | RTX3 Mini hőkioldó relé 0,1-0,16A | 16261 |  |  |  | PL1 - Energiaelosztási megoldások | 0121 | CTX3 mágneskapcsolók és hőkioldók | 1 | 50 | db | 3414970407825 | 3414970407825 | 3414970407832 | 3414970552211 | 8536490099 | 125 | 125 | 6725 | 0.23 | 13.2
417081 | LG-417081 | RTX3 Mini hőkioldó relé 0,16-0,25A | 16261 |  |  |  | PL1 - Energiaelosztási megoldások | 0121 | CTX3 mágneskapcsolók és hőkioldók | 1 | 50 | db | 3414970407849 | 3414970407849 | 3414970407856 | 3414970552228 | 8536490099 | 127 | 127 | 6818 | 0.24 | 16.99
417082 | LG-417082 | RTX3 Mini hőkioldó relé 0,25-0,4A | 16261 |  |  |  | PL1 - Energiaelosztási megoldások | 0121 | CTX3 mágneskapcsolók és hőkioldók | 1 | 50 | db | 3414970407863 | 3414970407863 | 3414970407870 | 3414970552235 | 8536490099 | 128 | 128 | 6859 | 0.24 | 16.99
417083 | LG-417083 | RTX3 Mini hőkioldó relé 0,4-0,63A | 16261 |  |  |  | PL1 - Energiaelosztási megoldások | 0121 | CTX3 mágneskapcsolók és hőkioldók | 1 | 50 | db | 3414970407887 | 3414970407887 | 3414970407894 | 3414970552242 | 8536490099 | 128 | 128 | 6838 | 0.24 | 16.99
417084 | LG-417084 | RTX3 Mini hőkioldó relé 0,63-1A | 16261 |  |  |  | PL1 - Energiaelosztási megoldások | 0121 | CTX3 mágneskapcsolók és hőkioldók | 1 | 50 | db | 3414970407900 | 3414970407900 | 3414970407917 | 3414970552259 | 8536490099 | 129 | 129 | 6877 | 0.25 | 18.55
417085 | LG-417085 | RTX3 Mini hőkioldó relé 1-1,6A | 16261 |  |  |  | PL1 - Energiaelosztási megoldások | 0121 | CTX3 mágneskapcsolók és hőkioldók | 1 | 50 | db | 3414970407924 | 3414970407924 | 3414970407931 | 3414970552266 | 8536490099 | 127 | 127 | 6843 | 0.24 | 16.99
417086 | LG-417086 | RTX3 Mini hőkioldó relé 1,6-2,5A | 16261 |  |  |  | PL1 - Energiaelosztási megoldások | 0121 | CTX3 mágneskapcsolók és hőkioldók | 1 | 50 | db | 3414970407948 | 3414970407948 | 3414970407955 | 3414970552273 | 8536490099 | 128 | 128 | 6946 | 0.24 | 16.99
417087 | LG-417087 | RTX3 Mini hőkioldó relé 2,5-4A | 16261 |  |  |  | PL1 - Energiaelosztási megoldások | 0121 | CTX3 mágneskapcsolók és hőkioldók | 1 | 50 | db | 3414970407962 | 3414970407962 | 3414970407979 | 3414970552280 | 8536490099 | 129 | 129 | 6941 | 0.24 | 16.99
417088 | LG-417088 | RTX3 Mini hőkioldó relé 4-6A | 16261 |  |  |  | PL1 - Energiaelosztási megoldások | 0121 | CTX3 mágneskapcsolók és hőkioldók | 1 | 50 | db | 3414970407986 | 3414970407986 | 3414970407993 | 3414970552297 | 8536490099 | 129 | 129 | 6933 | 0.24 | 16.99
417089 | LG-417089 | RTX3 Mini hőkioldó relé 5-8A | 16261 |  |  |  | PL1 - Energiaelosztási megoldások | 0121 | CTX3 mágneskapcsolók és hőkioldók | 1 | 50 | db | 3414970408006 | 3414970408006 | 3414970408013 | 3414970552303 | 8536490099 | 133 | 133 | 7128 | 0.24 | 16.99
417090 | LG-417090 | RTX3 Mini hőkioldó relé 6-9A | 16261 |  |  |  | PL1 - Energiaelosztási megoldások | 0121 | CTX3 mágneskapcsolók és hőkioldók | 1 | 50 | db | 3414970408020 | 3414970408020 | 3414970408037 | 3414970552310 | 8536490099 | 134 | 134 | 7121 | 0.24 | 16.99
417091 | LG-417091 | RTX3 Mini hőkioldó relé 7-10A | 16261 |  |  |  | PL1 - Energiaelosztási megoldások | 0121 | CTX3 mágneskapcsolók és hőkioldók | 1 | 50 | db | 3414970408044 | 3414970408044 | 3414970408051 | 3414970552327 | 8536490099 | 132 | 132 | 7051 | 0.24 | 16.99
417092 | LG-417092 | RTX3 Mini hőkioldó relé 9-13A | 16261 |  |  |  | PL1 - Energiaelosztási megoldások | 0121 | CTX3 mágneskapcsolók és hőkioldók | 1 | 50 | db | 3414970408068 | 3414970408068 | 3414970408075 | 3414970552334 | 8536490099 | 133 | 133 | 7071 | 0.24 | 16.99
417093 | LG-417093 | RTX3 Mini hőkioldó relé 12-16A | 16261 |  |  |  | PL1 - Energiaelosztási megoldások | 0121 | CTX3 mágneskapcsolók és hőkioldók | 1 | 50 | db | 3414970408082 | 3414970408082 | 3414970408099 | 3414970552341 | 8536490099 | 132 | 132 | 7035 | 0.24 | 16.99
417140 | LG-417140 | CTX3 Mini ip. mágneskapcs. 4P 16A 24V AC | 19847 |  |  |  | PL1 - Energiaelosztási megoldások | 0121 | CTX3 mágneskapcsolók és hőkioldók | 1 | 50 | db | 3414970404619 | 3414970404619 | 3414970404626 | 3414970552358 | 8536419089 | 193 | 193 | 10036 | 0.22 | 15.66
417141 | LG-417141 | CTX3 Mini ip. mágneskapcs. 4P 16A 24V DC | 16639 |  |  |  | PL1 - Energiaelosztási megoldások | 0121 | CTX3 mágneskapcsolók és hőkioldók | 1 | 50 | db | 3414970404633 | 3414970404633 | 3414970404640 | 3414970552365 | 8536419089 | 254 | 254 | 13149 | 0.25 | 18.04
417144 | LG-417144 | CTX3 Mini ip. mágneskapcs. 4P 16A 110V AC | 19847 |  |  |  | PL1 - Energiaelosztási megoldások | 0121 | CTX3 mágneskapcsolók és hőkioldók | 1 | 50 | db | 3414970404657 | 3414970404657 | 3414970404664 | 3414970552372 | 8536490099 | 193 | 193 | 10196 | 0.22 | 14.87
417146 | LG-417146 | CTX3 Mini ip. mágneskapcs. 4P 16A 230V AC | 19847 |  |  |  | PL1 - Energiaelosztási megoldások | 0121 | CTX3 mágneskapcsolók és hőkioldók | 1 | 50 | db | 3414970404671 | 3414970404671 | 3414970404688 | 3414970552389 | 8536490099 | 200 | 200 | 10000 | 0.2 | 12.05 | igen
417149 | LG-417149 | CTX3 Mini ip. mágneskapcs. 4P 16A 415V AC | 19847 |  |  |  | PL1 - Energiaelosztási megoldások | 0121 | CTX3 mágneskapcsolók és hőkioldók | 1 | 50 | db | 3414970404695 | 3414970404695 | 3414970404701 | 3414970552396 | 8536490099 | 197 | 197 | 10349 | 0.22 | 14.87
417150 | LG-417150 | CTX3 Mini á.j. segédérintkező 1Z+1NY mellső rögzítés | 4819 |  |  |  | PL1 - Energiaelosztási megoldások | 0121 | CTX3 mágneskapcsolók és hőkioldók | 15 | 15 | db | 3414970404718 | n.a. | 3414971216303 | n.a. | 8536508000 | 39.47 | 592.05 | 592 | 0.092 | 1.39
417151 | LG-417151 | CTX3 Mini á.j. segédérintkező 2Z mellső rögzítés | 4819 |  |  |  | PL1 - Energiaelosztási megoldások | 0121 | CTX3 mágneskapcsolók és hőkioldók | 15 | 15 | db | 3414970404732 | 3414970638427 | 3414970656179 | 3414970698834 | 8536508000 | 39.73 | 595.95 | 60000 | 1.4 | 1.37
417152 | LG-417152 | CTX3 Mini á.j. segédérintkező 2NY mellső rögzítés | 4819 |  |  |  | PL1 - Energiaelosztási megoldások | 0121 | CTX3 mágneskapcsolók és hőkioldók | 15 | 15 | db | 3414970404756 | 3414970638434 | 3414970656186 | 3414970699909 | 8536508000 | 39.27 | 589.05 | 59300 | 1.37 | 24
417153 | LG-417153 | CTX3 Mini á.j. segédérintkező 4Z mellső rögzítés | 6886 |  |  |  | PL1 - Energiaelosztási megoldások | 0121 | CTX3 mágneskapcsolók és hőkioldók | 15 | 15 | db | 3414970404770 | 3414970636218 | 3414970656261 | 3414970659644 | 8536508000 | 50.933 | 763.995 | 76800 | 1.43 | 1.37
417154 | LG-417154 | CTX3 Mini á.j. segédérintkező 3Z+1NY mellső rögzítés | 6637 |  |  |  | PL1 - Energiaelosztási megoldások | 0121 | CTX3 mágneskapcsolók és hőkioldók | 15 | 15 | db | 3414970404794 | 3414970638441 | 3414970656193 | 3414970699916 | 8536508000 | 50.733 | 760.995 | 76500 | 1.37 | 24
417155 | LG-417155 | CTX3 Mini á.j. segédérintkező 2Z+2NY mellső rögzítés | 6637 |  |  |  | PL1 - Energiaelosztási megoldások | 0121 | CTX3 mágneskapcsolók és hőkioldók | 15 | 15 | db | 3414970404817 | 3414970636225 | 3414973014501 | 3414970679130 | 8536901000 | 56.1 | 841.5 | 4986 | 1.44 | 14.65
417156 | LG-417156 | CTX3 Mini á.j. segédérintkező 1Z+3NY mellső rögzítés | 6637 |  |  |  | PL1 - Energiaelosztási megoldások | 0121 | CTX3 mágneskapcsolók és hőkioldók | 15 | 15 | db | 3414970404831 | 3414970638458 | 3414970656209 | 3414970699947 | 8536901000 | 50.533 | 757.995 | 76200 | 1.37 | 24
417157 | LG-417157 | CTX3 Mini á.j. segédérintkező 4NY mellső rögzítés | 6886 |  |  |  | PL1 - Energiaelosztási megoldások | 0121 | CTX3 mágneskapcsolók és hőkioldók | 15 | 15 | db | 3414970404855 | 3414970638465 | 3414970656216 | 3414970699923 | 8536901000 | 50.066 | 750.99 | 75500 | 1.37 | 24
417158 | LG-417158 | CTX3 Mini á.j. segédérintkező 1Z oldalsó rögzítés | 4174 |  |  |  | PL1 - Energiaelosztási megoldások | 0121 | CTX3 mágneskapcsolók és hőkioldók | 20 | 20 | db | 3414970404879 | 3414970638472 | 3414970699664 | 3414970731012 | 8536901000 | 25.9 | 518 | 52700 | 1.37 | 6
417159 | LG-417159 | CTX3 Mini á.j. segédérintkező 1NY oldalsó rögzítés | 4174 |  |  |  | PL1 - Energiaelosztási megoldások | 0121 | CTX3 mágneskapcsolók és hőkioldók | 20 | 20 | db | 3414970404893 | n.a. | 3414970636232 | 3414972969536 | 8536901000 | 25.9 | 518 | 490 | 0.079 | 1.41
417160 | LG-417160 | CTX3 Mini reteszelő egység | 4819 |  |  |  | PL1 - Energiaelosztási megoldások | 0121 | CTX3 mágneskapcsolók és hőkioldók | 5 | 5 | db | 3414970410436 | 3414970636003 | 3414970527721 | 3414970625502 | 8538909999 | 16.8 | 84 | 2181 | 0.45 | 15.4
417300 | LG-417300 | MPX3 32S mvédő kismegsz. TM 0.1-0.16A 3P | 27434 |  |  |  | PL1 - Energiaelosztási megoldások | 0031 | MPX3 mvédő kismegszak. | 1 | 30 | db | 3414970395030 | 3414970395030 | 3414970395047 | 3414970552419 | 8536201090 | 320 | 320 | 9976 | 0.43 | 18.06
417301 | LG-417301 | MPX3 32S mvédő kismegsz. TM 0.16-0.25A 3P | 27434 |  |  |  | PL1 - Energiaelosztási megoldások | 0031 | MPX3 mvédő kismegszak. | 1 | 30 | db | 3414970395054 | 3414970395054 | 3414970395061 | 3414970552426 | 8536201090 | 315 | 315 | 10040 | 0.5 | 18.06
417302 | LG-417302 | MPX3 32S mvédő kismegsz. TM 0.25-0.4A 3P | 27434 |  |  |  | PL1 - Energiaelosztási megoldások | 0031 | MPX3 mvédő kismegszak. | 1 | 30 | db | 3414970395078 | 3414970395078 | 3414970395085 | 3414970552433 | 8536201090 | 317 | 317 | 9900 | 0.5 | 18.44 | igen
417303 | LG-417303 | MPX3 32S mvédő kismegsz. TM 0.4-0.63A 3P | 29524 |  |  |  | PL1 - Energiaelosztási megoldások | 0031 | MPX3 mvédő kismegszak. | 1 | 30 | db | 3414970395092 | 3414970395092 | 3414970395108 | 3414970552440 | 8536201090 | 319 | 319 | 9900 | 0.5 | 18.06 | igen
417304 | LG-417304 | MPX3 32S mvédő kismegsz. TM 0.63-1.0A 3P | 30832 |  |  |  | PL1 - Energiaelosztási megoldások | 0031 | MPX3 mvédő kismegszak. | 1 | 30 | db | 3414970395115 | 3414970395115 | 3414970395122 | 3414970552457 | 8536201090 | 325 | 325 | 9900 | 0.5 | 18.06 | igen
417305 | LG-417305 | MPX3 32S mvédő kismegsz. TM 1.0-1.6A 3P | 33185 |  |  |  | PL1 - Energiaelosztási megoldások | 0031 | MPX3 mvédő kismegszak. | 1 | 30 | db | 3414970395139 | 3414970395139 | 3414970395146 | 3414970552464 | 8536201090 | 325 | 325 | 9900 | 0.5 | 19.89 | igen
417306 | LG-417306 | MPX3 32S mvédő kismegsz. TM 1.6-2.5A 3P | 33185 |  |  |  | PL1 - Energiaelosztási megoldások | 0031 | MPX3 mvédő kismegszak. | 1 | 30 | db | 3414970395153 | 3414970395153 | 3414970395160 | 3414970552471 | 8536201090 | 329 | 329 | 10031 | 0.5 | 17.88 | igen
417307 | LG-417307 | MPX3 32S mvédő kismegsz. TM 2.5-4.0A 3P | 33185 |  |  |  | PL1 - Energiaelosztási megoldások | 0031 | MPX3 mvédő kismegszak. | 1 | 30 | db | 3414970395177 | 3414970395177 | 3414970395184 | 3414970552488 | 8536201090 | 320 | 320 | 10193 | 0.5 | 18.24 | igen
417308 | LG-417308 | MPX3 32S mvédő kismegsz. TM 4-6A 3P | 33185 |  |  |  | PL1 - Energiaelosztási megoldások | 0031 | MPX3 mvédő kismegszak. | 1 | 30 | db | 3414970395191 | 3414970395191 | 3414970395207 | 3414970552495 | 8536201090 | 317 | 317 | 10069 | 0.5 | 18.24 | igen
417309 | LG-417309 | MPX3 32S mvédő kismegsz. TM 5-8A 3P | 33185 |  |  |  | PL1 - Energiaelosztási megoldások | 0031 | MPX3 mvédő kismegszak. | 1 | 30 | db | 3414970395214 | 3414970395214 | 3414970395221 | 3414970552501 | 8536201090 | 317 | 317 | 9967 | 0.5 | 18.24
417310 | LG-417310 | MPX3 32S mvédő kismegsz. TM 6-10A 3P | 38676 |  |  |  | PL1 - Energiaelosztási megoldások | 0031 | MPX3 mvédő kismegszak. | 1 | 30 | db | 3414970395238 | 3414970395238 | 3414970395245 | 3414970552518 | 8536201090 | 321 | 321 | 10220 | 0.5 | 17.88 | igen
417311 | LG-417311 | MPX3 32S mvédő kismegsz. TM 9-13A 3P | 38676 |  |  |  | PL1 - Energiaelosztási megoldások | 0031 | MPX3 mvédő kismegszak. | 1 | 30 | db | 3414970395252 | 3414970395252 | 3414970395269 | 3414970552525 | 8536201090 | 319 | 319 | 9900 | 0.5 | 18.06 | igen
417312 | LG-417312 | MPX3 32S mvédő kismegsz. TM 11-17A 3P | 38676 |  |  |  | PL1 - Energiaelosztási megoldások | 0031 | MPX3 mvédő kismegszak. | 1 | 30 | db | 3414970395276 | 3414970395276 | 3414970395283 | 3414970552532 | 8536201090 | 325 | 325 | 9900 | 0.5 | 18.56 | igen
417313 | LG-417313 | MPX3 32S mvédő kismegsz. TM 14-22A 3P | 41815 |  |  |  | PL1 - Energiaelosztási megoldások | 0031 | MPX3 mvédő kismegszak. | 1 | 30 | db | 3414970395290 | 3414970395290 | 3414970395306 | 3414970552549 | 8536201090 | 329 | 329 | 10059 | 0.5 | 18.06
417314 | LG-417314 | MPX3 32S mvédő kismegsz. TM 18-26A 3P | 49140 |  |  |  | PL1 - Energiaelosztási megoldások | 0031 | MPX3 mvédő kismegszak. | 1 | 30 | db | 3414970395313 | 3414970395313 | 3414970395320 | 3414970552556 | 8536201090 | 325 | 325 | 9900 | 0.5 | 18.24 | igen
417315 | LG-417315 | MPX3 32S mvédő kismegsz. TM 22-32A 3P | 63776 |  |  |  | PL1 - Energiaelosztási megoldások | 0031 | MPX3 mvédő kismegszak. | 1 | 30 | db | 3414970395337 | 3414970395337 | 3414970395344 | 3414970552563 | 8536201090 | 325 | 325 | 9900 | 0.5 | 17.66
417320 | LG-417320 | MPX3 32H mvédő kismegsz. TM 0.1-0.16A 3P | 34752 |  |  |  | PL1 - Energiaelosztási megoldások | 0031 | MPX3 mvédő kismegszak. | 1 | 30 | db | 3414970395351 | 3414970395351 | 3414970395368 | 3414970552570 | 8536201090 | 360 | 360 | 11439 | 0.53 | 21.01
417321 | LG-417321 | MPX3 32H mvédő kismegsz. TM 0.16-0.25A 3P | 34752 |  |  |  | PL1 - Energiaelosztási megoldások | 0031 | MPX3 mvédő kismegszak. | 1 | 30 | db | 3414970395375 | 3414970395375 | 3414970395382 | 3414970552587 | 8536201090 | 360 | 360 | 11354 | 0.53 | 21.22
417322 | LG-417322 | MPX3 32H mvédő kismegsz. TM 0.25-0.4A 3P | 34752 |  |  |  | PL1 - Energiaelosztási megoldások | 0031 | MPX3 mvédő kismegszak. | 1 | 30 | db | 3414970395399 | 3414970395399 | 3414970395405 | 3414970552594 | 8536201090 | 360 | 360 | 11410 | 0.53 | 21.34
417323 | LG-417323 | MPX3 32H mvédő kismegsz. TM 0.4-0.63A 3P | 34752 |  |  |  | PL1 - Energiaelosztási megoldások | 0031 | MPX3 mvédő kismegszak. | 1 | 30 | db | 3414970395412 | 3414970395412 | 3414970395429 | 3414970552600 | 8536201090 | 361 | 361 | 11459 | 0.53 | 20.8
417324 | LG-417324 | MPX3 32H mvédő kismegsz. TM 0.63-1.0A 3P | 35539 |  |  |  | PL1 - Energiaelosztási megoldások | 0031 | MPX3 mvédő kismegszak. | 1 | 30 | db | 3414970395436 | 3414970395436 | 3414970395443 | 3414970552617 | 8536201090 | 365 | 365 | 11524 | 0.53 | 21.76
417325 | LG-417325 | MPX3 32H mvédő kismegsz. TM 1.0-1.6A 3P | 35539 |  |  |  | PL1 - Energiaelosztási megoldások | 0031 | MPX3 mvédő kismegszak. | 1 | 30 | db | 3414970395450 | 3414970395450 | 3414970395467 | 3414970552624 | 8536201090 | 361 | 361 | 11220 | 0.54 | 20.32
417326 | LG-417326 | MPX3 32H mvédő kismegsz. TM 1.6-2.5A 3P | 35539 |  |  |  | PL1 - Energiaelosztási megoldások | 0031 | MPX3 mvédő kismegszak. | 1 | 30 | db | 3414970395474 | 3414970395474 | 3414970395481 | 3414970552631 | 8536201090 | 372 | 372 | 11737 | 0.53 | 20.66
417327 | LG-417327 | MPX3 32H mvédő kismegsz. TM 2.5-4.0A 3P | 35539 |  |  |  | PL1 - Energiaelosztási megoldások | 0031 | MPX3 mvédő kismegszak. | 1 | 30 | db | 3414970395498 | 3414970395498 | 3414970395504 | 3414970552648 | 8536201090 | 371 | 371 | 11760 | 0.54 | 21.62
417328 | LG-417328 | MPX3 32H mvédő kismegsz. TM 4-6A 3P | 35539 |  |  |  | PL1 - Energiaelosztási megoldások | 0031 | MPX3 mvédő kismegszak. | 1 | 30 | db | 3414970395511 | 3414970395511 | 3414970395528 | 3414970552655 | 8536201090 | 364 | 364 | 11579 | 0.53 | 21.55
417329 | LG-417329 | MPX3 32H mvédő kismegsz. TM 5-8A 3P | 35539 |  |  |  | PL1 - Energiaelosztási megoldások | 0031 | MPX3 mvédő kismegszak. | 1 | 30 | db | 3414970395535 | 3414970395535 | 3414970395542 | 3414970552662 | 8536201090 | 357 | 357 | 11385 | 0.55 | 21.55
417330 | LG-417330 | MPX3 32H mvédő kismegsz. TM 6-10A 3P | 41815 |  |  |  | PL1 - Energiaelosztási megoldások | 0031 | MPX3 mvédő kismegszak. | 1 | 30 | db | 3414970395559 | 3414970395559 | 3414970395566 | 3414970552679 | 8536201090 | 366 | 366 | 11597 | 0.71 | 22.03
417331 | LG-417331 | MPX3 32H mvédő kismegsz. TM 9-13A 3P | 41815 |  |  |  | PL1 - Energiaelosztási megoldások | 0031 | MPX3 mvédő kismegszak. | 1 | 30 | db | 3414970395573 | 3414970395573 | 3414970395580 | 3414970552686 | 8536201090 | 366 | 366 | 11689 | 0.51 | 21.05
417332 | LG-417332 | MPX3 32H mvédő kismegsz. TM 11-17A 3P | 43394 |  |  |  | PL1 - Energiaelosztási megoldások | 0031 | MPX3 mvédő kismegszak. | 1 | 30 | db | 3414970395597 | 3414970395597 | 3414970395603 | 3414970552693 | 8536201090 | 367 | 367 | 11656 | 0.53 | 21.51
417333 | LG-417333 | MPX3 32H mvédő kismegsz. TM 14-22A 3P | 47045 |  |  |  | PL1 - Energiaelosztási megoldások | 0031 | MPX3 mvédő kismegszak. | 1 | 30 | db | 3414970395610 | 3414970395610 | 3414970395627 | 3414970552709 | 8536201090 | 371 | 371 | 11721 | 0.53 | 21.51
417334 | LG-417334 | MPX3 32H mvédő kismegsz. TM 18-26A 3P | 49922 |  |  |  | PL1 - Energiaelosztási megoldások | 0031 | MPX3 mvédő kismegszak. | 1 | 30 | db | 3414970395634 | 3414970395634 | 3414970395641 | 3414970552716 | 8536201090 | 369 | 369 | 11642 | 0.54 | 21.1
417335 | LG-417335 | MPX3 32H mvédő kismegsz. TM 22-32A 3P | 72934 |  |  |  | PL1 - Energiaelosztási megoldások | 0031 | MPX3 mvédő kismegszak. | 1 | 30 | db | 3414970395658 | 3414970395658 | 3414970395665 | 3414970552723 | 8536201090 | 390 | 390 | 11860 | 0.71 | 21.14
417340 | LG-417340 | MPX3 32MA mvédő kismegsz M 0.16A 3P | 30567 |  |  |  | PL1 - Energiaelosztási megoldások | 0031 | MPX3 mvédő kismegszak. | 1 | 30 | db | 3414970395672 | 3414970395672 | 3414970395689 | 3414970552730 | 8536201090 | 357 | 357 | 11342 | 0.53 | 21.35
417341 | LG-417341 | MPX3 32MA mvédő kismegsz M 0.25A 3P | 30567 |  |  |  | PL1 - Energiaelosztási megoldások | 0031 | MPX3 mvédő kismegszak. | 1 | 30 | db | 3414970395696 | 3414970395696 | 3414970395702 | 3414970552747 | 8536201090 | 355 | 355 | 11312 | 0.53 | 21.22
417342 | LG-417342 | MPX3 32MA mvédő kismegsz M 0.4A 3P | 30567 |  |  |  | PL1 - Energiaelosztási megoldások | 0031 | MPX3 mvédő kismegszak. | 1 | 30 | db | 3414970395719 | 3414970395719 | 3414970395726 | 3414970552754 | 8536201090 | 357 | 357 | 11291 | 0.53 | 21.22
417343 | LG-417343 | MPX3 32MA mvédő kismegsz M 0.63A 3P | 30567 |  |  |  | PL1 - Energiaelosztási megoldások | 0031 | MPX3 mvédő kismegszak. | 1 | 30 | db | 3414970395733 | 3414970395733 | 3414970395740 | 3414970552761 | 8536201090 | 359 | 359 | 11357 | 1.6 | 21.35
417344 | LG-417344 | MPX3 32MA mvédő kismegsz M 1.0A 3P | 30567 |  |  |  | PL1 - Energiaelosztási megoldások | 0031 | MPX3 mvédő kismegszak. | 1 | 30 | db | 3414970395757 | 3414970395757 | 3414970395764 | 3414970552778 | 8536201090 | 359 | 359 | 11483 | 0.55 | 23.63
417345 | LG-417345 | MPX3 32MA mvédő kismegsz M 1.6A 3P | 30567 |  |  |  | PL1 - Energiaelosztási megoldások | 0031 | MPX3 mvédő kismegszak. | 1 | 30 | db | 3414970395771 | 3414970395771 | 3414970395788 | 3414970552785 | 8536201090 | 359 | 359 | 11521 | 0.55 | 22.98
417346 | LG-417346 | MPX3 32MA mvédő kismegsz M 2.5A 3P | 30567 |  |  |  | PL1 - Energiaelosztási megoldások | 0031 | MPX3 mvédő kismegszak. | 1 | 30 | db | 3414970395795 | 3414970395795 | 3414970395801 | 3414970552792 | 8536201090 | 367 | 367 | 11714 | 0.54 | 23.17
417347 | LG-417347 | MPX3 32MA mvédő kismegsz M 4.0A 3P | 30567 |  |  |  | PL1 - Energiaelosztási megoldások | 0031 | MPX3 mvédő kismegszak. | 1 | 30 | db | 3414970395818 | 3414970395818 | 3414970395825 | 3414970552808 | 8536201090 | 367 | 367 | 11738 | 0.54 | 221.61
417348 | LG-417348 | MPX3 32MA mvédő kismegsz M 6.0A 3P | 30567 |  |  |  | PL1 - Energiaelosztási megoldások | 0031 | MPX3 mvédő kismegszak. | 1 | 30 | db | 3414970395832 | 3414970395832 | 3414970395849 | 3414970552815 | 8536201090 | 362 | 362 | 11552 | 0.54 | 22.19
417349 | LG-417349 | MPX3 32MA mvédő kismegsz M 8.0A 3P | 35449 |  |  |  | PL1 - Energiaelosztási megoldások | 0031 | MPX3 mvédő kismegszak. | 1 | 30 | db | 3414970395856 | 3414970395856 | 3414970395863 | 3414970552822 | 8536201090 | 354 | 354 | 11384 | 0.54 | 23.26
417350 | LG-417350 | MPX3 32MA mvédő kismegsz M 10.0A 3P | 35449 |  |  |  | PL1 - Energiaelosztási megoldások | 0031 | MPX3 mvédő kismegszak. | 1 | 30 | db | 3414970395870 | 3414970395870 | 3414970395887 | 3414970552839 | 8536201090 | 363 | 363 | 11616 | 0.55 | 23.28
417351 | LG-417351 | MPX3 32MA mvédő kismegsz M 13.0A 3P | 35449 |  |  |  | PL1 - Energiaelosztási megoldások | 0031 | MPX3 mvédő kismegszak. | 1 | 30 | db | 3414970395894 | 3414970395894 | 3414970395900 | 3414970552846 | 8536201090 | 362 | 362 | 11457 | 0.53 | 21.22
417352 | LG-417352 | MPX3 32MA mvédő kismegsz M 17.0A 3P | 35449 |  |  |  | PL1 - Energiaelosztási megoldások | 0031 | MPX3 mvédő kismegszak. | 1 | 30 | db | 3414970395917 | 3414970395917 | 3414970395924 | 3414970552853 | 8536201090 | 364 | 364 | 11520 | 0.53 | 21.22
417353 | LG-417353 | MPX3 32MA mvédő kismegsz M 22.0A 3P | 35449 |  |  |  | PL1 - Energiaelosztási megoldások | 0031 | MPX3 mvédő kismegszak. | 1 | 30 | db | 3414970395931 | 3414970395931 | 3414970395948 | 3414970552860 | 8536201090 | 368 | 368 | 11596 | 0.53 | 21.22
417354 | LG-417354 | MPX3 32MA mvédő kismegsz M 26.0A 3P | 44431 |  |  |  | PL1 - Energiaelosztási megoldások | 0031 | MPX3 mvédő kismegszak. | 1 | 30 | db | 3414970395955 | 3414970395955 | 3414970395962 | 3414970552877 | 8536201090 | 364 | 364 | 11520 | 0.53 | 21.22
417355 | LG-417355 | MPX3 32MA mvédő kismegsz M 32.0A 3P | 56721 |  |  |  | PL1 - Energiaelosztási megoldások | 0031 | MPX3 mvédő kismegszak. | 1 | 30 | db | 3414970395979 | 3414970395979 | 3414970395986 | 3414970552884 | 8536201090 | 366 | 366 | 11619 | 0.53 | 21.35
417360 | LG-417360 | MPX3 63H mvédő kismegsz. TM 6-10A 3P | 73721 |  |  |  | PL1 - Energiaelosztási megoldások | 0031 | MPX3 mvédő kismegszak. | 1 | 15 | db | 3414970395993 | 3414970395993 | 3414970396006 | 3414970552891 | 8536201090 | 1002 | 1002 | 15816 | 1.41 | 27.03
417361 | LG-417361 | MPX3 63H mvédő kismegsz. TM 9-13A 3P | 73721 |  |  |  | PL1 - Energiaelosztási megoldások | 0031 | MPX3 mvédő kismegszak. | 1 | 15 | db | 3414970396013 | 3414970396013 | 3414970396020 | 3414970552907 | 8536201090 | 1018 | 1018 | 16101 | 1.34 | 26.3
417362 | LG-417362 | MPX3 63H mvédő kismegsz. TM 11-17A 3P | 73721 |  |  |  | PL1 - Energiaelosztási megoldások | 0031 | MPX3 mvédő kismegszak. | 1 | 15 | db | 3414970396037 | 3414970396037 | 3414970396044 | 3414970552914 | 8536201090 | 1031 | 1031 | 16335 | 1.44 | 28.23
417363 | LG-417363 | MPX3 63H mvédő kismegsz. TM 14-22A 3P | 86009 |  |  |  | PL1 - Energiaelosztási megoldások | 0031 | MPX3 mvédő kismegszak. | 1 | 15 | db | 3414970396051 | 3414970396051 | 3414970396068 | 3414970552921 | 8536201090 | 1016 | 1016 | 16076 | 1.44 | 28.22
417364 | LG-417364 | MPX3 63H mvédő kismegsz. TM 18-26A 3P | 86009 |  |  |  | PL1 - Energiaelosztási megoldások | 0031 | MPX3 mvédő kismegszak. | 1 | 15 | db | 3414970396075 | 3414970396075 | 3414970396082 | 3414970552938 | 8536201090 | 1008 | 1008 | 15956 | 1.34 | 26.48
417365 | LG-417365 | MPX3 63H mvédő kismegsz. TM 22-32A 3P | 91501 |  |  |  | PL1 - Energiaelosztási megoldások | 0031 | MPX3 mvédő kismegszak. | 1 | 15 | db | 3414970396099 | 3414970396099 | 3414970396105 | 3414970552945 | 8536201090 | 1023 | 1023 | 16187 | 1.4 | 26.91
417366 | LG-417366 | MPX3 63H mvédő kismegsz. TM 28-40A 3P | 105620 |  |  |  | PL1 - Energiaelosztási megoldások | 0031 | MPX3 mvédő kismegszak. | 1 | 15 | db | 3414970396112 | 3414970396112 | 3414970396129 | 3414970552952 | 8536201090 | 1025 | 1025 | 16233 | 1.43 | 27.03
417367 | LG-417367 | MPX3 63H mvédő kismegsz. TM 34-50A 3P | 116029 |  |  |  | PL1 - Energiaelosztási megoldások | 0031 | MPX3 mvédő kismegszak. | 1 | 15 | db | 3414970396136 | 3414970396136 | 3414970396143 | 3414970552969 | 8536201090 | 1039 | 1039 | 16424 | 1.46 | 27.33
417368 | LG-417368 | MPX3 63H mvédő kismegsz. TM 45-63A 3P | 123248 |  |  |  | PL1 - Energiaelosztási megoldások | 0031 | MPX3 mvédő kismegszak. | 1 | 15 | db | 3414970396150 | 3414970396150 | 3414970396167 | 3414970552976 | 8536201090 | 1042 | 1042 | 16587 | 1.42 | 27.03
417370 | LG-417370 | MPX3 100H mvédő kismegsz TM 11-17A 3P | 209182 |  |  |  | PL1 - Energiaelosztási megoldások | 0031 | MPX3 mvédő kismegszak. | 1 | 6 | db | 3414970396174 | 3414970396174 | 3414970396181 | 3414970552983 | 8536201090 | 2232 | 2232 | 13944 | 2.39 | 19.28
417371 | LG-417371 | MPX3 100H mvédő kismegsz TM 14-22A 3P | 209182 |  |  |  | PL1 - Energiaelosztási megoldások | 0031 | MPX3 mvédő kismegszak. | 1 | 6 | db | 3414970396198 | 3414970396198 | 3414970396204 | 3414970552990 | 8536201090 | 2229 | 2229 | 13920 | 2.33 | 19.91
417372 | LG-417372 | MPX3 100H mvédő kismegsz TM 18-26A 3P | 209182 |  |  |  | PL1 - Energiaelosztási megoldások | 0031 | MPX3 mvédő kismegszak. | 1 | 6 | db | 3414970396211 | 3414970396211 | 3414970396228 | 3414970553003 | 8536201090 | 2230 | 2230 | 13928 | 2.43 | 19.9
417373 | LG-417373 | MPX3 100H mvédő kismegsz TM 22-32A 3P | 209182 |  |  |  | PL1 - Energiaelosztási megoldások | 0031 | MPX3 mvédő kismegszak. | 1 | 6 | db | 3414970396235 | 3414970396235 | 3414970396242 | 3414970553010 | 8536201090 | 2211 | 2211 | 13804 | 2.42 | 19.74