417374 | LG-417374 | MPX3 100H mvédő kismegsz TM 28-40A 3P | 209182 |  |  |  | PL1 - Energiaelosztási megoldások | 0031 | MPX3 mvédő kismegszak. | 1 | 6 | db | 3414970396259 | 3414970396259 | 3414970396266 | 3414970553027 | 8536201090 | 2275 | 2275 | 14194 | 2.33 | 18.67
417375 | LG-417375 | MPX3 100H mvédő kismegsz TM 34-50A 3P | 209182 |  |  |  | PL1 - Energiaelosztási megoldások | 0031 | MPX3 mvédő kismegszak. | 1 | 6 | db | 3414970396273 | 3414970396273 | 3414970396280 | 3414970553034 | 8536201090 | 2312 | 2312 | 14417 | 2.41 | 19.74
417376 | LG-417376 | MPX3 100H mvédő kismegsz TM 45-63A 3P | 217026 |  |  |  | PL1 - Energiaelosztási megoldások | 0031 | MPX3 mvédő kismegszak. | 1 | 6 | db | 3414970396297 | 3414970396297 | 3414970396303 | 3414970553041 | 8536201090 | 2292 | 2292 | 13200 | 2.19 | 15.45
417377 | LG-417377 | MPX3 100H mvédő kismegsz TM 55-75A 3P | 224870 |  |  |  | PL1 - Energiaelosztási megoldások | 0031 | MPX3 mvédő kismegszak. | 1 | 6 | db | 3414970396310 | 3414970396310 | 3414970396327 | 3414970553058 | 8536209090 | 2317 | 2317 | 14369 | 2.39 | 19.56
417378 | LG-417378 | MPX3 100H mvédő kismegsz TM 70-90A 3P | 235332 |  |  |  | PL1 - Energiaelosztási megoldások | 0031 | MPX3 mvédő kismegszak. | 1 | 6 | db | 3414970396334 | 3414970396334 | 3414970396341 | 3414970553065 | 8536209090 | 2278 | 2278 | 14224 | 2.45 | 19.01
417379 | LG-417379 | MPX3 100H mvédő kismegsz TM 80-100A 3P | 243180 |  |  |  | PL1 - Energiaelosztási megoldások | 0031 | MPX3 mvédő kismegszak. | 1 | 6 | db | 3414970396358 | 3414970396358 | 3414970396365 | 3414970553072 | 8536209090 | 2267 | 2267 | 14148 | 2.41 | 19.01
417400 | LG-417400 | MPX3 á.j. segédérintkező 1 Z+1 NY oldalsó | 7518 |  |  |  | PL1 - Energiaelosztási megoldások | 0031 | MPX3 mvédő kismegszak. | 2 | 2 | db | 3414970396372 | 3414970630216 | 3414970396389 | 3414970553089 | 8536508000 | 44.5 | 89 | 3110 | 0.21 | 10.3 | igen
417401 | LG-417401 | MPX3 á.j. segédérintkező 2 Z oldalsó | 7518 |  |  |  | PL1 - Energiaelosztási megoldások | 0031 | MPX3 mvédő kismegszak. | 2 | 2 | db | 3414970396396 | 3414970630223 | 3414970396402 | 3414970553096 | 8536508000 | 46.5 | 93 | 2320 | 0.19 | 10.38
417402 | LG-417402 | MPX3 á.j. segédérintkező 2 NY oldalsó | 7801 |  |  |  | PL1 - Energiaelosztási megoldások | 0031 | MPX3 mvédő kismegszak. | 2 | 2 | db | 3414970396419 | 3414970630230 | 3414970396426 | 3414970553102 | 8536508000 | 44.5 | 89 | 3124 | 0.2 | 10.38
417403 | LG-417403 | MPX3 á.j. segédérintkező 1 Z + 1 NY mellső | 7359 |  |  |  | PL1 - Energiaelosztási megoldások | 0031 | MPX3 mvédő kismegszak. | 10 | 10 | db | 3414970396433 | 3414970630247 | 3414970396440 | 3414970553119 | 8536508000 | 15.5 | 155 | 4139 | 0.29 | 10.35 | igen
417404 | LG-417404 | MPX3 á.j. segédérintkező 2 Z mellső | 7359 |  |  |  | PL1 - Energiaelosztási megoldások | 0031 | MPX3 mvédő kismegszak. | 10 | 10 | db | 3414970396457 | 3414970630254 | 3414970396464 | 3414970553126 | 8536508000 | 15.4 | 154 | 4086 | 0.29 | 10.73
417405 | LG-417405 | MPX3 á.j. segédérintkező 2 Ny mellső | 7359 |  |  |  | PL1 - Energiaelosztási megoldások | 0031 | MPX3 mvédő kismegszak. | 10 | 10 | db | 3414970396471 | 3414970630261 | 3414970396488 | 3414970553133 | 8536508000 | 15.7 | 157 | 4175 | 0.3 | 10.31
417406 | LG-417406 | MPX3 h.j. segédérintkező 1Z+1NY bmilyen hibaáram | 11509 |  |  |  | PL1 - Energiaelosztási megoldások | 0031 | MPX3 mvédő kismegszak. | 1 | 30 | db | 3414970396495 | 3414970396495 | 3414970396501 | 3414970553140 | 8536508000 | 52 | 52 | 1932 | 0.22 | 10.24
417407 | LG-417407 | MPX3 h.j. segédérintkező 1Z+1NY zárlati hibaáram | 13112 |  |  |  | PL1 - Energiaelosztási megoldások | 0031 | MPX3 mvédő kismegszak. | 2 | 2 | db | 3414970396518 | 3414970630278 | 3414970396525 | 3414970553157 | 8536508000 | 46.5 | 93 | 3205 | 0.21 | 11.31
417410 | LG-417410 | MPX3 munkaáramú kioldó 24V AC | 23509 |  |  |  | PL1 - Energiaelosztási megoldások | 0031 | MPX3 mvédő kismegszak. | 1 | 30 | db | 3414970396532 | 3414970396532 | 3414970396549 | 3414970553164 | 8536419089 | 119 | 119 | 3952 | 0.21 | 10.41
417411 | LG-417411 | MPX3 munkaáramú kioldó 110V AC | 23509 |  |  |  | PL1 - Energiaelosztási megoldások | 0031 | MPX3 mvédő kismegszak. | 1 | 30 | db | 3414970396556 | 3414970396556 | 3414970396563 | 3414970553171 | 8536490099 | 117 | 117 | 3924 | 0.21 | 11.17
417412 | LG-417412 | MPX3 munkaáramú kioldó 230V AC | 23509 |  |  |  | PL1 - Energiaelosztási megoldások | 0031 | MPX3 mvédő kismegszak. | 1 | 30 | db | 3414970396570 | 3414970396570 | 3414970396587 | 3414970553188 | 8536490099 | 119 | 119 | 3810 | 0.19 | 10.87
417413 | LG-417413 | MPX3 munkaáramú kioldó 400V AC | 23509 |  |  |  | PL1 - Energiaelosztási megoldások | 0031 | MPX3 mvédő kismegszak. | 1 | 30 | db | 3414970396594 | 3414970396594 | 3414970527738 | 3414970553195 | 8536490099 | 117 | 117 | 3898 | 0.22 | 10.41
417420 | LG-417420 | MPX3 nullfesz. kioldó 24V á.j. segédé. nélkül | 23509 |  |  |  | PL1 - Energiaelosztási megoldások | 0031 | MPX3 mvédő kismegszak. | 1 | 30 | db | 3414970396617 | 3414970396617 | 3414970396624 | 3414970553201 | 8536419089 | 117 | 117 | 3920 | 0.2 | 10.38
417421 | LG-417421 | MPX3 nullfesz. kioldó 110V á.j. segédé. nélkül | 23509 |  |  |  | PL1 - Energiaelosztási megoldások | 0031 | MPX3 mvédő kismegszak. | 1 | 30 | db | 3414970396631 | 3414970396631 | 3414970396648 | 3414970553218 | 8536490099 | 113 | 113 | 3834 | 0.21 | 11.28
417422 | LG-417422 | MPX3 nullfesz. kioldó 230V á.j. segédé. nélkül | 23509 |  |  |  | PL1 - Energiaelosztási megoldások | 0031 | MPX3 mvédő kismegszak. | 1 | 30 | db | 3414970396655 | 3414970396655 | 3414970396662 | 3414970553225 | 8536490099 | 118 | 118 | 3940 | 0.19 | 10.41
417423 | LG-417423 | MPX3 nullfesz. kioldó 400V á.j. segédé. nélkül | 23509 |  |  |  | PL1 - Energiaelosztási megoldások | 0031 | MPX3 mvédő kismegszak. | 1 | 30 | db | 3414970396679 | 3414970396679 | 3414970396686 | 3414970553232 | 8536490099 | 117 | 117 | 3925 | 0.19 | 10.41
417430 | LG-417430 | MPX3 nullfesz. kioldó 24V á.j. segédé-vel 2 Z | 26122 |  |  |  | PL1 - Energiaelosztási megoldások | 0031 | MPX3 mvédő kismegszak. | 1 | 30 | db | 3414970396693 | 3414970396693 | 3414970396709 | 3414970553249 | 8536419089 | 130 | 130 | 4292 | 0.2 | 10.4
417431 | LG-417431 | MPX3 nullfesz. kioldó 110V á.j. segédé-vel 2 Z | 26122 |  |  |  | PL1 - Energiaelosztási megoldások | 0031 | MPX3 mvédő kismegszak. | 1 | 30 | db | 3414970396716 | 3414970396716 | 3414970396723 | 3414970553256 | 8536490099 | 125 | 125 | 4178 | 0.21 | 10.76
417432 | LG-417432 | MPX3 nullfesz. kioldó 230V á.j. segédé-vel 2 Z | 26122 |  |  |  | PL1 - Energiaelosztási megoldások | 0031 | MPX3 mvédő kismegszak. | 1 | 30 | db | 3414970396730 | 3414970396730 | 3414970580641 | 3414970553263 | 8536490099 | 130 | 130 | 4332 | 0.24 | 11.34
417433 | LG-417433 | MPX3 nullfesz. kioldó 400V á.j. segédé-vel 2 Z | 26122 |  |  |  | PL1 - Energiaelosztási megoldások | 0031 | MPX3 mvédő kismegszak. | 1 | 30 | db | 3414970396754 | 3414970396754 | 3414970396761 | 3414970553270 | 8536490099 | 129 | 129 | 4292 | 0.2 | 10.4
417448 | LG-417448 | MPX3 közvetlen összekötő MPX3 32S - CTX3 22 AC | 5205 |  |  |  | PL1 - Energiaelosztási megoldások | 0031 | MPX3 mvédő kismegszak. | 2 | 2 | db | 3414970396938 | 3414970630407 | 3414970396945 | 3414970553324 | 8538909999 | 35.5 | 71 | 1848 | 0.51 | 14.88
417449 | LG-417449 | MPX3 közvetlen összekötő MPX3 32S - CTX3 22 DC | 6512 |  |  |  | PL1 - Energiaelosztási megoldások | 0031 | MPX3 mvédő kismegszak. | 2 | 2 | db | 3414970396952 | 3414970630414 | 3414970527745 | 3414970553331 | 8538909999 | 38.5 | 77 | 2800 | 0.45 | 7.91
417450 | LG-417450 | MPX3 közvetlen összekötő MPX3 32H/32MA-CTX3 22 AC | 5205 |  |  |  | PL1 - Energiaelosztási megoldások | 0031 | MPX3 mvédő kismegszak. | 2 | 2 | db | 3414970396976 | 3414970630421 | 3414970396983 | 3414970553348 | 8538909999 | 32.5 | 65 | 1820 | 0.5 | 14.54
417451 | LG-417451 | MPX3 közvetlen összekötő MPX3 32H/32MA-CTX3 22 DC | 6512 |  |  |  | PL1 - Energiaelosztási megoldások | 0031 | MPX3 mvédő kismegszak. | 2 | 2 | db | 3414970396990 | 3414970630438 | 3414970527752 | 3414970553355 | 8538909999 | 38.5 | 77 | 2800 | 0.47 | 7.91
417452 | LG-417452 | MPX3 közvetlen összekötő MPX3 32S - CTX3 40 AC | 6487 |  |  |  | PL1 - Energiaelosztási megoldások | 0031 | MPX3 mvédő kismegszak. | 2 | 2 | db | 3414970397010 | 3414970630445 | 3414970397027 | 3414970553362 | 8538909999 | 36 | 72 | 1879 | 0.46 | 13.64
417453 | LG-417453 | MPX3 közvetlen összekötő MPX3 32S - CTX3 40 DC | 7817 |  |  |  | PL1 - Energiaelosztási megoldások | 0031 | MPX3 mvédő kismegszak. | 2 | 2 | db | 3414970397034 | 3414970630452 | 3414970580658 | 3414970553379 | 8538909999 | 44 | 88 | 3100 | 0.46 | 7.91
417454 | LG-417454 | MPX3 közvetlen összekötő MPX3 32H/32MA-CTX3 40 AC | 6487 |  |  |  | PL1 - Energiaelosztási megoldások | 0031 | MPX3 mvédő kismegszak. | 2 | 2 | db | 3414970397058 | 3414970630469 | 3414970397065 | 3414970553386 | 8538909999 | 36 | 72 | 1848 | 0.46 | 13.72
417455 | LG-417455 | MPX3 közvetlen összekötő MPX3 32H/32MA-CTX3 40 DC | 7817 |  |  |  | PL1 - Energiaelosztási megoldások | 0031 | MPX3 mvédő kismegszak. | 2 | 2 | db | 3414970397072 | 3414970630476 | 3414970527769 | 3414970553393 | 8538909999 | 43.5 | 87 | 3100 | 0.46 | 7.91
417456 | LG-417456 | MPX3 közvetlen összekötő MPX3 63H - CTX3 65 AC | 7817 |  |  |  | PL1 - Energiaelosztási megoldások | 0031 | MPX3 mvédő kismegszak. | 2 | 2 | db | 3414970397096 | 3414970630483 | 3414970397102 | 3414970553409 | 8538909999 | 62.5 | 125 | 2910 | 0.46 | 13.71
417457 | LG-417457 | MPX3 közvetlen összekötő MPX3 63H - CTX3 65 DC | 9131 |  |  |  | PL1 - Energiaelosztási megoldások | 0031 | MPX3 mvédő kismegszak. | 2 | 2 | db | 3414970397119 | 3414970630490 | 3414970397126 | 3414970553416 | 8538909999 | 78.5 | 157 | 3591 | 0.48 | 13.73
417458 | LG-417458 | MPX3 közvetlen összekötő MPX3 100H - CTX3 100 AC | 9131 |  |  |  | PL1 - Energiaelosztási megoldások | 0031 | MPX3 mvédő kismegszak. | 1 | 20 | db | 3414970397133 | 3414970397133 | 3414970580665 | 3414970553423 | 8538909999 | 112 | 112 | 2670 | 0.48 | 13.73
417459 | LG-417459 | MPX3 közvetlen összekötő MPX3 100H - CTX3 100 DC | 10436 |  |  |  | PL1 - Energiaelosztási megoldások | 0031 | MPX3 mvédő kismegszak. | 1 | 20 | db | 3414970397157 | 3414970397157 | 3414970638526 | 3414970634641 | 8538909999 | 136 | 136 | 3188 | 0.49 | 13.89
417460 | LG-417460 | MPX3 összeszerelő-egység 32S/32H/32MA készülékhez | 6512 |  |  |  | PL1 - Energiaelosztási megoldások | 0031 | MPX3 mvédő kismegszak. | 1 | 56 | db | 3414970397171 | 3414970397171 | 3414970397188 | 3414970553447 | 8538909999 | 94 | 94 | 5931 | 0.4 | 29.58
417461 | LG-417461 | MPX3 összeszerelő-egység 63H készülékhez | 13051 |  |  |  | PL1 - Energiaelosztási megoldások | 0031 | MPX3 mvédő kismegszak. | 1 | 40 | db | 3414970397195 | 3414970397195 | 3414970397201 | 3414970553454 | 8538909999 | 183 | 183 | 8157 | 0.59 | 33.4
417462 | LG-417462 | MPX3 összeszerelő-egység 100H készülékhez | 15665 |  |  |  | PL1 - Energiaelosztási megoldások | 0031 | MPX3 mvédő kismegszak. | 1 | 24 | db | 3414970397218 | 3414970397218 | 3414970397225 | 3414970553461 | 8538909999 | 271 | 271 | 7136 | 0.96 | 28.65
417463 | LG-417463 | MPX3 mh. rotációs hajtás 32H/32MA készülékhez | 25550 |  |  |  | PL1 - Energiaelosztási megoldások | 0031 | MPX3 mvédő kismegszak. | 1 | 10 | db | 3414970397232 | 3414970397232 | 3414970397249 | 3414970625519 | 8538909999 | 194 | 194 | 2662 | 1.58 | 20.93
417464 | LG-417464 | MPX3 mh. rotációs hajtás 63H készülékhez | 25550 |  |  |  | PL1 - Energiaelosztási megoldások | 0031 | MPX3 mvédő kismegszak. | 1 | 10 | db | 3414970397256 | 3414970397256 | 3414970397263 | 3414970625526 | 8538909999 | 193 | 193 | 2631 | 1.63 | 21.16
417465 | LG-417465 | MPX3 mh. rotációs hajtás 100H készülékhez | 25550 |  |  |  | PL1 - Energiaelosztási megoldások | 0031 | MPX3 mvédő kismegszak. | 1 | 10 | db | 3414970397270 | 3414970397270 | 3414970397287 | 3414970625533 | 8538909999 | 198 | 198 | 2673 | 1.63 | 21.16
417471 | LG-417471 | MPX3 összekötő sín 32S,32H,32MA 2 kész. 63A | 6512 |  |  |  | PL1 - Energiaelosztási megoldások | 0031 | MPX3 mvédő kismegszak. | 10 | 10 | db | 3414970397294 | 3414970630513 | 3414970527776 | 3414970553478 | 8536901000 | 45.4 | 454 | 11472 | 0.44 | 14.29
417472 | LG-417472 | MPX3 összekötő sín 63H 2 készülékhez 108A | 13051 |  |  |  | PL1 - Energiaelosztási megoldások | 0031 | MPX3 mvédő kismegszak. | 4 | 4 | db | 3414970397317 | 3414970630520 | 3414970527783 | 3414970553485 | 8536901000 | 68.5 | 274 | 7154 | 0.43 | 13.92
417473 | LG-417473 | MPX3 összekötő sín 32S,32H,32MA 3 kész. 63A | 15665 |  |  |  | PL1 - Energiaelosztási megoldások | 0031 | MPX3 mvédő kismegszak. | 10 | 10 | db | 3414970397331 | 3414970630537 | 3414970397348 | 3414970553492 | 8536901000 | 70.5 | 705 | 11804 | 0.61 | 13.55
417474 | LG-417474 | MPX3 összekötő sín 63H 3 készülékhez 108A | 18280 |  |  |  | PL1 - Energiaelosztási megoldások | 0031 | MPX3 mvédő kismegszak. | 4 | 4 | db | 3414970397355 | 3414970630186 | 3414970527790 | 3414970553508 | 8536901000 | 101 | 404 | 6780 | 0.61 | 13.86
417475 | LG-417475 | MPX3 összekötő sín 32S,32H,32MA 4 kész. 63A | 20892 |  |  |  | PL1 - Energiaelosztási megoldások | 0031 | MPX3 mvédő kismegszak. | 10 | 10 | db | 3414970397379 | 3414970630544 | 3414970580689 | 3414970553515 | 8536901000 | 98.6 | 986 | 10340 | 1.5 | 14.82
417476 | LG-417476 | MPX3 összekötő sín 32S,32H,32MA 5 kész. 63A | 26122 |  |  |  | PL1 - Energiaelosztási megoldások | 0031 | MPX3 mvédő kismegszak. | 10 | 10 | db | 3414970397393 | 3414970630551 | 3414970580696 | 3414970634658 | 8536901000 | 125.2 | 1252 | 13003 | 0.8 | 14.03
417477 | LG-417477 | MPX3 összekötő sín sínt megtápláló egység | 14357 |  |  |  | PL1 - Energiaelosztási megoldások | 0031 | MPX3 mvédő kismegszak. | 4 | 4 | db | 3414970397416 | 3414970580535 | 3414970580542 | 3414970625540 | 8536901000 | 48 | 192 | 5184 | 0.43 | 15.21
417479 | LG-417479 | MPX3 plombálható t.elem | 536 |  |  |  | PL1 - Energiaelosztási megoldások | 0031 | MPX3 mvédő kismegszak. | 400 | 400 | db | 3414970397430 | 3414970636256 | 3414970656315 | 3414970659705 | 8538909999 | 0.327 | 130.8 | 13400 | 0.53 | 32.18
417480 | LG-417480 | F.k. doboz MPX3 32H/32MA sárga/piros rot. karral | 26122 |  |  |  | PL1 - Energiaelosztási megoldások | 0031 | MPX3 mvédő kismegszak. | 1 | 10 | db | 3414970397461 | 3414970397461 | 3414970397478 | 3414970625557 | 8538909999 | 531 | 531 | 5940 | 3.23 | 43.81
417481 | LG-417481 | F.k. doboz MPX3 32H/32MA fekete rotációs karral | 23196 |  |  |  | PL1 - Energiaelosztási megoldások | 0031 | MPX3 mvédő kismegszak. | 1 | 10 | db | 3414970397485 | 3414970397485 | 3414970397492 | 3414970625564 | 8538909999 | 504 | 504 | 5636 | 3.23 | 44.23
419133 | LG-419133 | RX3 kismegszakító 1P B6 6000A BIC | 1471 |  |  |  | PL1 - Energiaelosztási megoldások | 0188 | Kismegszakító RX3 <6KA | 12 | 12 | db | 3414970366634 | 3414970429032 | 3414970442161 | 3414970582232 | 8536201090 | 127.92 | 1535.04 | 9407 | 1.87 | 13.04 | igen
419134 | LG-419134 | RX3 kismegszakító 1P B10 6000A BIC | 1325 |  |  |  | PL1 - Energiaelosztási megoldások | 0188 | Kismegszakító RX3 <6KA | 12 | 12 | db | 3414970366665 | 3414970429049 | 3414970442178 | 3414970582249 | 8536201090 | 124.75 | 1497 | 9246 | 1.87 | 13.04 | igen
419135 | LG-419135 | RX3 kismegszakító 1P B13 6000A BIC | 1325 |  |  |  | PL1 - Energiaelosztási megoldások | 0188 | Kismegszakító RX3 <6KA | 12 | 12 | db | 3414970366696 | 3414970429124 | 3414970442192 | 3414970582256 | 8536201090 | 127.167 | 1526.004 | 9371 | 1.87 | 14.43 | igen
419136 | LG-419136 | RX3 kismegszakító 1P B16 6000A BIC | 1300 |  |  |  | PL1 - Energiaelosztási megoldások | 0188 | Kismegszakító RX3 <6KA | 12 | 12 | db | 3414970366726 | 3414970429131 | 3414970442185 | 3414970582263 | 8536201090 | 127.333 | 1527.996 | 9367 | 1.87 | 13.04 | igen
419137 | LG-419137 | RX3 kismegszakító 1P B20 6000A BIC | 1325 |  |  |  | PL1 - Energiaelosztási megoldások | 0188 | Kismegszakító RX3 <6KA | 12 | 12 | db | 3414970366757 | 3414970429148 | 3414970442208 | 3414970582270 | 8536201090 | 129.92 | 1559.04 | 9554 | 1.87 | 13.04 | igen
419138 | LG-419138 | RX3 kismegszakító 1P B25 6000A BIC | 1401 |  |  |  | PL1 - Energiaelosztási megoldások | 0188 | Kismegszakító RX3 <6KA | 12 | 12 | db | 3414970366788 | 3414970429155 | 3414970442215 | 3414970582287 | 8536201090 | 136.75 | 1641 | 10045 | 1.87 | 13.04 | igen
419139 | LG-419139 | RX3 kismegszakító 1P B32 6000A BIC | 1828 |  |  |  | PL1 - Energiaelosztási megoldások | 0188 | Kismegszakító RX3 <6KA | 12 | 12 | db | 3414970366818 | 3414970429162 | 3414970442222 | 3414970582294 | 8536201090 | 140.25 | 1683 | 10289 | 1.87 | 14.43 | igen
419140 | LG-419140 | RX3 kismegszakító 1P B40 6000A BIC | 1852 |  |  |  | PL1 - Energiaelosztási megoldások | 0188 | Kismegszakító RX3 <6KA | 12 | 12 | db | 3414970366849 | 3414970429179 | 3414970442239 | 3414970582300 | 8536201090 | 143.583 | 1722.996 | 10535 | 1.87 | 14.43 | igen
419141 | LG-419141 | RX3 kismegszakító 1P B50 6000A BIC | 2776 |  |  |  | PL1 - Energiaelosztási megoldások | 0188 | Kismegszakító RX3 <6KA | 12 | 12 | db | 3414970366870 | 3414970429186 | 3414970442246 | 3414970582317 | 8536201090 | 148.333 | 1779.996 | 10881 | 1.87 | 14.43 | igen
419142 | LG-419142 | RX3 kismegszakító 1P B63 6000A BIC | 2927 |  |  |  | PL1 - Energiaelosztási megoldások | 0188 | Kismegszakító RX3 <6KA | 12 | 12 | db | 3414970366900 | 3414970429193 | 3414970442253 | 3414970582324 | 8536201090 | 147.75 | 1773 | 10853 | 1.87 | 14.43 | igen
419155 | LG-419155 | RX3 kismegszakító 2P B6 6000A BIC | 3177 |  |  |  | PL1 - Energiaelosztási megoldások | 0188 | Kismegszakító RX3 <6KA | 6 | 6 | db | 3414970366931 | 3414970429643 | 3414970442260 | 3414970582331 | 8536201090 | 255.333 | 1531.998 | 9410 | 1.87 | 14.43 | igen
419156 | LG-419156 | RX3 kismegszakító 2P B10 6000A BIC | 2841 |  |  |  | PL1 - Energiaelosztási megoldások | 0188 | Kismegszakító RX3 <6KA | 6 | 6 | db | 3414970366962 | 3414970429650 | 3414970442277 | 3414970582348 | 8536201090 | 252.333 | 1513.998 | 9384 | 1.87 | 14.43 | igen
419157 | LG-419157 | RX3 kismegszakító 2P B13 6000A BIC | 2901 |  |  |  | PL1 - Energiaelosztási megoldások | 0188 | Kismegszakító RX3 <6KA | 6 | 6 | db | 3414970366993 | 3414970429667 | 3414970442284 | 3414970582355 | 8536201090 | 253.5 | 1521 | 9426 | 1.87 | 14.43 | igen
419158 | LG-419158 | RX3 kismegszakító 2P B16 6000A BIC | 2841 |  |  |  | PL1 - Energiaelosztási megoldások | 0188 | Kismegszakító RX3 <6KA | 6 | 6 | db | 3414970367020 | 3414970429674 | 3414970442291 | 3414970582362 | 8536201090 | 253.5 | 1521 | 9337 | 1.87 | 14.43 | igen
419159 | LG-419159 | RX3 kismegszakító 2P B20 6000A BIC | 2841 |  |  |  | PL1 - Energiaelosztási megoldások | 0188 | Kismegszakító RX3 <6KA | 6 | 6 | db | 3414970367051 | 3414970429681 | 3414970442307 | 3414970582379 | 8536201090 | 259.83 | 1558.98 | 9560 | 1.87 | 14.43
419160 | LG-419160 | RX3 kismegszakító 2P B25 6000A BIC | 3250 |  |  |  | PL1 - Energiaelosztási megoldások | 0188 | Kismegszakító RX3 <6KA | 6 | 6 | db | 3414970367082 | 3414970429698 | 3414970442314 | 3414970582386 | 8536201090 | 275.333 | 1651.998 | 10100 | 1.87 | 14.43
419161 | LG-419161 | RX3 kismegszakító 2P B32 6000A BIC | 3704 |  |  |  | PL1 - Energiaelosztási megoldások | 0188 | Kismegszakító RX3 <6KA | 6 | 6 | db | 3414970367112 | 3414970429704 | 3414970442321 | 3414970582393 | 8536201090 | 281.167 | 1687.002 | 10422 | 1.87 | 14.43
419162 | LG-419162 | RX3 kismegszakító 2P B40 6000A BIC | 3901 |  |  |  | PL1 - Energiaelosztási megoldások | 0188 | Kismegszakító RX3 <6KA | 6 | 6 | db | 3414970367143 | 3414970430038 | 3414970442338 | 3414970582409 | 8536201090 | 287.667 | 1726.002 | 10545 | 1.87 | 14.43
419163 | LG-419163 | RX3 kismegszakító 2P B50 6000A BIC | 5850 |  |  |  | PL1 - Energiaelosztási megoldások | 0188 | Kismegszakító RX3 <6KA | 6 | 6 | db | 3414970367174 | 3414970429711 | 3414970442345 | 3414970582416 | 8536201090 | 295.5 | 1773 | 10938 | 1.87 | 14.43
419164 | LG-419164 | RX3 kismegszakító 2P B63 6000A BIC | 5863 |  |  |  | PL1 - Energiaelosztási megoldások | 0188 | Kismegszakító RX3 <6KA | 6 | 6 | db | 3414970367204 | 3414970429728 | 3414970442352 | 3414970582423 | 8536201090 | 297.167 | 1783.002 | 10545 | 1.87 | 14.43
419166 | LG-419166 | RX3 kismegszakító 3P B6 6000A BIC | 4778 |  |  |  | PL1 - Energiaelosztási megoldások | 0188 | Kismegszakító RX3 <6KA | 4 | 4 | db | 3414970367235 | 3414970429209 | 3414970442369 | 3414970582430 | 8536201090 | 385.25 | 1541 | 9546 | 1.87 | 13.04 | igen
419167 | LG-419167 | RX3 kismegszakító 3P B10 6000A BIC | 4291 |  |  |  | PL1 - Energiaelosztási megoldások | 0188 | Kismegszakító RX3 <6KA | 4 | 4 | db | 3414970367259 | 3414970429216 | 3414970442376 | 3414970582447 | 8536201090 | 379.5 | 1518 | 9309 | 1.87 | 13.04 | igen
419168 | LG-419168 | RX3 kismegszakító 3P B13 6000A BIC | 4452 |  |  |  | PL1 - Energiaelosztási megoldások | 0188 | Kismegszakító RX3 <6KA | 4 | 4 | db | 3414970367273 | 3414970429230 | 3414970442383 | 3414970582454 | 8536201090 | 380.5 | 1522 | 9432 | 1.87 | 14.43
419169 | LG-419169 | RX3 kismegszakító 3P B16 6000A BIC | 4291 |  |  |  | PL1 - Energiaelosztási megoldások | 0188 | Kismegszakító RX3 <6KA | 4 | 4 | db | 3414970367297 | 3414970429254 | 3414970442413 | 3414970582461 | 8536201090 | 381.75 | 1527 | 9354 | 1.87 | 13.04 | igen
419170 | LG-419170 | RX3 kismegszakító 3P B20 6000A BIC | 4291 |  |  |  | PL1 - Energiaelosztási megoldások | 0188 | Kismegszakító RX3 <6KA | 4 | 4 | db | 3414970367310 | 3414970429261 | 3414970442444 | 3414970582478 | 8536201090 | 391 | 1564 | 9585 | 1.87 | 13.04 | igen
419171 | LG-419171 | RX3 kismegszakító 3P B25 6000A BIC | 4877 |  |  |  | PL1 - Energiaelosztási megoldások | 0188 | Kismegszakító RX3 <6KA | 4 | 4 | db | 3414970367334 | 3414970429285 | 3414970442451 | 3414970582485 | 8536201090 | 414 | 1656 | 10123 | 1.87 | 13.04 | igen
419172 | LG-419172 | RX3 kismegszakító 3P B32 6000A BIC | 5464 |  |  |  | PL1 - Energiaelosztási megoldások | 0188 | Kismegszakító RX3 <6KA | 4 | 4 | db | 3414970367358 | 3414970429292 | 3414970442475 | 3414970582492 | 8536201090 | 421.75 | 1687 | 10329 | 1.87 | 13.04 | igen
419173 | LG-419173 | RX3 kismegszakító 3P B40 6000A BIC | 5665 |  |  |  | PL1 - Energiaelosztási megoldások | 0188 | Kismegszakító RX3 <6KA | 4 | 4 | db | 3414970367372 | 3414970429308 | 3414970442499 | 3414970582508 | 8536201090 | 431.5 | 1726 | 10542 | 1.87 | 14.43 | igen
419174 | LG-419174 | RX3 kismegszakító 3P B50 6000A BIC | 8604 |  |  |  | PL1 - Energiaelosztási megoldások | 0188 | Kismegszakító RX3 <6KA | 4 | 4 | db | 3414970367396 | 3414970429322 | 3414970442505 | 3414970582515 | 8536201090 | 443.5 | 1774 | 10861 | 1.87 | 14.43 | igen
419175 | LG-419175 | RX3 kismegszakító 3P B63 6000A BIC | 9000 |  |  |  | PL1 - Energiaelosztási megoldások | 0188 | Kismegszakító RX3 <6KA | 4 | 4 | db | 3414970367419 | 3414970429339 | 3414970442512 | 3414970582522 | 8536201090 | 445.5 | 1782 | 10992 | 1.87 | 13.04 | igen
419199 | LG-419199 | RX3 kismegszakító 1P C6 6000A BIC | 1475 |  |  |  | PL1 - Energiaelosztási megoldások | 0188 | Kismegszakító RX3 <6KA | 12 | 12 | db | 3414970367433 | 3414970429346 | 3414970442536 | 3414970582539 | 8536201090 | 141.441 | 1697.292 | 9667 | 1.87 | 13.04 | igen
419200 | LG-419200 | RX3 kismegszakító 1P C10 6000A BIC | 1306 |  |  |  | PL1 - Energiaelosztási megoldások | 0188 | Kismegszakító RX3 <6KA | 12 | 12 | db | 3414970367464 | 3414970429353 | 3414970442550 | 3414970582546 | 8536201090 | 126.58 | 1518.96 | 9309 | 1.87 | 13.04 | igen
419201 | LG-419201 | RX3 kismegszakító 1P C13 6000A BIC | 1306 |  |  |  | PL1 - Energiaelosztási megoldások | 0188 | Kismegszakító RX3 <6KA | 12 | 12 | db | 3414970367495 | 3414970429360 | 3414970442567 | 3414970582553 | 8536201090 | 127.333 | 1527.996 | 9365 | 1.87 | 13.04 | igen
419202 | LG-419202 | RX3 kismegszakító 1P C16 6000A BIC | 1274 |  |  |  | PL1 - Energiaelosztási megoldások | 0188 | Kismegszakító RX3 <6KA | 12 | 12 | db | 3414970367525 | 3414970429377 | 3414970442574 | 3414970544667 | 8536201090 | 127.08 | 1524.96 | 9355 | 1.87 | 13.04 | igen
419203 | LG-419203 | RX3 kismegszakító 1P C20 6000A BIC | 1306 |  |  |  | PL1 - Energiaelosztási megoldások | 0188 | Kismegszakító RX3 <6KA | 12 | 12 | db | 3414970367556 | 3414970429384 | 3414970442581 | 3414970582560 | 8536201090 | 130.33 | 1563.96 | 9586 | 1.87 | 13.04 | igen
419204 | LG-419204 | RX3 kismegszakító 1P C25 6000A BIC | 1441 |  |  |  | PL1 - Energiaelosztási megoldások | 0188 | Kismegszakító RX3 <6KA | 12 | 12 | db | 3414970367587 | 3414970429391 | 3414970442604 | 3414970582577 | 8536201090 | 137.75 | 1653 | 10218 | 1.87 | 13.04 | igen
419205 | LG-419205 | RX3 kismegszakító 1P C32 6000A BIC | 1695 |  |  |  | PL1 - Energiaelosztási megoldások | 0188 | Kismegszakító RX3 <6KA | 12 | 12 | db | 3414970367617 | 3414970429407 | 3414970442611 | 3414970582584 | 8536201090 | 140.417 | 1685.004 | 10309 | 1.87 | 13.04 | igen
419206 | LG-419206 | RX3 kismegszakító 1P C40 6000A BIC | 1862 |  |  |  | PL1 - Energiaelosztási megoldások | 0188 | Kismegszakító RX3 <6KA | 12 | 12 | db | 3414970367648 | 3414970429414 | 3414970442628 | 3414970582591 | 8536201090 | 143.5 | 1722 | 10541 | 1.87 | 13.04 | igen
419207 | LG-419207 | RX3 kismegszakító 1P C50 6000A BIC | 2718 |  |  |  | PL1 - Energiaelosztási megoldások | 0188 | Kismegszakító RX3 <6KA | 12 | 12 | db | 3414970367679 | 3414970429421 | 3414970442635 | 3414970582607 | 8536201090 | 147.75 | 1773 | 10839 | 1.87 | 13.04 | igen
419208 | LG-419208 | RX3 kismegszakító 1P C63 6000A BIC | 2865 |  |  |  | PL1 - Energiaelosztási megoldások | 0188 | Kismegszakító RX3 <6KA | 12 | 12 | db | 3414970367709 | 3414970429438 | 3414970442642 | 3414970582614 | 8536201090 | 147.833 | 1773.996 | 10840 | 1.87 | 13.04 | igen
419221 | LG-419221 | RX3 kismegszakító 2P C6 6000A BIC | 3565 |  |  |  | PL1 - Energiaelosztási megoldások | 0188 | Kismegszakító RX3 <6KA | 6 | 6 | db | 3414970367730 | 3414970429445 | 3414970442659 | 3414970582621 | 8536201090 | 253.17 | 1519.02 | 9414 | 1.87 | 13.04 | igen
419222 | LG-419222 | RX3 kismegszakító 2P C10 6000A BIC | 3185 |  |  |  | PL1 - Energiaelosztási megoldások | 0188 | Kismegszakító RX3 <6KA | 6 | 6 | db | 3414970367761 | 3414970429452 | 3414970442666 | 3414970582638 | 8536201090 | 253.17 | 1519.02 | 9308 | 1.87 | 13.04 | igen
419223 | LG-419223 | RX3 kismegszakító 2P C13 6000A BIC | 3185 |  |  |  | PL1 - Energiaelosztási megoldások | 0188 | Kismegszakító RX3 <6KA | 6 | 6 | db | 3414970367792 | 3414970429469 | 3414970442673 | 3414970582645 | 8536201090 | 253.67 | 1522.02 | 9339 | 1.87 | 14.43 | igen
419224 | LG-419224 | RX3 kismegszakító 2P C16 6000A BIC | 3093 |  |  |  | PL1 - Energiaelosztási megoldások | 0188 | Kismegszakító RX3 <6KA | 6 | 6 | db | 3414970367822 | 3414970429476 | 3414970442680 | 3414970582652 | 8536201090 | 254.5 | 1527 | 9358 | 1.87 | 13.04 | igen
419225 | LG-419225 | RX3 kismegszakító 2P C20 6000A BIC | 3185 |  |  |  | PL1 - Energiaelosztási megoldások | 0188 | Kismegszakító RX3 <6KA | 6 | 6 | db | 3414970367853 | 3414970429483 | 3414970442697 | 3414970582669 | 8536201090 | 259.5 | 1557 | 9531 | 1.87 | 14.43 | igen
419226 | LG-419226 | RX3 kismegszakító 2P C25 6000A BIC | 3480 |  |  |  | PL1 - Energiaelosztási megoldások | 0188 | Kismegszakító RX3 <6KA | 6 | 6 | db | 3414970367884 | 3414970429490 | 3414970442703 | 3414970582676 | 8536201090 | 273.833 | 1642.998 | 10061 | 1.87 | 14.43 | igen
419227 | LG-419227 | RX3 kismegszakító 2P C32 6000A BIC | 3983 |  |  |  | PL1 - Energiaelosztási megoldások | 0188 | Kismegszakító RX3 <6KA | 6 | 6 | db | 3414970367914 | 3414970429506 | 3414970442710 | 3414970580566 | 8536201090 | 280.5 | 1683 | 10309 | 1.87 | 14.43 | igen
419228 | LG-419228 | RX3 kismegszakító 2P C40 6000A BIC | 4193 |  |  |  | PL1 - Energiaelosztási megoldások | 0188 | Kismegszakító RX3 <6KA | 6 | 6 | db | 3414970367945 | 3414970429513 | 3414970442727 | 3414970579133 | 8536201090 | 287.167 | 1723.002 | 10500 | 1.87 | 14.43
419229 | LG-419229 | RX3 kismegszakító 2P C50 6000A BIC | 5928 |  |  |  | PL1 - Energiaelosztási megoldások | 0188 | Kismegszakító RX3 <6KA | 6 | 6 | db | 3414970367976 | 3414970429520 | 3414970442734 | 3414970579355 | 8536201090 | 295.167 | 1771.002 | 10882 | 1.87 | 14.43
419230 | LG-419230 | RX3 kismegszakító 2P C63 6000A BIC | 5593 |  |  |  | PL1 - Energiaelosztási megoldások | 0188 | Kismegszakító RX3 <6KA | 6 | 6 | db | 3414970368003 | 3414970429537 | 3414970442741 | 3414970579362 | 8536201090 | 296.667 | 1780.002 | 10887 | 1.87 | 14.43
419232 | LG-419232 | RX3 kismegszakító 3P C6 6000A BIC | 5294 |  |  |  | PL1 - Energiaelosztási megoldások | 0188 | Kismegszakító RX3 <6KA | 4 | 4 | db | 3414970368034 | 3414970429544 | 3414970442772 | 3414970582683 | 8536201090 | 379.5 | 1518 | 9291 | 1.87 | 13.04 | igen
419233 | LG-419233 | RX3 kismegszakító 3P C10 6000A BIC | 4700 |  |  |  | PL1 - Energiaelosztási megoldások | 0188 | Kismegszakító RX3 <6KA | 4 | 4 | db | 3414970368058 | 3414970429551 | 3414970442826 | 3414970579386 | 8536201090 | 379.75 | 1519 | 9311 | 1.87 | 13.04 | igen
419234 | LG-419234 | RX3 kismegszakító 3P C13 6000A BIC | 4700 |  |  |  | PL1 - Energiaelosztási megoldások | 0188 | Kismegszakító RX3 <6KA | 4 | 4 | db | 3414970368072 | 3414970429568 | 3414970442871 | 3414970582690 | 8536201090 | 381.25 | 1525 | 9362 | 1.87 | 13.04 | igen
419235 | LG-419235 | RX3 kismegszakító 3P C16 6000A BIC | 4588 |  |  |  | PL1 - Energiaelosztási megoldások | 0188 | Kismegszakító RX3 <6KA | 4 | 4 | db | 3414970368096 | 3414970429575 | 3414970442901 | 3414970582706 | 8536201090 | 419.375 | 1677.5 | 9349 | 1.87 | 13.04 | igen
419236 | LG-419236 | RX3 kismegszakító 3P C20 6000A BIC | 4700 |  |  |  | PL1 - Energiaelosztási megoldások | 0188 | Kismegszakító RX3 <6KA | 4 | 4 | db | 3414970368119 | 3414970429582 | 3414970442932 | 3414970582713 | 8536201090 | 391 | 1564 | 9579 | 2.7 | 13.69 | igen
419237 | LG-419237 | RX3 kismegszakító 3P C25 6000A BIC | 5232 |  |  |  | PL1 - Energiaelosztási megoldások | 0188 | Kismegszakító RX3 <6KA | 4 | 4 | db | 3414970368133 | 3414970429599 | 3414970442949 | 3414970579416 | 8536201090 | 412 | 1648 | 10085 | 1.87 | 13.04 | igen
419238 | LG-419238 | RX3 kismegszakító 3P C32 6000A BIC | 6003 |  |  |  | PL1 - Energiaelosztási megoldások | 0188 | Kismegszakító RX3 <6KA | 4 | 4 | db | 3414970368157 | 3414970429605 | 3414970442956 | 3414970582720 | 8536201090 | 37.4 | 149.6 | 10314 | 1.87 | 13.04 | igen
419239 | LG-419239 | RX3 kismegszakító 3P C40 6000A BIC | 6301 |  |  |  | PL1 - Energiaelosztási megoldások | 0188 | Kismegszakító RX3 <6KA | 4 | 4 | db | 3414970368171 | 3414970429612 | 3414970442963 | 3414970582737 | 8536201090 | 430.75 | 1723 | 10545 | 1.87 | 13.04 | igen
419240 | LG-419240 | RX3 kismegszakító 3P C50 6000A BIC | 8962 |  |  |  | PL1 - Energiaelosztási megoldások | 0188 | Kismegszakító RX3 <6KA | 4 | 4 | db | 3414970368195 | 3414970429629 | 3414970442970 | 3414970582744 | 8536201090 | 446.25 | 1785 | 10907 | 1.87 | 13.04 | igen
419241 | LG-419241 | RX3 kismegszakító 3P C63 6000A BIC | 9804 |  |  |  | PL1 - Energiaelosztási megoldások | 0188 | Kismegszakító RX3 <6KA | 4 | 4 | db | 3414970368218 | 3414970429636 | 3414970442987 | 3414970582751 | 8536201090 | 444.25 | 1777 | 10871 | 1.87 | 13.04 | igen
419255 | LG-419255 | RX3 kismegszakító 4P C10 6000A BIC | 9648 |  |  |  | PL1 - Energiaelosztási megoldások | 0188 | Kismegszakító RX3 <6KA | 3 | 3 | db | 3414970704436 | 3414970704443 | 3414970704450 | 3414970757098 | 8536201090 | 514 | 1542 | 9449 | 2.02 | 14.76
419256 | LG-419256 | RX3 kismegszakító 4P C13 6000A BIC | 10094 |  |  |  | PL1 - Energiaelosztási megoldások | 0188 | Kismegszakító RX3 <6KA | 3 | 3 | db | 3414970704467 | 3414970704474 | 3414970704481 | 3414970757104 | 8536201090 | 517 | 1551 | 9526 | 2.02 | 14.76
419257 | LG-419257 | RX3 kismegszakító 4P C16 6000A BIC | 9648 |  |  |  | PL1 - Energiaelosztási megoldások | 0188 | Kismegszakító RX3 <6KA | 3 | 3 | db | 3414970704498 | 3414970704504 | 3414970704511 | 3414970757111 | 8536201090 | 516 | 1548 | 9488 | 2.02 | 14.76 | igen
419258 | LG-419258 | RX3 kismegszakító 4P C20 6000A BIC | 10114 |  |  |  | PL1 - Energiaelosztási megoldások | 0188 | Kismegszakító RX3 <6KA | 3 | 3 | db | 3414970704528 | 3414970704535 | 3414970704542 | 3414970757128 | 8536201090 | 526 | 1578 | 9690 | 2.02 | 13.04 | igen
419324 | LG-419324 | RX3 terhelés-szakaszoló kapcsoló 2P 400V 40A | 5448 |  |  |  | PL1 - Energiaelosztási megoldások | 0202 |  | 6 | 6 | db | 3414972037839 | 3414972037846 | 3414972037853 | n.a. | 8536508000 | 163.667 | 982.002 | 6075 | 1.91 | 14.76
419325 | LG-419325 | RX3 terhelés-szakaszoló kapcsoló 2P 400V 63A | 5670 |  |  |  | PL1 - Energiaelosztási megoldások | 0202 |  | 6 | 6 | db | 3414972037860 | 3414972037877 | 3414972037884 | n.a. | 8536508000 | 163.333 | 979.998 | 6067 | 1.84 | 14.76
419326 | LG-419326 | RX3 terhelés-szakaszoló kapcsoló 2P 400V 80A | 6115 |  |  |  | PL1 - Energiaelosztási megoldások | 0202 |  | 6 | 6 | db | 3414972037891 | 3414972037907 | 3414972037914 | n.a. | 8536508000 | 163.833 | 982.998 | 6298 | 1.86 | 14.76
419327 | LG-419327 | RX3 terhelés-szakaszoló kapcsoló 3P 400V 40A | 8339 |  |  |  | PL1 - Energiaelosztási megoldások | 0202 |  | 1 | 20 | db | 3414972037921 | 3414972037921 | 3414972089173 | 3414972803816 | 8536508000 | 255 | 255 | 5401 | 0.5 | 13.2
419328 | LG-419328 | RX3 terhelés-szakaszoló kapcsoló 3P 400V 63A | 8783 |  |  |  | PL1 - Energiaelosztási megoldások | 0202 |  | 1 | 20 | db | 3414972037952 | 3414972037952 | 3414972089180 | n.a. | 8536508000 | 255 | 255 | 5445 | 0.5 | 13.2
419329 | LG-419329 | RX3 terhelés-szakaszoló kapcsoló 3P 400V 80A | 9006 |  |  |  | PL1 - Energiaelosztási megoldások | 0202 |  | 1 | 20 | db | 3414972037983 | 3414972037983 | 3414972089197 | n.a. | 8536508000 | 256 | 256 | 5520 | 0.5 | 13.2
419330 | LG-419330 | RX3 terhelés-szakaszoló kapcsoló 4P 400V 40A | 10784 |  |  |  | PL1 - Energiaelosztási megoldások | 0202 |  | 1 | 12 | db | 3414972038010 | 3414972038010 | 3414972089203 | n.a. | 8536508000 | 333 | 333 | 4198 | 0.69 | 10.86
419331 | LG-419331 | RX3 terhelés-szakaszoló kapcsoló 4P 400V 63A | 11229 |  |  |  | PL1 - Energiaelosztási megoldások | 0202 |  | 1 | 12 | db | 3414972038041 | 3414972038041 | 3414972089210 | 3414972423014 | 8536508000 | 336 | 336 | 4252 | 0.69 | 10.86
419332 | LG-419332 | RX3 terhelés-szakaszoló kapcsoló 4P 400V 80A | 13342 |  |  |  | PL1 - Energiaelosztási megoldások | 0202 |  | 1 | 12 | db | 3414972038072 | 3414972038072 | 3414972089227 | n.a. | 8536508000 | 333 | 333 | 4396 | 0.69 | 10.86
420000 | LG-420000 | DPX3 160 16A 3P termikus mágneses 16kA kompakt megszakító | 97553 |  |  |  | PL1 - Energiaelosztási megoldások | 0047 | DPX/DPX3 kompakt megszakítók | 1 | 112 | db | 3245064200004 | n.a. | 3245064200004 | 3414971284708 | 8536201090 | 1276 | 1276 | 1276 | 2.446 | 2.45
420001 | LG-420001 | DPX3 160 25A 3P termikus mágneses 16kA kompakt megszakító | 97553 |  |  |  | PL1 - Energiaelosztási megoldások | 0047 | DPX/DPX3 kompakt megszakítók | 1 | 110 | db | 3245064200011 | n.a. | 3245064200011 | 3414971683228 | 8536201090 | 1270 | 1270 | 1270 | 2.447 | 2.45 | igen
420002 | LG-420002 | DPX3 160 40A 3P termikus mágneses 16kA kompakt megszakító | 89203 |  |  |  | PL1 - Energiaelosztási megoldások | 0047 | DPX/DPX3 kompakt megszakítók | 1 | 110 | db | 3245064200028 | n.a. | 3245064200028 | 3414971683235 | 8536201090 | 1270 | 1270 | 1270 | 2.447 | 2.45 | igen
420003 | LG-420003 | DPX3 160 63A 3P termikus mágneses 16kA kompakt megszakító | 89203 |  |  |  | PL1 - Energiaelosztási megoldások | 0047 | DPX/DPX3 kompakt megszakítók | 1 | 110 | db | 3245064200035 | n.a. | 3245064200035 | 3414971683242 | 8536201090 | 1270 | 1270 | 1270 | 2.239 | 2.24 | igen
420004 | LG-420004 | DPX3 160 80A 3P termikus mágneses 16kA kompakt megszakító | 97567 |  |  |  | PL1 - Energiaelosztási megoldások | 0047 | DPX/DPX3 kompakt megszakítók | 1 | 110 | db | 3245064200042 | n.a. | 3245064200042 | 3414971683259 | 8536209090 | 1145 | 1145 | 1145 | 2.447 | 2.45 | igen
420005 | LG-420005 | DPX3 160 100A 3P termikus mágneses 16kA kompakt megszakító | 111508 |  |  |  | PL1 - Energiaelosztási megoldások | 0047 | DPX/DPX3 kompakt megszakítók | 1 | 110 | db | 3245064200059 | n.a. | 3245064200059 | 3414971683266 | 8536209090 | 1270 | 1270 | 1270 | 2.447 | 2.45 | igen
420006 | LG-420006 | DPX3 160 125A 3P termikus mágneses 16kA kompakt megszakító | 167674 |  |  |  | PL1 - Energiaelosztási megoldások | 0047 | DPX/DPX3 kompakt megszakítók | 1 | 55 | db | 3245064200066 | n.a. | 3245064200066 | 3414971683273 | 8536209090 | 1270 | 1270 | 1270 | 2.447 | 2.45 | igen
420007 | LG-420007 | DPX3 160 160A 3P termikus mágneses 16kA kompakt megszakító | 181197 |  |  |  | PL1 - Energiaelosztási megoldások | 0047 | DPX/DPX3 kompakt megszakítók | 1 | 280 | db | 3245064200073 | n.a. | 3245064200073 | 3414971683280 | 8536209090 | 1140 | 1140 | 1140 | 2.447 | 2.45 | igen
420010 | LG-420010 | DPX3 160 16A 4P termikus mágneses 16kA kompakt megszakító | 133391 |  |  |  | PL1 - Energiaelosztási megoldások | 0047 | DPX/DPX3 kompakt megszakítók | 1 | 50 | db | 3245064200103 | n.a. | 3245064200103 | 3414971284715 | 8536201090 | 1383 | 1383 | 1383 | 2.659 | 2.66
420011 | LG-420011 | DPX3 160 25A 4P termikus mágneses 16kA kompakt megszakító | 133391 |  |  |  | PL1 - Energiaelosztási megoldások | 0047 | DPX/DPX3 kompakt megszakítók | 1 | 50 | db | 3245064200110 | n.a. | 3245064200110 | 3414971284722 | 8536201090 | 1383 | 1383 | 1383 | 2.659 | 2.66
420012 | LG-420012 | DPX3 160 40A 4P termikus mágneses 16kA kompakt megszakító | 133391 |  |  |  | PL1 - Energiaelosztási megoldások | 0047 | DPX/DPX3 kompakt megszakítók | 1 | 50 | db | 3245064200127 | n.a. | 3245064200127 | 3414971284739 | 8536201090 | 1439.814 | 1439.814 | 1486 | 2.659 | 2.66
420013 | LG-420013 | DPX3 160 63A 4P termikus mágneses 16kA kompakt megszakító | 133391 |  |  |  | PL1 - Energiaelosztási megoldások | 0047 | DPX/DPX3 kompakt megszakítók | 1 | 50 | db | 3245064200134 | n.a. | 3245064200134 | 3414971204232 | 8536201090 | 1383 | 1383 | 1383 | 2.659 | 2.66
420014 | LG-420014 | DPX3 160 80A 4P termikus mágneses 16kA kompakt megszakító | 145894 |  |  |  | PL1 - Energiaelosztási megoldások | 0047 | DPX/DPX3 kompakt megszakítók | 1 | 50 | db | 3245064200141 | n.a. | 3245064200141 | 3414971284746 | 8536209090 | 1383 | 1383 | 1383 | 2.659 | 2.66
420015 | LG-420015 | DPX3 160 100A 4P termikus mágneses 16kA kompakt megszakító | 152208 |  |  |  | PL1 - Energiaelosztási megoldások | 0047 | DPX/DPX3 kompakt megszakítók | 1 | 50 | db | 3245064200158 | n.a. | 3245064200158 | 3414971284753 | 8536209090 | 1383 | 1383 | 1383 | 2.659 | 2.66
420016 | LG-420016 | DPX3 160 125A 4P termikus mágneses 16kA kompakt megszakító | 229268 |  |  |  | PL1 - Energiaelosztási megoldások | 0047 | DPX/DPX3 kompakt megszakítók | 1 | 50 | db | 3245064200165 | n.a. | 3245064200165 | 3414971284760 | 8536209090 | 1383 | 1383 | 1383 | 2.659 | 2.66
420017 | LG-420017 | DPX3 160 160A 4P termikus mágneses 16kA kompakt megszakító | 247334 |  |  |  | PL1 - Energiaelosztási megoldások | 0047 | DPX/DPX3 kompakt megszakítók | 1 | 100 | db | 3245064200172 | n.a. | 3245064200172 | 3414972588379 | 8536209090 | 1439.814 | 1439.814 | 1497 | 2.659 | 2.66
420030 | LG-420030 | DPX3 160 16A 4P+ÁVK termikus mágneses 16kA kombinált ávk | 304854 |  |  |  | PL1 - Energiaelosztási megoldások | 0047 | DPX/DPX3 kompakt megszakítók | 1 | 48 | db | 3245064200301 | n.a. | 3245064200301 | 3414970582768 | 8536201090 | 1887 | 1887 | 1887 | 2.829 | 2.83
420031 | LG-420031 | DPX3 160 25A 4P+ÁVK termikus mágneses 16kA kombinált ávk | 304854 |  |  |  | PL1 - Energiaelosztási megoldások | 0047 | DPX/DPX3 kompakt megszakítók | 1 | 48 | db | 3245064200318 | n.a. | 3245064200318 | 3414970582775 | 8536201090 | 1634 | 1634 | 1634 | 2.829 | 2.83
420032 | LG-420032 | DPX3 160 40A 4P+ÁVK termikus mágneses 16kA kombinált ávk | 304854 |  |  |  | PL1 - Energiaelosztási megoldások | 0047 | DPX/DPX3 kompakt megszakítók | 1 | 48 | db | 3245064200325 | n.a. | 3245064200325 | 3414970582782 | 8536201090 | 1634 | 1634 | 1634 | 2.829 | 2.83
420033 | LG-420033 | DPX3 160 63A 4P+ÁVK termikus mágneses 16kA kombinált ávk | 304854 |  |  |  | PL1 - Energiaelosztási megoldások | 0047 | DPX/DPX3 kompakt megszakítók | 1 | 48 | db | 3245064200332 | n.a. | 3245064200332 | 3414970582799 | 8536201090 | 1765 | 1765 | 1765 | 2.829 | 2.83
420034 | LG-420034 | DPX3 160 80A 4P+ÁVK termikus mágneses 16kA kombinált ávk | 311205 |  |  |  | PL1 - Energiaelosztási megoldások | 0047 | DPX/DPX3 kompakt megszakítók | 1 | 48 | db | 3245064200349 | n.a. | 3245064200349 | 3414971284784 | 8536209090 | 1778 | 1778 | 1778 | 2.829 | 2.83
420035 | LG-420035 | DPX3 160 100A 4P+ÁVK termikus mágneses 16kA kombinált ávk | 355660 |  |  |  | PL1 - Energiaelosztási megoldások | 0047 | DPX/DPX3 kompakt megszakítók | 1 | 48 | db | 3245064200356 | n.a. | 3245064200356 | 3414970582812 | 8536209090 | 1778 | 1778 | 1778 | 2.829 | 2.83
420036 | LG-420036 | DPX3 160 125A 4P+ÁVK termikus mágneses 16kA kombinált ávk | 489039 |  |  |  | PL1 - Energiaelosztási megoldások | 0047 | DPX/DPX3 kompakt megszakítók | 1 | 48 | db | 3245064200363 | n.a. | 3245064200363 | 3414970582829 | 8536209090 | 1661 | 1661 | 1800 | 2.829 | 2.83
420037 | LG-420037 | DPX3 160 160A 4P+ÁVK termikus mágneses 16kA kombinált ávk | 577953 |  |  |  | PL1 - Energiaelosztási megoldások | 0047 | DPX/DPX3 kompakt megszakítók | 1 | 48 | db | 3245064200370 | n.a. | 3245064200370 | 3414970582836 | 8536209090 | 1805 | 1805 | 1805 | 2.829 | 2.83
420040 | LG-420040 | DPX3 160 16A 3P termikus mágneses 25kA kompakt megszakító | 95358 |  |  |  | PL1 - Energiaelosztási megoldások | 0047 | DPX/DPX3 kompakt megszakítók | 1 | 110 | db | 3245064200400 | n.a. | 3245064200400 | 3414971284791 | 8536201090 | 1124 | 1124 | 1124 | 2.447 | 2.45
420041 | LG-420041 | DPX3 160 25A 3P termikus mágneses 25kA kompakt megszakító | 95358 |  |  |  | PL1 - Energiaelosztási megoldások | 0047 | DPX/DPX3 kompakt megszakítók | 1 | 110 | db | 3245064200417 | n.a. | 3245064200417 | 3414971683297 | 8536201090 | 1270 | 1270 | 1270 | 2.447 | 2.45 | igen
420042 | LG-420042 | DPX3 160 40A 3P termikus mágneses 25kA kompakt megszakító | 95358 |  |  |  | PL1 - Energiaelosztási megoldások | 0047 | DPX/DPX3 kompakt megszakítók | 1 | 110 | db | 3245064200424 | n.a. | 3245064200424 | 3414971683303 | 8536201090 | 1270 | 1270 | 1270 | 2.447 | 2.45 | igen
420043 | LG-420043 | DPX3 160 63A 3P termikus mágneses 25kA kompakt megszakító | 95358 |  |  |  | PL1 - Energiaelosztási megoldások | 0047 | DPX/DPX3 kompakt megszakítók | 1 | 110 | db | 3245064200431 | n.a. | 3245064200431 | 3414971683310 | 8536201090 | 1152 | 1152 | 1152 | 1.814 | 1.82 | igen
420044 | LG-420044 | DPX3 160 80A 3P termikus mágneses 25kA kompakt megszakító | 104300 |  |  |  | PL1 - Energiaelosztási megoldások | 0047 | DPX/DPX3 kompakt megszakítók | 1 | 110 | db | 3245064200448 | n.a. | 3245064200448 | 3414971683327 | 8536209090 | 1270 | 1270 | 1270 | 2.447 | 2.45 | igen
420045 | LG-420045 | DPX3 160 100A 3P termikus mágneses 25kA kompakt megszakító | 119198 |  |  |  | PL1 - Energiaelosztási megoldások | 0047 | DPX/DPX3 kompakt megszakítók | 1 | 110 | db | 3245064200455 | n.a. | 3245064200455 | 3414971683334 | 8536209090 | 1270 | 1270 | 1270 | 2.447 | 2.45 | igen
420046 | LG-420046 | DPX3 160 125A 3P termikus mágneses 25kA kompakt megszakító | 163903 |  |  |  | PL1 - Energiaelosztási megoldások | 0047 | DPX/DPX3 kompakt megszakítók | 1 | 110 | db | 3245064200462 | n.a. | 3245064200462 | 3414971683341 | 8536209090 | 1270 | 1270 | 1270 | 2.447 | 2.45 | igen
420047 | LG-420047 | DPX3 160 160A 3P termikus mágneses 25kA kompakt megszakító | 193704 |  |  |  | PL1 - Energiaelosztási megoldások | 0047 | DPX/DPX3 kompakt megszakítók | 1 | 110 | db | 3245064200479 | n.a. | 3245064200479 | 3414971683358 | 8536209090 | 1142 | 1142 | 1142 | 2.239 | 2.24 | igen
420050 | LG-420050 | DPX3 160 16A 4P termikus mágneses 25kA kompakt megszakító | 135806 |  |  |  | PL1 - Energiaelosztási megoldások | 0047 | DPX/DPX3 kompakt megszakítók | 1 | 50 | db | 3245064200509 | n.a. | 3245064200509 | 3414970307019 | 8536201090 | 1383 | 1383 | 1383 | 2.659 | 2.66
420051 | LG-420051 | DPX3 160 25A 4P termikus mágneses 25kA kompakt megszakító | 135806 |  |  |  | PL1 - Energiaelosztási megoldások | 0047 | DPX/DPX3 kompakt megszakítók | 1 | 50 | db | 3245064200516 | n.a. | 3245064200516 | 3414971284807 | 8536201090 | 1383 | 1383 | 1383 | 2.659 | 2.66
420052 | LG-420052 | DPX3 160 40A 4P termikus mágneses 25kA kompakt megszakító | 123966 |  |  |  | PL1 - Energiaelosztási megoldások | 0047 | DPX/DPX3 kompakt megszakítók | 1 | 50 | db | 3245064200523 | n.a. | 3245064200523 | 3414971284814 | 8536201090 | 1439.814 | 1439.814 | 1483 | 2.659 | 2.66
420053 | LG-420053 | DPX3 160 63A 4P termikus mágneses 25kA kompakt megszakító | 123966 |  |  |  | PL1 - Energiaelosztási megoldások | 0047 | DPX/DPX3 kompakt megszakítók | 1 | 50 | db | 3245064200530 | n.a. | 3245064200530 | 3414971284821 | 8536201090 | 1383 | 1383 | 1383 | 2.659 | 2.66
420054 | LG-420054 | DPX3 160 80A 4P termikus mágneses 25kA kompakt megszakító | 135585 |  |  |  | PL1 - Energiaelosztási megoldások | 0047 | DPX/DPX3 kompakt megszakítók | 1 | 50 | db | 3245064200547 | n.a. | 3245064200547 | 3414971284852 | 8536209090 | 1439.814 | 1439.814 | 1465 | 2.659 | 2.66 | igen
420055 | LG-420055 | DPX3 160 100A 4P termikus mágneses 25kA kompakt megszakító | 169758 |  |  |  | PL1 - Energiaelosztási megoldások | 0047 | DPX/DPX3 kompakt megszakítók | 1 | 50 | db | 3245064200554 | n.a. | 3245064200554 | 3414971284869 | 8536209090 | 1383 | 1383 | 1383 | 2.659 | 2.66
420056 | LG-420056 | DPX3 160 125A 4P termikus mágneses 25kA kompakt megszakító | 233417 |  |  |  | PL1 - Energiaelosztási megoldások | 0047 | DPX/DPX3 kompakt megszakítók | 1 | 50 | db | 3245064200561 | n.a. | 3245064200561 | 3414971284876 | 8536209090 | 1383 | 1383 | 1383 | 2.659 | 2.66
420057 | LG-420057 | DPX3 160 160A 4P termikus mágneses 25kA kompakt megszakító | 251811 |  |  |  | PL1 - Energiaelosztási megoldások | 0047 | DPX/DPX3 kompakt megszakítók | 1 | 50 | db | 3245064200578 | n.a. | 3245064200578 | 3414971284883 | 8536209090 | 1383 | 1383 | 1383 | 2.659 | 2.66 | igen
420070 | LG-420070 | DPX3 160 16A 4P+ÁVK termikus mágneses 25kA kombinált ávk | 304854 |  |  |  | PL1 - Energiaelosztási megoldások | 0047 | DPX/DPX3 kompakt megszakítók | 1 | 53 | db | 3245064200707 | n.a. | 3245064200707 | 3414970582843 | 8536201090 | 1738 | 1738 | 1738 | 2.829 | 2.83
420071 | LG-420071 | DPX3 160 25A 4P+ÁVK termikus mágneses 25kA kombinált ávk | 304854 |  |  |  | PL1 - Energiaelosztási megoldások | 0047 | DPX/DPX3 kompakt megszakítók | 1 | 48 | db | 3245064200714 | n.a. | 3245064200714 | 3414970582850 | 8536201090 | 1634 | 1634 | 1634 | 2.829 | 2.83
420072 | LG-420072 | DPX3 160 40A 4P+ÁVK termikus mágneses 25kA kombinált ávk | 304854 |  |  |  | PL1 - Energiaelosztási megoldások | 0047 | DPX/DPX3 kompakt megszakítók | 1 | 48 | db | 3245064200721 | n.a. | 3245064200721 | 3414970582867 | 8536201090 | 1634 | 1634 | 1634 | 2.829 | 2.83
420073 | LG-420073 | DPX3 160 63A 4P+ÁVK termikus mágneses 25kA kombinált ávk | 304854 |  |  |  | PL1 - Energiaelosztási megoldások | 0047 | DPX/DPX3 kompakt megszakítók | 1 | 48 | db | 3245064200738 | n.a. | 3245064200738 | 3414970582874 | 8536201090 | 1634 | 1634 | 1634 | 2.829 | 2.83
420074 | LG-420074 | DPX3 160 80A 4P+ÁVK termikus mágneses 25kA kombinált ávk | 311205 |  |  |  | PL1 - Energiaelosztási megoldások | 0047 | DPX/DPX3 kompakt megszakítók | 1 | 48 | db | 3245064200745 | n.a. | 3245064200745 | 3414970582881 | 8536209090 | 1634 | 1634 | 1634 | 2.829 | 2.83
420075 | LG-420075 | DPX3 160 100A 4P+ÁVK termikus mágneses 25kA kombinált ávk | 327827 |  |  |  | PL1 - Energiaelosztási megoldások | 0047 | DPX/DPX3 kompakt megszakítók | 1 | 48 | db | 3245064200752 | n.a. | 3245064200752 | 3414970582898 | 8536209090 | 1634 | 1634 | 1634 | 2.829 | 2.83
420076 | LG-420076 | DPX3 160 125A 4P+ÁVK termikus mágneses 25kA kombinált ávk | 489039 |  |  |  | PL1 - Energiaelosztási megoldások | 0047 | DPX/DPX3 kompakt megszakítók | 1 | 48 | db | 3245064200769 | n.a. | 3245064200769 | 3414970582904 | 8536209090 | 1661 | 1661 | 1805 | 2.829 | 2.83
420077 | LG-420077 | DPX3 160 160A 4P+ÁVK termikus mágneses 25kA kombinált ávk | 532723 |  |  |  | PL1 - Energiaelosztási megoldások | 0047 | DPX/DPX3 kompakt megszakítók | 1 | 48 | db | 3245064200776 | n.a. | 3245064200776 | 3414970582911 | 8536209090 | 1634 | 1634 | 1634 | 2.829 | 2.83 | igen
420080 | LG-420080 | DPX3 160 16A 3P termikus mágneses 36kA kompakt megszakító | 119198 |  |  |  | PL1 - Energiaelosztási megoldások | 0047 | DPX/DPX3 kompakt megszakítók | 1 | 110 | db | 3245064200806 | n.a. | 3245064200806 | 3414971284890 | 8536201090 | 1126 | 1126 | 1126 | 2.447 | 2.45
420081 | LG-420081 | DPX3 160 25A 3P termikus mágneses 36kA kompakt megszakító | 119198 |  |  |  | PL1 - Energiaelosztási megoldások | 0047 | DPX/DPX3 kompakt megszakítók | 1 | 110 | db | 3245064200813 | n.a. | 3245064200813 | 3414971683365 | 8536201090 | 1270 | 1270 | 1270 | 2.447 | 2.45
420082 | LG-420082 | DPX3 160 40A 3P termikus mágneses 36kA kompakt megszakító | 119198 |  |  |  | PL1 - Energiaelosztási megoldások | 0047 | DPX/DPX3 kompakt megszakítók | 1 | 110 | db | 3245064200820 | n.a. | 3245064200820 | 3414971683372 | 8536201090 | 1270 | 1270 | 1270 | 2.447 | 2.45 | igen
420083 | LG-420083 | DPX3 160 63A 3P termikus mágneses 36kA kompakt megszakító | 119198 |  |  |  | PL1 - Energiaelosztási megoldások | 0047 | DPX/DPX3 kompakt megszakítók | 1 | 110 | db | 3245064200837 | n.a. | 3245064200837 | 3414971683389 | 8536201090 | 1270 | 1270 | 1270 | 2.239 | 2.24 | igen
420084 | LG-420084 | DPX3 160 80A 3P termikus mágneses 36kA kompakt megszakító | 130373 |  |  |  | PL1 - Energiaelosztási megoldások | 0047 | DPX/DPX3 kompakt megszakítók | 1 | 110 | db | 3245064200844 | n.a. | 3245064200844 | 3414971683396 | 8536209090 | 1282 | 1282 | 1282 | 2.447 | 2.45 | igen
420085 | LG-420085 | DPX3 160 100A 3P termikus mágneses 36kA kompakt megszakító | 149002 |  |  |  | PL1 - Energiaelosztási megoldások | 0047 | DPX/DPX3 kompakt megszakítók | 1 | 110 | db | 3245064200851 | n.a. | 3245064200851 | 3414971683402 | 8536209090 | 1270 | 1270 | 1270 | 2.447 | 2.45 | igen
420086 | LG-420086 | DPX3 160 125A 3P termikus mágneses 36kA kompakt megszakító | 204880 |  |  |  | PL1 - Energiaelosztási megoldások | 0047 | DPX/DPX3 kompakt megszakítók | 1 | 110 | db | 3245064200868 | n.a. | 3245064200868 | 3414971683419 | 8536209090 | 1270 | 1270 | 1270 | 2.447 | 2.45 | igen
420087 | LG-420087 | DPX3 160 160A 3P termikus mágneses 36kA kompakt megszakító | 242127 |  |  |  | PL1 - Energiaelosztási megoldások | 0047 | DPX/DPX3 kompakt megszakítók | 1 | 110 | db | 3245064200875 | n.a. | 3245064200875 | 3414971683426 | 8536209090 | 1320 | 1320 | 1149 | 2.447 | 2.45 | igen
420090 | LG-420090 | DPX3 160 16A 4P termikus mágneses 36kA kompakt megszakító | 169758 |  |  |  | PL1 - Energiaelosztási megoldások | 0047 | DPX/DPX3 kompakt megszakítók | 1 | 50 | db | 3245064200905 | n.a. | 3245064200905 | 3414970307033 | 8536201090 | 1461 | 1461 | 1461 | 2.659 | 2.66
420091 | LG-420091 | DPX3 160 25A 4P termikus mágneses 36kA kompakt megszakító | 169758 |  |  |  | PL1 - Energiaelosztási megoldások | 0047 | DPX/DPX3 kompakt megszakítók | 1 | 50 | db | 3245064200912 | n.a. | 3245064200912 | 3414971284906 | 8536201090 | 1439.814 | 1439.814 | 1449 | 2.659 | 2.66
420092 | LG-420092 | DPX3 160 40A 4P termikus mágneses 36kA kompakt megszakító | 169758 |  |  |  | PL1 - Energiaelosztási megoldások | 0047 | DPX/DPX3 kompakt megszakítók | 1 | 50 | db | 3245064200929 | n.a. | 3245064200929 | 3414971284913 | 8536201090 | 1383 | 1383 | 1383 | 2.659 | 2.66
420093 | LG-420093 | DPX3 160 63A 4P termikus mágneses 36kA kompakt megszakító | 169758 |  |  |  | PL1 - Energiaelosztási megoldások | 0047 | DPX/DPX3 kompakt megszakítók | 1 | 50 | db | 3245064200936 | n.a. | 3245064200936 | 3414971284920 | 8536201090 | 1439.814 | 1439.814 | 1483 | 2.659 | 2.66
420094 | LG-420094 | DPX3 160 80A 4P termikus mágneses 36kA kompakt megszakító | 169488 |  |  |  | PL1 - Energiaelosztási megoldások | 0047 | DPX/DPX3 kompakt megszakítók | 1 | 50 | db | 3245064200943 | n.a. | 3245064200943 | 3414971284937 | 8536209090 | 1439.814 | 1439.814 | 1525 | 2.73 | 2.73
420095 | LG-420095 | DPX3 160 100A 4P termikus mágneses 36kA kompakt megszakító | 212202 |  |  |  | PL1 - Energiaelosztási megoldások | 0047 | DPX/DPX3 kompakt megszakítók | 1 | 50 | db | 3245064200950 | n.a. | 3245064200950 | 3414971284944 | 8536209090 | 1383 | 1383 | 1383 | 2.659 | 2.66
420096 | LG-420096 | DPX3 160 125A 4P termikus mágneses 36kA kompakt megszakító | 291769 |  |  |  | PL1 - Energiaelosztási megoldások | 0047 | DPX/DPX3 kompakt megszakítók | 1 | 50 | db | 3245064200967 | n.a. | 3245064200967 | 3414971284951 | 8536209090 | 1383 | 1383 | 1383 | 2.659 | 2.66
420097 | LG-420097 | DPX3 160 160A 4P termikus mágneses 36kA kompakt megszakító | 344823 |  |  |  | PL1 - Energiaelosztási megoldások | 0047 | DPX/DPX3 kompakt megszakítók | 1 | 50 | db | 3245064200974 | n.a. | 3245064200974 | 3414971284968 | 8536209090 | 1383 | 1383 | 1383 | 2.659 | 2.66
420110 | LG-420110 | DPX3 160 16A 4P+ÁVK termikus mágneses 36kA kombinált ávk | 304854 |  |  |  | PL1 - Energiaelosztási megoldások | 0047 | DPX/DPX3 kompakt megszakítók | 1 | 48 | db | 3245064201100 | n.a. | 3245064201100 | 3414970582928 | 8536201090 | 1744 | 1744 | 1744 | 2.829 | 2.83
420111 | LG-420111 | DPX3 160 25A 4P+ÁVK termikus mágneses 36kA kombinált ávk | 304854 |  |  |  | PL1 - Energiaelosztási megoldások | 0047 | DPX/DPX3 kompakt megszakítók | 1 | 48 | db | 3245064201117 | n.a. | 3245064201117 | 3414970582935 | 8536201090 | 1752 | 1752 | 1752 | 2.829 | 2.83
420112 | LG-420112 | DPX3 160 40A 4P+ÁVK termikus mágneses 36kA kombinált ávk | 304854 |  |  |  | PL1 - Energiaelosztási megoldások | 0047 | DPX/DPX3 kompakt megszakítók | 1 | 48 | db | 3245064201124 | n.a. | 3245064201124 | 3414970582942 | 8536201090 | 1634 | 1634 | 1634 | 2.829 | 2.83
420113 | LG-420113 | DPX3 160 63A 4P+ÁVK termikus mágneses 36kA kombinált ávk | 304854 |  |  |  | PL1 - Energiaelosztási megoldások | 0047 | DPX/DPX3 kompakt megszakítók | 1 | 48 | db | 3245064201131 | n.a. | 3245064201131 | 3414970582959 | 8536201090 | 1634 | 1634 | 1634 | 2.829 | 2.83
420114 | LG-420114 | DPX3 160 80A 4P+ÁVK termikus mágneses 36kA kombinált ávk | 311205 |  |  |  | PL1 - Energiaelosztási megoldások | 0047 | DPX/DPX3 kompakt megszakítók | 1 | 48 | db | 3245064201148 | n.a. | 3245064201148 | 3414970582966 | 8536209090 | 1661 | 1661 | 1769 | 2.829 | 2.83
420115 | LG-420115 | DPX3 160 100A 4P+ÁVK termikus mágneses 36kA kombinált ávk | 355660 |  |  |  | PL1 - Energiaelosztási megoldások | 0047 | DPX/DPX3 kompakt megszakítók | 1 | 48 | db | 3245064201155 | n.a. | 3245064201155 | 3414970582973 | 8536209090 | 1634 | 1634 | 1634 | 2.829 | 2.83
420116 | LG-420116 | DPX3 160 125A 4P+ÁVK termikus mágneses 36kA kombinált ávk | 489039 |  |  |  | PL1 - Energiaelosztási megoldások | 0047 | DPX/DPX3 kompakt megszakítók | 1 | 48 | db | 3245064201162 | n.a. | 3245064201162 | 3414970582980 | 8536209090 | 1634 | 1634 | 1634 | 2.829 | 2.83
420117 | LG-420117 | DPX3 160 160A 4P+ÁVK termikus mágneses 36kA kombinált ávk | 577953 |  |  |  | PL1 - Energiaelosztási megoldások | 0047 | DPX/DPX3 kompakt megszakítók | 1 | 48 | db | 3245064201179 | n.a. | 3245064201179 | 3414970582997 | 8536209090 | 1634 | 1634 | 1634 | 2.829 | 2.83
420120 | LG-420120 | DPX3 160 16A 3P termikus mágneses 50kA kompakt megszakító | 154960 |  |  |  | PL1 - Energiaelosztási megoldások | 0047 | DPX/DPX3 kompakt megszakítók | 1 | 50 | db | 3245064201209 | n.a. | 3245064201209 | 3414971284975 | 8536201090 | 1162 | 1162 | 1162 | 1.814 | 1.82
420121 | LG-420121 | DPX3 160 25A 3P termikus mágneses 50kA kompakt megszakító | 154960 |  |  |  | PL1 - Energiaelosztási megoldások | 0047 | DPX/DPX3 kompakt megszakítók | 1 | 110 | db | 3245064201216 | n.a. | 3245064201216 | 3414971683433 | 8536201090 | 1270 | 1270 | 1270 | 2.447 | 2.45
420122 | LG-420122 | DPX3 160 40A 3P termikus mágneses 50kA kompakt megszakító | 154960 |  |  |  | PL1 - Energiaelosztási megoldások | 0047 | DPX/DPX3 kompakt megszakítók | 1 | 110 | db | 3245064201223 | n.a. | 3245064201223 | 3414971683440 | 8536201090 | 1128 | 1128 | 1128 | 2.239 | 2.24
420123 | LG-420123 | DPX3 160 63A 3P termikus mágneses 50kA kompakt megszakító | 154960 |  |  |  | PL1 - Energiaelosztási megoldások | 0047 | DPX/DPX3 kompakt megszakítók | 1 | 110 | db | 3245064201230 | n.a. | 3245064201230 | 3414971683457 | 8536201090 | 1130 | 1130 | 1130 | 2.239 | 2.24 | igen
420124 | LG-420124 | DPX3 160 80A 3P termikus mágneses 50kA kompakt megszakító | 169488 |  |  |  | PL1 - Energiaelosztási megoldások | 0047 | DPX/DPX3 kompakt megszakítók | 1 | 110 | db | 3245064201247 | n.a. | 3245064201247 | 3414971683464 | 8536209090 | 1135 | 1135 | 1135 | 2.447 | 2.45
420125 | LG-420125 | DPX3 160 100A 3P termikus mágneses 50kA kompakt megszakító | 193704 |  |  |  | PL1 - Energiaelosztási megoldások | 0047 | DPX/DPX3 kompakt megszakítók | 1 | 110 | db | 3245064201254 | n.a. | 3245064201254 | 3414971683471 | 8536209090 | 1134 | 1134 | 1134 | 2.447 | 2.45 | igen
420126 | LG-420126 | DPX3 160 125A 3P termikus mágneses 50kA kompakt megszakító | 204880 |  |  |  | PL1 - Energiaelosztási megoldások | 0047 | DPX/DPX3 kompakt megszakítók | 1 | 110 | db | 3245064201261 | n.a. | 3245064201261 | 3414971683488 | 8536209090 | 1270 | 1270 | 1270 | 2.447 | 2.45
420127 | LG-420127 | DPX3 160 160A 3P termikus mágneses 50kA kompakt megszakító | 242127 |  |  |  | PL1 - Energiaelosztási megoldások | 0047 | DPX/DPX3 kompakt megszakítók | 1 | 110 | db | 3245064201278 | n.a. | 3245064201278 | 3414971683495 | 8536209090 | 1270 | 1270 | 1270 | 2.447 | 2.45 | igen
420130 | LG-420130 | DPX3 160 16A 4P termikus mágneses 50kA kompakt megszakító | 220686 |  |  |  | PL1 - Energiaelosztási megoldások | 0047 | DPX/DPX3 kompakt megszakítók | 1 | 50 | db | 3245064201308 | n.a. | 3245064201308 | 3414970307057 | 8536201090 | 1383 | 1383 | 1383 | 2.659 | 2.66
420131 | LG-420131 | DPX3 160 25A 4P termikus mágneses 50kA kompakt megszakító | 220686 |  |  |  | PL1 - Energiaelosztási megoldások | 0047 | DPX/DPX3 kompakt megszakítók | 1 | 50 | db | 3245064201315 | n.a. | 3245064201315 | 3414971284982 | 8536201090 | 1457 | 1457 | 1457 | 2.659 | 2.66
420132 | LG-420132 | DPX3 160 40A 4P termikus mágneses 50kA kompakt megszakító | 220686 |  |  |  | PL1 - Energiaelosztási megoldások | 0047 | DPX/DPX3 kompakt megszakítók | 1 | 50 | db | 3245064201322 | n.a. | 3245064201322 | 3414971284999 | 8536201090 | 1383 | 1383 | 1383 | 2.659 | 2.66
420133 | LG-420133 | DPX3 160 63A 4P termikus mágneses 50kA kompakt megszakító | 220686 |  |  |  | PL1 - Energiaelosztási megoldások | 0047 | DPX/DPX3 kompakt megszakítók | 1 | 50 | db | 3245064201339 | n.a. | 3245064201339 | 3414971285002 | 8536201090 | 1439.814 | 1439.814 | 1504 | 2.73 | 2.73
420134 | LG-420134 | DPX3 160 80A 4P termikus mágneses 50kA kompakt megszakító | 220335 |  |  |  | PL1 - Energiaelosztási megoldások | 0047 | DPX/DPX3 kompakt megszakítók | 1 | 50 | db | 3245064201346 | n.a. | 3245064201346 | 3414971285019 | 8536209090 | 1383 | 1383 | 1383 | 2.659 | 2.66
420135 | LG-420135 | DPX3 160 100A 4P termikus mágneses 50kA kompakt megszakító | 275860 |  |  |  | PL1 - Energiaelosztási megoldások | 0047 | DPX/DPX3 kompakt megszakítók | 1 | 50 | db | 3245064201353 | n.a. | 3245064201353 | 3414971285026 | 8536209090 | 1439.814 | 1439.814 | 1472 | 2.659 | 2.66
420136 | LG-420136 | DPX3 160 125A 4P termikus mágneses 50kA kompakt megszakító | 379304 |  |  |  | PL1 - Energiaelosztási megoldások | 0047 | DPX/DPX3 kompakt megszakítók | 1 | 50 | db | 3245064201360 | n.a. | 3245064201360 | 3414971285033 | 8536209090 | 1439.814 | 1439.814 | 1517 | 2.73 | 2.73
420137 | LG-420137 | DPX3 160 160A 4P termikus mágneses 50kA kompakt megszakító | 448269 |  |  |  | PL1 - Energiaelosztási megoldások | 0047 | DPX/DPX3 kompakt megszakítók | 1 | 50 | db | 3245064201377 | n.a. | 3245064201377 | 3414971285040 | 8536209090 | 1439.814 | 1439.814 | 1518 | 2.659 | 2.66 | igen
420150 | LG-420150 | DPX3 160 16A 4P+ÁVK termikus mágneses 50kA kombinált ávk | 296875 |  |  |  | PL1 - Energiaelosztási megoldások | 0047 | DPX/DPX3 kompakt megszakítók | 1 | 48 | db | 3245064201506 | n.a. | 3245064201506 | n.a. | 8536201090 | 1634 | 1634 | 1634 | 2.829 | 2.83
420151 | LG-420151 | DPX3 160 25A 4P+ÁVK termikus mágneses 50kA kombinált ávk | 310371 |  |  |  | PL1 - Energiaelosztási megoldások | 0047 | DPX/DPX3 kompakt megszakítók | 1 | 48 | db | 3245064201513 | n.a. | 3245064201513 | 3414970583017 | 8536201090 | 1751 | 1751 | 1751 | 2.829 | 2.83
420152 | LG-420152 | DPX3 160 40A 4P+ÁVK termikus mágneses 50kA kombinált ávk | 310371 |  |  |  | PL1 - Energiaelosztási megoldások | 0047 | DPX/DPX3 kompakt megszakítók | 1 | 48 | db | 3245064201520 | n.a. | 3245064201520 | 3414970583024 | 8536201090 | 1634 | 1634 | 1634 | 2.829 | 2.83
420153 | LG-420153 | DPX3 160 63A 4P+ÁVK termikus mágneses 50kA kombinált ávk | 310371 |  |  |  | PL1 - Energiaelosztási megoldások | 0047 | DPX/DPX3 kompakt megszakítók | 1 | 48 | db | 3245064201537 | n.a. | 3245064201537 | 3414970583031 | 8536201090 | 1634 | 1634 | 1634 | 2.829 | 2.83
420154 | LG-420154 | DPX3 160 80A 4P+ÁVK termikus mágneses 50kA kombinált ávk | 316841 |  |  |  | PL1 - Energiaelosztási megoldások | 0047 | DPX/DPX3 kompakt megszakítók | 1 | 48 | db | 3245064201544 | n.a. | 3245064201544 | 3414970583048 | 8536209090 | 1634 | 1634 | 1634 | 2.829 | 2.83
420155 | LG-420155 | DPX3 160 100A 4P+ÁVK termikus mágneses 50kA kombinált ávk | 362101 |  |  |  | PL1 - Energiaelosztási megoldások | 0047 | DPX/DPX3 kompakt megszakítók | 1 | 48 | db | 3245064201551 | n.a. | 3245064201551 | 3414970583055 | 8536209090 | 1634 | 1634 | 1634 | 2.829 | 2.83
420156 | LG-420156 | DPX3 160 125A 4P+ÁVK termikus mágneses 50kA kombinált ávk | 497886 |  |  |  | PL1 - Energiaelosztási megoldások | 0047 | DPX/DPX3 kompakt megszakítók | 1 | 48 | db | 3245064201568 | n.a. | 3245064201568 | 3414970583062 | 8536209090 | 1634 | 1634 | 1634 | 2.829 | 2.83
420157 | LG-420157 | DPX3 160 160A 4P+ÁVK termikus mágneses 50kA kombinált ávk | 562826 |  |  |  | PL1 - Energiaelosztási megoldások | 0047 | DPX/DPX3 kompakt megszakítók | 1 | 48 | db | 3245064201575 | n.a. | 3245064201575 | 3414970583079 | 8536209090 | 1661 | 1661 | 1794 | 2.829 | 2.83
420160 | LG-420160 | DPX3 160/250 közv. Rot. Hajt fekete | 15241 |  |  |  | PL1 - Energiaelosztási megoldások | 0047 | DPX/DPX3 kompakt megszakítók | 1 | 5 | db | 3414971010659 | 3414971010659 | 3414971010666 | n.a. | 8538909999 | 251 | 251 | 1535 | 0.96 | 7.7
420161 | LG-420161 | DPX3 160/250- közv. Rot. Hajt VARY-DEPTH DIRECT DOOR IP54 STD BLACK | 37372 |  |  |  | PL1 - Energiaelosztási megoldások | 0047 | DPX/DPX3 kompakt megszakítók | 1 | 5 | db | 3414971010673 | 3414971010673 | 3414971010680 | 3414972013765 | 8538909999 | 600 | 600 | 3500 | 2.95 | 24.21
420173 | LG-420173 | DPX3 160/250 közv. Rot. Hajt EM. | 15442 |  |  |  | PL1 - Energiaelosztási megoldások | 0047 | DPX/DPX3 kompakt megszakítók | 1 | 5 | db | 3414971066830 | 3414971066830 | 3414971066847 | n.a. | 8538909999 | 254 | 254 | 1548 | 0.96 | 7.7
420174 | LG-420174 | DPX3 160/250-közv. Rot. Hajt VD DIRECT DOOR IP54 STD EM | 40165 |  |  |  | PL1 - Energiaelosztási megoldások | 0047 | DPX/DPX3 kompakt megszakítók | 1 | 5 | db | 3414971066854 | 3414971066854 | 3414971066861 | n.a. | 8538909999 | 600 | 600 | 3500 | 2.95 | 24.21
420197 | LG-420197 | DPX3-I 160 terheléskapcsoló és ÁVK 160A 4P | 325732 |  |  |  | PL1 - Energiaelosztási megoldások | 0047 | DPX/DPX3 kompakt megszakítók | 1 | 48 | db | 3245064201971 | n.a. | 3245064201971 | 3414971285057 | 8536309000 | 1601 | 1601 | 1601 | 2.829 | 2.83
420198 | LG-420198 | DPX3-I 160 terheléskapcsoló160A 3P | 132731 |  |  |  | PL1 - Energiaelosztási megoldások | 0047 | DPX/DPX3 kompakt megszakítók | 1 | 110 | db | 3245064201988 | n.a. | 3245064201988 | 3414971285064 | 8536508000 | 1270 | 1270 | 1270 | 2.447 | 2.45 | igen
420199 | LG-420199 | DPX3-I 160 terheléskapcsoló 160A 4P | 141372 |  |  |  | PL1 - Energiaelosztási megoldások | 0047 | DPX/DPX3 kompakt megszakítók | 1 | 50 | db | 3245064201995 | n.a. | 3245064201995 | 3414971285071 | 8536508000 | 1383 | 1383 | 1383 | 2.659 | 2.66 | igen
420205 | LG-420205 | DPX3 250 100A 3P termikus mágneses 25kA kompakt megszakító | 247250 |  |  |  | PL1 - Energiaelosztási megoldások | 0047 | DPX/DPX3 kompakt megszakítók | 1 | 48 | db | 3245064202053 | n.a. | 3245064202053 | 3414971285088 | 8536209090 | 2044 | 2044 | 2044 | 2.829 | 2.83
420207 | LG-420207 | DPX3 250 160A 3P termikus mágneses 25kA kompakt megszakító | 306643 |  |  |  | PL1 - Energiaelosztási megoldások | 0047 | DPX/DPX3 kompakt megszakítók | 1 | 48 | db | 3245064202077 | n.a. | 3245064202077 | 3414971285095 | 8536209090 | 2044 | 2044 | 2044 | 2.829 | 2.83 | igen
420208 | LG-420208 | DPX3 250 200A 3P termikus mágneses 25kA kompakt megszakító | 348459 |  |  |  | PL1 - Energiaelosztási megoldások | 0047 | DPX/DPX3 kompakt megszakítók | 1 | 96 | db | 3245064202084 | n.a. | 3245064202084 | 3414970985569 | 8536209090 | 1857 | 1857 | 1857 | 3.97 | 3.97 | igen
420209 | LG-420209 | DPX3 250 250A 3P termikus mágneses 25kA kompakt megszakító | 348459 |  |  |  | PL1 - Energiaelosztási megoldások | 0047 | DPX/DPX3 kompakt megszakítók | 1 | 96 | db | 3245064202091 | n.a. | 3245064202091 | 3414970910110 | 8536209090 | 1848 | 1848 | 1848 | 3.97 | 3.97 | igen
420215 | LG-420215 | DPX3 250 100A 4P termikus mágneses 25kA kompakt megszakító | 346152 |  |  |  | PL1 - Energiaelosztási megoldások | 0047 | DPX/DPX3 kompakt megszakítók | 1 | 37 | db | 3245064202152 | n.a. | 3245064202152 | 3414971285101 | 8536209090 | 2289 | 2289 | 2289 | 3.813 | 3.82
420217 | LG-420217 | DPX3 250 160A 4P termikus mágneses 25kA kompakt megszakító | 447962 |  |  |  | PL1 - Energiaelosztási megoldások | 0047 | DPX/DPX3 kompakt megszakítók | 1 | 37 | db | 3245064202176 | n.a. | 3245064202176 | 3414971285118 | 8536209090 | 2292 | 2292 | 2292 | 3.813 | 3.82
420218 | LG-420218 | DPX3 250 200A 4P termikus mágneses 25kA kompakt megszakító | 509045 |  |  |  | PL1 - Energiaelosztási megoldások | 0047 | DPX/DPX3 kompakt megszakítók | 1 | 74 | db | 3245064202183 | n.a. | 3245064202183 | 3414970926340 | 8536209090 | 2593 | 2593 | 2593 | 3.813 | 3.82
420219 | LG-420219 | DPX3 250 250A 4P termikus mágneses 25kA kompakt megszakító | 509045 |  |  |  | PL1 - Energiaelosztási megoldások | 0047 | DPX/DPX3 kompakt megszakítók | 1 | 74 | db | 3245064202190 | n.a. | 3245064202190 | 3414970891495 | 8536209090 | 2411 | 2411 | 2411 | 4.675 | 4.68 | igen
420225 | LG-420225 | DPX3 250 100A 4P+ÁVK termikus mágneses 25kA kombinált ávk | 473038 |  |  |  | PL1 - Energiaelosztási megoldások | 0047 | DPX/DPX3 kompakt megszakítók | 1 | 30 | db | 3245064202251 | n.a. | 3245064202251 | 3414970615329 | 8536209090 | 2876 | 2876 | 2876 | 4.371 | 4.38
420227 | LG-420227 | DPX3 250 160A 4P+ÁVK termikus mágneses 25kA kombinált ávk | 519703 |  |  |  | PL1 - Energiaelosztási megoldások | 0047 | DPX/DPX3 kompakt megszakítók | 1 | 30 | db | 3245064202275 | n.a. | 3245064202275 | 3414970615336 | 8536209090 | 2876 | 2876 | 2876 | 4.371 | 4.38
420228 | LG-420228 | DPX3 250 200A 4P+ÁVK termikus mágneses 25kA kombinált ávk | 572223 |  |  |  | PL1 - Energiaelosztási megoldások | 0047 | DPX/DPX3 kompakt megszakítók | 1 | 30 | db | 3245064202282 | n.a. | 3245064202282 | 3414970615343 | 8536209090 | 2741 | 2741 | 2741 | 4.371 | 4.38
420229 | LG-420229 | DPX3 250 250A 4P+ÁVK termikus mágneses 25kA kombinált ávk | 628569 |  |  |  | PL1 - Energiaelosztási megoldások | 0047 | DPX/DPX3 kompakt megszakítók | 1 | 30 | db | 3245064202299 | n.a. | 3245064202299 | 3414970615350 | 8536209090 | 2760 | 2760 | 2760 | 4.371 | 4.38
420235 | LG-420235 | DPX3 250 100A 3P termikus mágneses 36kA kompakt megszakító | 264309 |  |  |  | PL1 - Energiaelosztási megoldások | 0047 | DPX/DPX3 kompakt megszakítók | 1 | 48 | db | 3245064202350 | n.a. | 3245064202350 | 3414971285125 | 8536209090 | 1726 | 1726 | 1726 | 2.829 | 2.83
420237 | LG-420237 | DPX3 250 160A 3P termikus mágneses 36kA kompakt megszakító | 327800 |  |  |  | PL1 - Energiaelosztási megoldások | 0047 | DPX/DPX3 kompakt megszakítók | 1 | 48 | db | 3245064202374 | n.a. | 3245064202374 | 3414971285132 | 8536209090 | 2044 | 2044 | 2044 | 2.829 | 2.83
420238 | LG-420238 | DPX3 250 200A 3P termikus mágneses 36kA kompakt megszakító | 372501 |  |  |  | PL1 - Energiaelosztási megoldások | 0047 | DPX/DPX3 kompakt megszakítók | 1 | 48 | db | 3245064202381 | n.a. | 3245064202381 | 3414970991973 | 8536209090 | 2044 | 2044 | 2044 | 2.829 | 2.83 | igen
420239 | LG-420239 | DPX3 250 250A 3P termikus mágneses 36kA kompakt megszakító | 372501 |  |  |  | PL1 - Energiaelosztási megoldások | 0047 | DPX/DPX3 kompakt megszakítók | 1 | 96 | db | 3245064202398 | n.a. | 3245064202398 | 3414970953810 | 8536209090 | 2112 | 2112 | 1868 | 3.97 | 3.97 | igen
420245 | LG-420245 | DPX3 250 100A 4P termikus mágneses 36kA kompakt megszakító | 370033 |  |  |  | PL1 - Energiaelosztási megoldások | 0047 | DPX/DPX3 kompakt megszakítók | 1 | 37 | db | 3245064202459 | n.a. | 3245064202459 | 3414971285149 | 8536209090 | 2596 | 2596 | 2596 | 3.813 | 3.82
420247 | LG-420247 | DPX3 250 160A 4P termikus mágneses 36kA kompakt megszakító | 478871 |  |  |  | PL1 - Energiaelosztási megoldások | 0047 | DPX/DPX3 kompakt megszakítók | 1 | 37 | db | 3245064202473 | n.a. | 3245064202473 | 3414971285156 | 8536209090 | 2408 | 2408 | 2408 | 3.813 | 3.82
420248 | LG-420248 | DPX3 250 200A 4P termikus mágneses 36kA kompakt megszakító | 544172 |  |  |  | PL1 - Energiaelosztási megoldások | 0047 | DPX/DPX3 kompakt megszakítók | 1 | 37 | db | 3245064202480 | n.a. | 3245064202480 | 3414971054714 | 8536209090 | 2684 | 2684 | 2287 | 3.813 | 3.82
420249 | LG-420249 | DPX3 250 250A 4P termikus mágneses 36kA kompakt megszakító | 544172 |  |  |  | PL1 - Energiaelosztási megoldások | 0047 | DPX/DPX3 kompakt megszakítók | 1 | 37 | db | 3245064202497 | n.a. | 3245064202497 | 3414970909978 | 8536209090 | 2332 | 2332 | 2332 | 3.813 | 3.82
420255 | LG-420255 | DPX3 250 100A 4P+ÁVK termikus mágneses 36kA kombinált ávk | 496685 |  |  |  | PL1 - Energiaelosztási megoldások | 0047 | DPX/DPX3 kompakt megszakítók | 1 | 30 | db | 3245064202558 | n.a. | 3245064202558 | 3414970615367 | 8536209090 | 2675 | 2675 | 2675 | 4.371 | 4.38
420257 | LG-420257 | DPX3 250 160A 4P+ÁVK termikus mágneses 36kA kombinált ávk | 545690 |  |  |  | PL1 - Energiaelosztási megoldások | 0047 | DPX/DPX3 kompakt megszakítók | 1 | 30 | db | 3245064202572 | n.a. | 3245064202572 | 3414970615374 | 8536209090 | 2876 | 2876 | 2876 | 4.371 | 4.38
420258 | LG-420258 | DPX3 250 200A 4P+ÁVK termikus mágneses 36kA kombinált ávk | 600836 |  |  |  | PL1 - Energiaelosztási megoldások | 0047 | DPX/DPX3 kompakt megszakítók | 1 | 30 | db | 3245064202589 | n.a. | 3245064202589 | 3414970615381 | 8536209090 | 2876 | 2876 | 2876 | 4.371 | 4.38
420259 | LG-420259 | DPX3 250 250A 4P+ÁVK termikus mágneses 36kA kombinált ávk | 659999 |  |  |  | PL1 - Energiaelosztási megoldások | 0047 | DPX/DPX3 kompakt megszakítók | 1 | 30 | db | 3245064202596 | n.a. | 3245064202596 | 3414970615398 | 8536209090 | 2876 | 2876 | 2876 | 4.371 | 4.38
420265 | LG-420265 | DPX3 250 100A 3P termikus mágneses 50kA kompakt megszakító | 317175 |  |  |  | PL1 - Energiaelosztási megoldások | 0047 | DPX/DPX3 kompakt megszakítók | 1 | 48 | db | 3245064202657 | n.a. | 3245064202657 | 3414971285163 | 8536209090 | 1755 | 1755 | 1755 | 2.829 | 2.83
420267 | LG-420267 | DPX3 250 160A 3P termikus mágneses 50kA kompakt megszakító | 410459 |  |  |  | PL1 - Energiaelosztási megoldások | 0047 | DPX/DPX3 kompakt megszakítók | 1 | 48 | db | 3245064202671 | n.a. | 3245064202671 | 3414971285231 | 8536209090 | 1886 | 1886 | 1886 | 3.97 | 3.97
420268 | LG-420268 | DPX3 250 200A 3P termikus mágneses 50kA kompakt megszakító | 466432 |  |  |  | PL1 - Energiaelosztási megoldások | 0047 | DPX/DPX3 kompakt megszakítók | 1 | 48 | db | 3245064202688 | n.a. | 3245064202688 | 3414971285248 | 8536209090 | 2178 | 2178 | 1762 | 2.829 | 2.83 | igen
420269 | LG-420269 | DPX3 250 250A 3P termikus mágneses 50kA kompakt megszakító | 447005 |  |  |  | PL1 - Energiaelosztási megoldások | 0047 | DPX/DPX3 kompakt megszakítók | 1 | 48 | db | 3245064202695 | n.a. | 3245064202695 | 3414971068865 | 8536209090 | 2178 | 2178 | 1783 | 2.829 | 2.83 | igen
420275 | LG-420275 | DPX3 250 100A 4P termikus mágneses 50kA kompakt megszakító | 444041 |  |  |  | PL1 - Energiaelosztási megoldások | 0047 | DPX/DPX3 kompakt megszakítók | 1 | 37 | db | 3245064202756 | n.a. | 3245064202756 | 3414971285255 | 8536209090 | 2434 | 2434 | 2434 | 4.675 | 4.68
420277 | LG-420277 | DPX3 250 160A 4P termikus mágneses 50kA kompakt megszakító | 574637 |  |  |  | PL1 - Energiaelosztási megoldások | 0047 | DPX/DPX3 kompakt megszakítók | 1 | 37 | db | 3245064202770 | n.a. | 3245064202770 | 3414971285262 | 8536209090 | 2440 | 2440 | 2440 | 4.675 | 4.68
420278 | LG-420278 | DPX3 250 200A 4P termikus mágneses 50kA kompakt megszakító | 653002 |  |  |  | PL1 - Energiaelosztási megoldások | 0047 | DPX/DPX3 kompakt megszakítók | 1 | 37 | db | 3245064202787 | n.a. | 3245064202787 | 3414971285279 | 8536209090 | 2596 | 2596 | 2596 | 3.813 | 3.82
420279 | LG-420279 | DPX3 250 250A 4P termikus mágneses 50kA kompakt megszakító | 653002 |  |  |  | PL1 - Energiaelosztási megoldások | 0047 | DPX/DPX3 kompakt megszakítók | 1 | 37 | db | 3245064202794 | n.a. | 3245064202794 | 3414971285286 | 8536209090 | 2428 | 2428 | 2428 | 3.813 | 3.82 | igen
420285 | LG-420285 | DPX3 250 100A 4P+ÁVK termikus mágneses 50kA kombinált ávk | 570274 |  |  |  | PL1 - Energiaelosztási megoldások | 0047 | DPX/DPX3 kompakt megszakítók | 1 | 30 | db | 3245064202855 | n.a. | 3245064202855 | 3414970615404 | 8536209090 | 2724 | 2724 | 2724 | 4.371 | 4.38
420287 | LG-420287 | DPX3 250 160A 4P+ÁVK termikus mágneses 50kA kombinált ávk | 654520 |  |  |  | PL1 - Energiaelosztási megoldások | 0047 | DPX/DPX3 kompakt megszakítók | 1 | 30 | db | 3245064202879 | n.a. | 3245064202879 | 3414970615411 | 8536209090 | 2725 | 2725 | 2725 | 4.371 | 4.38
420288 | LG-420288 | DPX3 250 200A 4P+ÁVK termikus mágneses 50kA kombinált ávk | 720660 |  |  |  | PL1 - Energiaelosztási megoldások | 0047 | DPX/DPX3 kompakt megszakítók | 1 | 30 | db | 3245064202886 | n.a. | 3245064202886 | 3414970615428 | 8536209090 | 2876 | 2876 | 2876 | 4.371 | 4.38
420289 | LG-420289 | DPX3 250 250A 4P+ÁVK termikus mágneses 50kA kombinált ávk | 791650 |  |  |  | PL1 - Energiaelosztási megoldások | 0047 | DPX/DPX3 kompakt megszakítók | 1 | 30 | db | 3245064202893 | n.a. | 3245064202893 | 3414970615435 | 8536209090 | 2876 | 2876 | 2876 | 4.371 | 4.38
420298 | LG-420298 | DPX3-I 250 terheléskapcsoló és ÁVK 250A 4P | 406245 |  |  |  | PL1 - Energiaelosztási megoldások | 0047 | DPX/DPX3 kompakt megszakítók | 1 | 30 | db | 3245064202985 | n.a. | 3245064202985 | 3414971292536 | 8536309000 | 2876 | 2876 | 2876 | 4.371 | 4.38
420299 | LG-420299 | DPX3-I 250 terheléskapcsoló 250A 3P | 164674 |  |  |  | PL1 - Energiaelosztási megoldások | 0047 | DPX/DPX3 kompakt megszakítók | 1 | 48 | db | 3245064202992 | n.a. | 3245064202992 | 3414971292543 | 8536508000 | 2178 | 2178 | 1711 | 2.829 | 2.83 | igen
420300 | LG-420300 | DPX3-I 250 terheléskapcsoló 250A 4P | 186720 |  |  |  | PL1 - Energiaelosztási megoldások | 0047 | DPX/DPX3 kompakt megszakítók | 1 | 37 | db | 3245064203005 | n.a. | 3245064203005 | 3414971067530 | 8536508000 | 2596 | 2596 | 2596 | 3.813 | 3.82 | igen
420302 | LG-420302 | DPX3 250 40A 3P S2 25kA kompakt megszakító | 437292 |  |  |  | PL1 - Energiaelosztási megoldások | 0047 | DPX/DPX3 kompakt megszakítók | 1 | 48 | db | 3245064203029 | n.a. | 3245064203029 | 3414971292550 | 8536201090 | 1974 | 1974 | 1974 | 2.829 | 2.83
420305 | LG-420305 | DPX3 250 100A 3P S2 25kA kompakt megszakító | 473905 |  |  |  | PL1 - Energiaelosztási megoldások | 0047 | DPX/DPX3 kompakt megszakítók | 1 | 48 | db | 3245064203050 | n.a. | 3245064203050 | 3414971069909 | 8536209090 | 1974 | 1974 | 1974 | 2.829 | 2.83
420307 | LG-420307 | DPX3 250 160A 3P S2 25kA kompakt megszakító | 501778 |  |  |  | PL1 - Energiaelosztási megoldások | 0047 | DPX/DPX3 kompakt megszakítók | 1 | 48 | db | 3245064203074 | n.a. | 3245064203074 | 3414971292567 | 8536209090 | 1974 | 1974 | 1974 | 2.829 | 2.83
420309 | LG-420309 | DPX3 250 250A 3P S2 25kA kompakt megszakító | 543595 |  |  |  | PL1 - Energiaelosztási megoldások | 0047 | DPX/DPX3 kompakt megszakítók | 1 | 48 | db | 3245064203098 | n.a. | 3245064203098 | 3414971292574 | 8536209090 | 1974 | 1974 | 1974 | 2.829 | 2.83 | igen
420312 | LG-420312 | DPX3 250 40A 4P S2 25kA kompakt megszakító | 655188 |  |  |  | PL1 - Energiaelosztási megoldások | 0047 | DPX/DPX3 kompakt megszakítók | 1 | 37 | db | 3245064203128 | n.a. | 3245064203128 | 3414971292581 | 8536201090 | 2336 | 2336 | 2336 | 3.813 | 3.82
420315 | LG-420315 | DPX3 250 100A 4P S2 25kA kompakt megszakító | 742289 |  |  |  | PL1 - Energiaelosztási megoldások | 0047 | DPX/DPX3 kompakt megszakítók | 1 | 37 | db | 3245064203159 | n.a. | 3245064203159 | 3414971292598 | 8536209090 | 2336 | 2336 | 2336 | 3.813 | 3.82
420317 | LG-420317 | DPX3 250 160A 4P S2 25kA kompakt megszakító | 752669 |  |  |  | PL1 - Energiaelosztási megoldások | 0047 | DPX/DPX3 kompakt megszakítók | 1 | 37 | db | 3245064203173 | n.a. | 3245064203173 | 3414971292604 | 8536209090 | 2426 | 2426 | 2426 | 3.813 | 3.82
420319 | LG-420319 | DPX3 250 250A 4P S2 25kA kompakt megszakító | 852025 |  |  |  | PL1 - Energiaelosztási megoldások | 0047 | DPX/DPX3 kompakt megszakítók | 1 | 37 | db | 3245064203197 | n.a. | 3245064203197 | 3414971292611 | 8536209090 | 2426 | 2426 | 2426 | 3.813 | 3.82
420322 | LG-420322 | DPX3 250 40A 4P+ÁVK S2 25kA kombinált ávk | 778725 |  |  |  | PL1 - Energiaelosztási megoldások | 0047 | DPX/DPX3 kompakt megszakítók | 1 | 30 | db | 3245064203227 | n.a. | 3245064203227 | 3414971292628 | 8536201090 | 2741 | 2741 | 2741 | 4.371 | 4.38
420325 | LG-420325 | DPX3 250 100A 4P+ÁVK S2 25kA kombinált ávk | 882267 |  |  |  | PL1 - Energiaelosztási megoldások | 0047 | DPX/DPX3 kompakt megszakítók | 1 | 30 | db | 3245064203258 | n.a. | 3245064203258 | 3414971292635 | 8536209090 | 2756 | 2756 | 2756 | 4.371 | 4.38
420327 | LG-420327 | DPX3 250 160A 4P+ÁVK S2 25kA kombinált ávk | 935158 |  |  |  | PL1 - Energiaelosztási megoldások | 0047 | DPX/DPX3 kompakt megszakítók | 1 | 30 | db | 3245064203272 | n.a. | 3245064203272 | 3414971292642 | 8536209090 | 2847 | 2847 | 2847 | 4.371 | 4.38
420329 | LG-420329 | DPX3 250 250A 4P+ÁVK S2 25kA kombinált ávk | 1012891 |  |  |  | PL1 - Energiaelosztási megoldások | 0047 | DPX/DPX3 kompakt megszakítók | 1 | 30 | db | 3245064203296 | n.a. | 3245064203296 | 3414971292659 | 8536209090 | 2756 | 2756 | 2756 | 4.371 | 4.38
420332 | LG-420332 | DPX3 250 40A 3P S2 36kA kompakt megszakító | 467462 |  |  |  | PL1 - Energiaelosztási megoldások | 0047 | DPX/DPX3 kompakt megszakítók | 1 | 48 | db | 3245064203326 | n.a. | 3245064203326 | 3414971292666 | 8536201090 | 1974 | 1974 | 1974 | 2.829 | 2.83
420335 | LG-420335 | DPX3 250 100A 3P S2 36kA kompakt megszakító | 506604 |  |  |  | PL1 - Energiaelosztási megoldások | 0047 | DPX/DPX3 kompakt megszakítók | 1 | 48 | db | 3245064203357 | n.a. | 3245064203357 | 3414971292673 | 8536209090 | 1974 | 1974 | 1974 | 2.829 | 2.83 | igen
420337 | LG-420337 | DPX3 250 160A 3P S2 36kA kompakt megszakító | 536400 |  |  |  | PL1 - Energiaelosztási megoldások | 0047 | DPX/DPX3 kompakt megszakítók | 1 | 48 | db | 3245064203371 | n.a. | 3245064203371 | 3414971292680 | 8536209090 | 1974 | 1974 | 1974 | 2.829 | 2.83
420339 | LG-420339 | DPX3 250 250A 3P S2 36kA kompakt megszakító | 581101 |  |  |  | PL1 - Energiaelosztási megoldások | 0047 | DPX/DPX3 kompakt megszakítók | 1 | 48 | db | 3245064203395 | n.a. | 3245064203395 | 3414971185401 | 8536209090 | 2035 | 2035 | 1782 | 2.829 | 2.83 | igen
420342 | LG-420342 | DPX3 250 40A 4P S2 36kA kompakt megszakító | 700395 |  |  |  | PL1 - Energiaelosztási megoldások | 0047 | DPX/DPX3 kompakt megszakítók | 1 | 37 | db | 3245064203425 | n.a. | 3245064203425 | 3414971292697 | 8536201090 | 2426 | 2426 | 2426 | 3.813 | 3.82
420345 | LG-420345 | DPX3 250 100A 4P S2 36kA kompakt megszakító | 793501 |  |  |  | PL1 - Energiaelosztási megoldások | 0047 | DPX/DPX3 kompakt megszakítók | 1 | 37 | db | 3245064203456 | n.a. | 3245064203456 | 3414971292703 | 8536209090 | 2426 | 2426 | 2426 | 3.813 | 3.82
420347 | LG-420347 | DPX3 250 160A 4P S2 36kA kompakt megszakító | 840944 |  |  |  | PL1 - Energiaelosztási megoldások | 0047 | DPX/DPX3 kompakt megszakítók | 1 | 37 | db | 3245064203470 | n.a. | 3245064203470 | 3414971292710 | 8536209090 | 2441 | 2441 | 2441 | 3.813 | 3.82
420349 | LG-420349 | DPX3 250 250A 4P S2 36kA kompakt megszakító | 910812 |  |  |  | PL1 - Energiaelosztási megoldások | 0047 | DPX/DPX3 kompakt megszakítók | 1 | 37 | db | 3245064203494 | n.a. | 3245064203494 | 3414971292727 | 8536209090 | 2330 | 2330 | 2330 | 3.813 | 3.82
420352 | LG-420352 | DPX3 250 40A 4P+ÁVK S2 36kA kombinált ávk | 817664 |  |  |  | PL1 - Energiaelosztási megoldások | 0047 | DPX/DPX3 kompakt megszakítók | 1 | 30 | db | 3245064203524 | n.a. | 3245064203524 | 3414971292734 | 8536201090 | 2733 | 2733 | 2733 | 4.371 | 4.38
420355 | LG-420355 | DPX3 250 100A 4P+ÁVK S2 36kA kombinált ávk | 926384 |  |  |  | PL1 - Energiaelosztási megoldások | 0047 | DPX/DPX3 kompakt megszakítók | 1 | 30 | db | 3245064203555 | n.a. | 3245064203555 | 3414971292741 | 8536209090 | 2756 | 2756 | 2756 | 4.371 | 4.38
420357 | LG-420357 | DPX3 250 160A 4P+ÁVK S2 36kA kombinált ávk | 981912 |  |  |  | PL1 - Energiaelosztási megoldások | 0047 | DPX/DPX3 kompakt megszakítók | 1 | 30 | db | 3245064203579 | n.a. | 3245064203579 | 3414971292758 | 8536209090 | 2756 | 2756 | 2756 | 4.371 | 4.38
420359 | LG-420359 | DPX3 250 250A 4P+ÁVK S2 36kA kombinált ávk | 1063534 |  |  |  | PL1 - Energiaelosztási megoldások | 0047 | DPX/DPX3 kompakt megszakítók | 1 | 30 | db | 3245064203593 | n.a. | 3245064203593 | 3414971292765 | 8536209090 | 2756 | 2756 | 2756 | 4.371 | 4.38
420362 | LG-420362 | DPX3 250 50kA fix 3P 40A S2 elektronikus kioldóval | 666808 |  |  |  | PL1 - Energiaelosztási megoldások | 0047 | DPX/DPX3 kompakt megszakítók | 1 | 48 | db | 3245064203623 | n.a. | 3245064203623 | 3414971292772 | 8536201090 | 2010 | 2010 | 2010 | 2.829 | 2.83
420365 | LG-420365 | DPX3 250 50kA fix 3P 100A S2 elektronikus kioldóval | 675231 |  |  |  | PL1 - Energiaelosztási megoldások | 0047 | DPX/DPX3 kompakt megszakítók | 1 | 48 | db | 3245064203654 | n.a. | 3245064203654 | 3414971292789 | 8536209090 | 1816 | 1816 | 1816 | 2.829 | 2.83
420367 | LG-420367 | DPX3 250 50kA fix 3P 160A S2 elektronikus kioldóval | 685382 |  |  |  | PL1 - Energiaelosztási megoldások | 0047 | DPX/DPX3 kompakt megszakítók | 1 | 48 | db | 3245064203678 | n.a. | 3245064203678 | 3414971292796 | 8536209090 | 2004 | 2004 | 2004 | 2.829 | 2.83
420369 | LG-420369 | DPX3 250 50kA fix 3P 250A S2 elektronikus kioldóval | 700170 |  |  |  | PL1 - Energiaelosztási megoldások | 0047 | DPX/DPX3 kompakt megszakítók | 1 | 48 | db | 3245064203692 | n.a. | 3245064203692 | 3414971292802 | 8536209090 | 2004 | 2004 | 2004 | 2.829 | 2.83
420372 | LG-420372 | DPX3 250 50kA fix 4P 40A S2 elektronikus kioldóval | 838997 |  |  |  | PL1 - Energiaelosztási megoldások | 0047 | DPX/DPX3 kompakt megszakítók | 1 | 37 | db | 3245064203722 | n.a. | 3245064203722 | 3414971292819 | 8536201090 | 2456 | 2456 | 2456 | 3.813 | 3.82
420375 | LG-420375 | DPX3 250 50kA fix 4P 100A S2 elektronikus kioldóval | 850394 |  |  |  | PL1 - Energiaelosztási megoldások | 0047 | DPX/DPX3 kompakt megszakítók | 1 | 37 | db | 3245064203753 | n.a. | 3245064203753 | 3414971292826 | 8536209090 | 2456 | 2456 | 2456 | 3.813 | 3.82
420377 | LG-420377 | DPX3 250 50kA fix 4P 160A S2 elektronikus kioldóval | 866511 |  |  |  | PL1 - Energiaelosztási megoldások | 0047 | DPX/DPX3 kompakt megszakítók | 1 | 37 | db | 3245064203777 | n.a. | 3245064203777 | 3414971292833 | 8536209090 | 2456 | 2456 | 2456 | 3.813 | 3.82
420379 | LG-420379 | DPX3 250 50kA fix 4P 250A S2 elektronikus kioldóval | 884407 |  |  |  | PL1 - Energiaelosztási megoldások | 0047 | DPX/DPX3 kompakt megszakítók | 1 | 37 | db | 3245064203791 | n.a. | 3245064203791 | 3414971292840 | 8536209090 | 2366 | 2366 | 2366 | 3.813 | 3.82
420382 | LG-420382 | DPX3 250 40A 4P+ÁVK S2 50kA kombinált ávk | 981038 |  |  |  | PL1 - Energiaelosztási megoldások | 0047 | DPX/DPX3 kompakt megszakítók | 1 | 30 | db | 3245064203821 | n.a. | 3245064203821 | 3414971292857 | 8536201090 | 2778 | 2778 | 2778 | 4.371 | 4.38
420385 | LG-420385 | DPX3 250 100A 4P+ÁVK S2 50kA kombinált ávk | 1111484 |  |  |  | PL1 - Energiaelosztási megoldások | 0047 | DPX/DPX3 kompakt megszakítók | 1 | 30 | db | 3245064203852 | n.a. | 3245064203852 | 3414971292864 | 8536209090 | 2763 | 2763 | 2763 | 4.371 | 4.38
420387 | LG-420387 | DPX3 250 160A 4P+ÁVK S2 50kA kombinált ávk | 1178092 |  |  |  | PL1 - Energiaelosztási megoldások | 0047 | DPX/DPX3 kompakt megszakítók | 1 | 30 | db | 3245064203876 | n.a. | 3245064203876 | 3414971292871 | 8536209090 | 2871 | 2871 | 2871 | 4.371 | 4.38
420389 | LG-420389 | DPX3 250 250A 4P+ÁVK S2 50kA kombinált ávk | 1232872 |  |  |  | PL1 - Energiaelosztási megoldások | 0047 | DPX/DPX3 kompakt megszakítók | 1 | 30 | db | 3245064203890 | n.a. | 3245064203890 | 3414971292888 | 8536209090 | 2756 | 2756 | 2756 | 4.371 | 4.38
420402 | LG-420402 | DPX3 250 40A 3P S2+M 25kA kompakt megszakító | 643755 |  |  |  | PL1 - Energiaelosztási megoldások | 0047 | DPX/DPX3 kompakt megszakítók | 1 | 48 | db | 3245064204026 | n.a. | 3245064204026 | 3414971292895 | 8536201090 | 1800 | 1800 | 1800 | 2.829 | 2.83
420405 | LG-420405 | DPX3 250 100A 3P S2+M 25kA kompakt megszakító | 704888 |  |  |  | PL1 - Energiaelosztási megoldások | 0047 | DPX/DPX3 kompakt megszakítók | 1 | 48 | db | 3245064204057 | n.a. | 3245064204057 | 3414971292901 | 8536209090 | 1800 | 1800 | 1800 | 2.829 | 2.83
420407 | LG-420407 | DPX3 250 160A 3P S2+M 25kA kompakt megszakító | 735492 |  |  |  | PL1 - Energiaelosztási megoldások | 0047 | DPX/DPX3 kompakt megszakítók | 1 | 48 | db | 3245064204071 | n.a. | 3245064204071 | 3414971292918 | 8536209090 | 1929 | 1929 | 1929 | 2.829 | 2.83
420409 | LG-420409 | DPX3 250 250A 3P S2+M 25kA kompakt megszakító | 781454 |  |  |  | PL1 - Energiaelosztási megoldások | 0047 | DPX/DPX3 kompakt megszakítók | 1 | 48 | db | 3245064204095 | n.a. | 3245064204095 | 3414971292925 | 8536209090 | 1974 | 1974 | 1974 | 2.829 | 2.83
420412 | LG-420412 | DPX3 250 40A 4P S2+M 25kA kompakt megszakító | 872699 |  |  |  | PL1 - Energiaelosztási megoldások | 0047 | DPX/DPX3 kompakt megszakítók | 1 | 37 | db | 3245064204125 | n.a. | 3245064204125 | 3414971292932 | 8536201090 | 2327 | 2327 | 2327 | 3.813 | 3.82
420415 | LG-420415 | DPX3 250 100A 4P S2+M 25kA kompakt megszakító | 964279 |  |  |  | PL1 - Energiaelosztási megoldások | 0047 | DPX/DPX3 kompakt megszakítók | 1 | 37 | db | 3245064204156 | n.a. | 3245064204156 | 3414971292949 | 8536209090 | 2426 | 2426 | 2426 | 3.813 | 3.82
420417 | LG-420417 | DPX3 250 160A 4P S2+M 25kA kompakt megszakító | 1010986 |  |  |  | PL1 - Energiaelosztási megoldások | 0047 | DPX/DPX3 kompakt megszakítók | 1 | 37 | db | 3245064204170 | n.a. | 3245064204170 | 3414971292956 | 8536209090 | 2349 | 2349 | 2349 | 3.813 | 3.82
420419 | LG-420419 | DPX3 250 250A 4P S2+M 25kA kompakt megszakító | 1079710 |  |  |  | PL1 - Energiaelosztási megoldások | 0047 | DPX/DPX3 kompakt megszakítók | 1 | 37 | db | 3245064204194 | n.a. | 3245064204194 | 3414971292963 | 8536209090 | 2454 | 2454 | 2454 | 3.813 | 3.82
420422 | LG-420422 | DPX3 250 40A 4P+ÁVK S2+M 25kA kombinált ávk | 1038019 |  |  |  | PL1 - Energiaelosztási megoldások | 0047 | DPX/DPX3 kompakt megszakítók | 1 | 30 | db | 3245064204224 | n.a. | 3245064204224 | 3414971292970 | 8536201090 | 2956 | 2956 | 2956 | 4.371 | 4.38
420425 | LG-420425 | DPX3 250 100A 4P+ÁVK S2+M 25kA kombinált ávk | 1146967 |  |  |  | PL1 - Energiaelosztási megoldások | 0047 | DPX/DPX3 kompakt megszakítók | 1 | 30 | db | 3245064204255 | n.a. | 3245064204255 | 3414971292987 | 8536209090 | 2790 | 2790 | 2790 | 4.371 | 4.38
420427 | LG-420427 | DPX3 250 160A 4P+ÁVK S2+M 25kA kombinált ávk | 1202706 |  |  |  | PL1 - Energiaelosztási megoldások | 0047 | DPX/DPX3 kompakt megszakítók | 1 | 30 | db | 3245064204279 | n.a. | 3245064204279 | 3414971292994 | 8536209090 | 2984 | 2984 | 2984 | 4.371 | 4.38
420429 | LG-420429 | DPX3 250 250A 4P+ÁVK S2+M 25kA kombinált ávk | 1284494 |  |  |  | PL1 - Energiaelosztási megoldások | 0047 | DPX/DPX3 kompakt megszakítók | 1 | 30 | db | 3245064204293 | n.a. | 3245064204293 | 3414971293007 | 8536209090 | 2843 | 2843 | 2843 | 4.371 | 4.38
420432 | LG-420432 | DPX3 250 40A 3P S2+M 36kA kompakt megszakító | 625801 |  |  |  | PL1 - Energiaelosztási megoldások | 0047 | DPX/DPX3 kompakt megszakítók | 1 | 48 | db | 3245064204323 | n.a. | 3245064204323 | 3414971293014 | 8536201090 | 1938 | 1938 | 1938 | 2.829 | 2.83
420435 | LG-420435 | DPX3 250 100A 3P S2+M 36kA kompakt megszakító | 685401 |  |  |  | PL1 - Energiaelosztási megoldások | 0047 | DPX/DPX3 kompakt megszakítók | 1 | 48 | db | 3245064204354 | n.a. | 3245064204354 | 3414971293021 | 8536209090 | 1932 | 1932 | 1932 | 2.829 | 2.83
420437 | LG-420437 | DPX3 250 160A 3P S2+M 36kA kompakt megszakító | 715206 |  |  |  | PL1 - Energiaelosztási megoldások | 0047 | DPX/DPX3 kompakt megszakítók | 1 | 48 | db | 3245064204378 | n.a. | 3245064204378 | 3414971293038 | 8536209090 | 1807 | 1807 | 1807 | 2.829 | 2.83
420439 | LG-420439 | DPX3 250 250A 3P S2+M 36kA kompakt megszakító | 759902 |  |  |  | PL1 - Energiaelosztási megoldások | 0047 | DPX/DPX3 kompakt megszakítók | 1 | 48 | db | 3245064204392 | n.a. | 3245064204392 | 3414971293045 | 8536209090 | 1931 | 1931 | 1931 | 2.829 | 2.83
420442 | LG-420442 | DPX3 250 40A 4P S2+M 36kA kompakt megszakító | 888485 |  |  |  | PL1 - Energiaelosztási megoldások | 0047 | DPX/DPX3 kompakt megszakítók | 1 | 37 | db | 3245064204422 | n.a. | 3245064204422 | 3414971293052 | 8536201090 | 2335 | 2335 | 2335 | 3.813 | 3.82
420445 | LG-420445 | DPX3 250 100A 4P S2+M 36kA kompakt megszakító | 981732 |  |  |  | PL1 - Energiaelosztási megoldások | 0047 | DPX/DPX3 kompakt megszakítók | 1 | 37 | db | 3245064204453 | n.a. | 3245064204453 | 3414971293069 | 8536209090 | 2458 | 2458 | 2458 | 3.813 | 3.82
420447 | LG-420447 | DPX3 250 160A 4P S2+M 36kA kompakt megszakító | 1029282 |  |  |  | PL1 - Energiaelosztási megoldások | 0047 | DPX/DPX3 kompakt megszakítók | 1 | 37 | db | 3245064204477 | n.a. | 3245064204477 | 3414971293076 | 8536209090 | 2470 | 2470 | 2470 | 4.675 | 4.68
420449 | LG-420449 | DPX3 250 250A 4P S2+M 36kA kompakt megszakító | 1099244 |  |  |  | PL1 - Energiaelosztási megoldások | 0047 | DPX/DPX3 kompakt megszakítók | 1 | 37 | db | 3245064204491 | n.a. | 3245064204491 | 3414971293083 | 8536209090 | 2345 | 2345 | 2345 | 3.813 | 3.82
420452 | LG-420452 | DPX3 250 40A 4P+ÁVK S2+M 36kA kombinált ávk | 1038019 |  |  |  | PL1 - Energiaelosztási megoldások | 0047 | DPX/DPX3 kompakt megszakítók | 1 | 30 | db | 3245064204521 | n.a. | 3245064204521 | 3414971293090 | 8536201090 | 2964 | 2964 | 2964 | 4.371 | 4.38
420455 | LG-420455 | DPX3 250 100A 4P+ÁVK S2+M 36kA kombinált ávk | 1146967 |  |  |  | PL1 - Energiaelosztási megoldások | 0047 | DPX/DPX3 kompakt megszakítók | 1 | 30 | db | 3245064204552 | n.a. | 3245064204552 | 3414971293106 | 8536209090 | 2752 | 2752 | 2752 | 4.371 | 4.38
420457 | LG-420457 | DPX3 250 160A 4P+ÁVK S2+M 36kA kombinált ávk | 1202706 |  |  |  | PL1 - Energiaelosztási megoldások | 0047 | DPX/DPX3 kompakt megszakítók | 1 | 30 | db | 3245064204576 | n.a. | 3245064204576 | 3414971293113 | 8536209090 | 2855 | 2855 | 2855 | 4.371 | 4.38
420459 | LG-420459 | DPX3 250 250A 4P+ÁVK S2+M 36kA kombinált ávk | 1284493 |  |  |  | PL1 - Energiaelosztási megoldások | 0047 | DPX/DPX3 kompakt megszakítók | 1 | 30 | db | 3245064204590 | n.a. | 3245064204590 | 3414971293120 | 8536209090 | 2948 | 2948 | 2948 | 4.371 | 4.38
420462 | LG-420462 | DPX3 250 40A 3P S2+M 50kA kompakt megszakító | 750963 |  |  |  | PL1 - Energiaelosztási megoldások | 0047 | DPX/DPX3 kompakt megszakítók | 1 | 48 | db | 3245064204620 | n.a. | 3245064204620 | 3414971293137 | 8536201090 | 1831 | 1831 | 1831 | 2.829 | 2.83
420465 | LG-420465 | DPX3 250 100A 3P S2+M 50kA kompakt megszakító | 822479 |  |  |  | PL1 - Energiaelosztási megoldások | 0047 | DPX/DPX3 kompakt megszakítók | 1 | 48 | db | 3245064204651 | n.a. | 3245064204651 | 3414971293144 | 8536209090 | 1822 | 1822 | 1822 | 2.829 | 2.83
420467 | LG-420467 | DPX3 250 160A 3P S2+M 50kA kompakt megszakító | 858243 |  |  |  | PL1 - Energiaelosztási megoldások | 0047 | DPX/DPX3 kompakt megszakítók | 1 | 48 | db | 3245064204675 | n.a. | 3245064204675 | 3414971293151 | 8536209090 | 1831 | 1831 | 1831 | 2.829 | 2.83
420469 | LG-420469 | DPX3 250 250A 3P S2+M 50kA kompakt megszakító | 911880 |  |  |  | PL1 - Energiaelosztási megoldások | 0047 | DPX/DPX3 kompakt megszakítók | 1 | 48 | db | 3245064204699 | n.a. | 3245064204699 | 3414971293168 | 8536209090 | 1831 | 1831 | 1831 | 2.829 | 2.83
420472 | LG-420472 | DPX3 250 40A 4P S2+M 50kA kompakt megszakító | 1065731 |  |  |  | PL1 - Energiaelosztási megoldások | 0047 | DPX/DPX3 kompakt megszakítók | 1 | 37 | db | 3245064204729 | n.a. | 3245064204729 | 3414971293175 | 8536201090 | 2373 | 2373 | 2373 | 4.675 | 4.68
420475 | LG-420475 | DPX3 250 100A 4P S2+M 50kA kompakt megszakító | 1177574 |  |  |  | PL1 - Energiaelosztási megoldások | 0047 | DPX/DPX3 kompakt megszakítók | 1 | 37 | db | 3245064204750 | n.a. | 3245064204750 | 3414971293182 | 8536209090 | 2370 | 2370 | 2370 | 3.813 | 3.82
420477 | LG-420477 | DPX3 250 160A 4P S2+M 50kA kompakt megszakító | 1234598 |  |  |  | PL1 - Energiaelosztási megoldások | 0047 | DPX/DPX3 kompakt megszakítók | 1 | 37 | db | 3245064204774 | n.a. | 3245064204774 | 3414971293199 | 8536209090 | 2384 | 2384 | 2384 | 3.813 | 3.82
420479 | LG-420479 | DPX3 250 250A 4P S2+M 50kA kompakt megszakító | 1318516 |  |  |  | PL1 - Energiaelosztási megoldások | 0047 | DPX/DPX3 kompakt megszakítók | 1 | 37 | db | 3245064204798 | n.a. | 3245064204798 | 3414971293205 | 8536209090 | 2386 | 2386 | 2386 | 3.813 | 3.82
420482 | LG-420482 | DPX3 250 40A 4P+ÁVK S2+M 50kA kombinált ávk | 1245395 |  |  |  | PL1 - Energiaelosztási megoldások | 0047 | DPX/DPX3 kompakt megszakítók | 1 | 50 | db | 3245064204828 | n.a. | 3245064204828 | n.a. | 8536201090 | 2981 | 2981 | 2981 | 5.418 | 5.42
420485 | LG-420485 | DPX3 250 100A 4P+ÁVK S2+M 50kA kombinált ávk | 1376113 |  |  |  | PL1 - Energiaelosztási megoldások | 0047 | DPX/DPX3 kompakt megszakítók | 1 | 30 | db | 3245064204859 | n.a. | 3245064204859 | 3414971293229 | 8536209090 | 2985 | 2985 | 2985 | 5.418 | 4.38
420487 | LG-420487 | DPX3 250 160A 4P+ÁVK S2+M 50kA kombinált ávk | 1442968 |  |  |  | PL1 - Energiaelosztási megoldások | 0047 | DPX/DPX3 kompakt megszakítók | 1 | 30 | db | 3245064204873 | n.a. | 3245064204873 | 3414971293236 | 8536209090 | 2858 | 2858 | 2858 | 4.371 | 4.38
420489 | LG-420489 | DPX3 250 250A 4P+ÁVK S2+M 50kA kombinált ávk | 1541103 |  |  |  | PL1 - Energiaelosztási megoldások | 0047 | DPX/DPX3 kompakt megszakítók | 1 | 30 | db | 3245064204897 | n.a. | 3245064204897 | 3414971293243 | 8536209090 | 2992 | 2992 | 2881 | 5.418 | 4.38
420502 | LG-420502 | DPX3 250 40A 3P SG 25kA kompakt megszakító | 459155 |  |  |  | PL1 - Energiaelosztási megoldások | 0047 | DPX/DPX3 kompakt megszakítók | 1 | 48 | db | 3245064205023 | n.a. | 3245064205023 | 3414971293250 | 8536201090 | 1789 | 1789 | 1789 | 2.829 | 2.83
420505 | LG-420505 | DPX3 250 100A 3P SG 25kA kompakt megszakító | 520208 |  |  |  | PL1 - Energiaelosztási megoldások | 0047 | DPX/DPX3 kompakt megszakítók | 1 | 48 | db | 3245064205054 | n.a. | 3245064205054 | 3414971293267 | 8536209090 | 1788 | 1788 | 1788 | 2.829 | 2.83
420507 | LG-420507 | DPX3 250 160A 3P SG 25kA kompakt megszakító | 550762 |  |  |  | PL1 - Energiaelosztási megoldások | 0047 | DPX/DPX3 kompakt megszakítók | 1 | 48 | db | 3245064205078 | n.a. | 3245064205078 | 3414971293274 | 8536209090 | 1796 | 1796 | 1796 | 2.829 | 2.83
420509 | LG-420509 | DPX3 250 250A 3P SG 25kA kompakt megszakító | 596659 |  |  |  | PL1 - Energiaelosztási megoldások | 0047 | DPX/DPX3 kompakt megszakítók | 1 | 48 | db | 3245064205092 | n.a. | 3245064205092 | 3414971293281 | 8536209090 | 1934 | 1934 | 1934 | 2.829 | 2.83
420512 | LG-420512 | DPX3 250 40A 4P SG 25kA kompakt megszakító | 687950 |  |  |  | PL1 - Energiaelosztási megoldások | 0047 | DPX/DPX3 kompakt megszakítók | 1 | 37 | db | 3245064205122 | n.a. | 3245064205122 | 3414971293298 | 8536201090 | 2331 | 2331 | 2331 | 3.813 | 3.82
420515 | LG-420515 | DPX3 250 100A 4P SG 25kA kompakt megszakító | 779400 |  |  |  | PL1 - Energiaelosztási megoldások | 0047 | DPX/DPX3 kompakt megszakítók | 1 | 37 | db | 3245064205153 | n.a. | 3245064205153 | 3414971293304 | 8536209090 | 2328 | 2328 | 2328 | 3.813 | 3.82
420517 | LG-420517 | DPX3 250 160A 4P SG 25kA kompakt megszakító | 826000 |  |  |  | PL1 - Energiaelosztási megoldások | 0047 | DPX/DPX3 kompakt megszakítók | 1 | 37 | db | 3245064205177 | n.a. | 3245064205177 | 3414971241039 | 8536209090 | 2317 | 2317 | 2317 | 3.813 | 3.82
420519 | LG-420519 | DPX3 250 250A 4P SG 25kA kompakt megszakító | 894624 |  |  |  | PL1 - Energiaelosztási megoldások | 0047 | DPX/DPX3 kompakt megszakítók | 1 | 37 | db | 3245064205191 | n.a. | 3245064205191 | 3414971293311 | 8536209090 | 2328 | 2328 | 2328 | 3.813 | 3.82
420522 | LG-420522 | DPX3 250 40A 3P SG 36kA kompakt megszakító | 482112 |  |  |  | PL1 - Energiaelosztási megoldások | 0047 | DPX/DPX3 kompakt megszakítók | 1 | 48 | db | 3245064205221 | n.a. | 3245064205221 | 3414971293328 | 8536201090 | 1806 | 1806 | 1806 | 2.829 | 2.83
420525 | LG-420525 | DPX3 250 100A 3P SG 36kA kompakt megszakító | 546218 |  |  |  | PL1 - Energiaelosztási megoldások | 0047 | DPX/DPX3 kompakt megszakítók | 1 | 48 | db | 3245064205252 | n.a. | 3245064205252 | 3414971293335 | 8536209090 | 1776 | 1776 | 1776 | 2.829 | 2.83
420527 | LG-420527 | DPX3 250 160A 3P SG 36kA kompakt megszakító | 578303 |  |  |  | PL1 - Energiaelosztási megoldások | 0047 | DPX/DPX3 kompakt megszakítók | 1 | 48 | db | 3245064205276 | n.a. | 3245064205276 | 3414971293342 | 8536209090 | 1795 | 1795 | 1795 | 2.829 | 2.83
420529 | LG-420529 | DPX3 250 250A 3P SG 36kA kompakt megszakító | 626492 |  |  |  | PL1 - Energiaelosztási megoldások | 0047 | DPX/DPX3 kompakt megszakítók | 1 | 48 | db | 3245064205290 | n.a. | 3245064205290 | 3414971293359 | 8536209090 | 1941 | 1941 | 1941 | 2.829 | 2.83
420532 | LG-420532 | DPX3 250 40A 4P SG 36kA kompakt megszakító | 722346 |  |  |  | PL1 - Energiaelosztási megoldások | 0047 | DPX/DPX3 kompakt megszakítók | 1 | 37 | db | 3245064205320 | n.a. | 3245064205320 | 3414971909717 | 8536201090 | 2320 | 2320 | 2320 | 3.813 | 3.82
420535 | LG-420535 | DPX3 250 100A 4P SG 36kA kompakt megszakító | 818370 |  |  |  | PL1 - Energiaelosztási megoldások | 0047 | DPX/DPX3 kompakt megszakítók | 1 | 37 | db | 3245064205351 | n.a. | 3245064205351 | 3414971293366 | 8536209090 | 2330 | 2330 | 2330 | 3.813 | 3.82
420537 | LG-420537 | DPX3 250 160A 4P SG 36kA kompakt megszakító | 867298 |  |  |  | PL1 - Energiaelosztási megoldások | 0047 | DPX/DPX3 kompakt megszakítók | 1 | 37 | db | 3245064205375 | n.a. | 3245064205375 | 3414971293373 | 8536209090 | 2486 | 2486 | 2486 | 3.813 | 3.82
420539 | LG-420539 | DPX3 250 250A 4P SG 36kA kompakt megszakító | 939354 |  |  |  | PL1 - Energiaelosztási megoldások | 0047 | DPX/DPX3 kompakt megszakítók | 1 | 37 | db | 3245064205399 | n.a. | 3245064205399 | 3414971293380 | 8536209090 | 2496 | 2496 | 2496 | 3.813 | 3.82
420542 | LG-420542 | DPX3 250 40A 3P SG 50kA kompakt megszakító | 532031 |  |  |  | PL1 - Energiaelosztási megoldások | 0047 | DPX/DPX3 kompakt megszakítók | 1 | 48 | db | 3245064205429 | n.a. | 3245064205429 | 3414971293397 | 8536201090 | 1910 | 1910 | 1910 | 2.829 | 2.83
420545 | LG-420545 | DPX3 250 100A 3P SG 50kA kompakt megszakító | 602798 |  |  |  | PL1 - Energiaelosztási megoldások | 0047 | DPX/DPX3 kompakt megszakítók | 1 | 48 | db | 3245064205450 | n.a. | 3245064205450 | 3414971293403 | 8536209090 | 1947 | 1947 | 1947 | 2.829 | 2.83
420547 | LG-420547 | DPX3 250 160A 3P SG 50kA kompakt megszakító | 638215 |  |  |  | PL1 - Energiaelosztási megoldások | 0047 | DPX/DPX3 kompakt megszakítók | 1 | 48 | db | 3245064205474 | n.a. | 3245064205474 | 3414971293410 | 8536209090 | 1957 | 1957 | 1957 | 2.829 | 2.83
420549 | LG-420549 | DPX3 250 250A 3P SG 50kA kompakt megszakító | 691395 |  |  |  | PL1 - Energiaelosztási megoldások | 0047 | DPX/DPX3 kompakt megszakítók | 1 | 48 | db | 3245064205498 | n.a. | 3245064205498 | 3414971293427 | 8536209090 | 1785 | 1785 | 1785 | 2.829 | 2.83
420552 | LG-420552 | DPX3 250 40A 4P SG 50kA kompakt megszakító | 794217 |  |  |  | PL1 - Energiaelosztási megoldások | 0047 | DPX/DPX3 kompakt megszakítók | 1 | 37 | db | 3245064205528 | n.a. | 3245064205528 | 3414971224131 | 8536201090 | 2367 | 2367 | 2367 | 3.813 | 3.82
420555 | LG-420555 | DPX3 250 100A 4P SG 50kA kompakt megszakító | 899800 |  |  |  | PL1 - Energiaelosztási megoldások | 0047 | DPX/DPX3 kompakt megszakítók | 1 | 37 | db | 3245064205559 | n.a. | 3245064205559 | 3414971293434 | 8536209090 | 2500 | 2500 | 2500 | 3.813 | 3.82
420557 | LG-420557 | DPX3 250 160A 4P SG 50kA kompakt megszakító | 953578 |  |  |  | PL1 - Energiaelosztási megoldások | 0047 | DPX/DPX3 kompakt megszakítók | 1 | 37 | db | 3245064205573 | n.a. | 3245064205573 | 3414971293441 | 8536209090 | 2369 | 2369 | 2369 | 3.813 | 3.82
420559 | LG-420559 | DPX3 250 250A 4P SG 50kA kompakt megszakító | 1032804 |  |  |  | PL1 - Energiaelosztási megoldások | 0047 | DPX/DPX3 kompakt megszakítók | 1 | 37 | db | 3245064205597 | n.a. | 3245064205597 | 3414971293458 | 8536209090 | 2363 | 2363 | 2363 | 3.813 | 3.82
420605 | LG-420605 | DPX3 250 100A 3P termikus mágneses 70kA kompakt megszakító | 352741 |  |  |  | PL1 - Energiaelosztási megoldások | 0047 | DPX/DPX3 kompakt megszakítók | 1 | 48 | db | 3245064206051 | n.a. | 3245064206051 | 3414971293465 | 8536209090 | 1863 | 1863 | 1863 | 2.829 | 2.83
420607 | LG-420607 | DPX3 250 160A 3P termikus mágneses 70kA kompakt megszakító | 455695 |  |  |  | PL1 - Energiaelosztási megoldások | 0047 | DPX/DPX3 kompakt megszakítók | 1 | 48 | db | 3245064206075 | n.a. | 3245064206075 | 3414971293472 | 8536209090 | 1871 | 1871 | 1871 | 2.829 | 2.83
420608 | LG-420608 | DPX3 250 200A 3P termikus mágneses 70kA kompakt megszakító | 518741 |  |  |  | PL1 - Energiaelosztási megoldások | 0047 | DPX/DPX3 kompakt megszakítók | 1 | 48 | db | 3245064206082 | n.a. | 3245064206082 | 3414971293489 | 8536209090 | 1785 | 1785 | 1785 | 2.829 | 2.83
420609 | LG-420609 | DPX3 250 250A 3P termikus mágneses 70kA kompakt megszakító | 517531 |  |  |  | PL1 - Energiaelosztási megoldások | 0047 | DPX/DPX3 kompakt megszakítók | 1 | 48 | db | 3245064206099 | n.a. | 3245064206099 | 3414970996022 | 8536209090 | 2178 | 2178 | 1777 | 2.829 | 2.83
420615 | LG-420615 | DPX3 250 100A 4P termikus mágneses 70kA kompakt megszakító | 490309 |  |  |  | PL1 - Energiaelosztási megoldások | 0047 | DPX/DPX3 kompakt megszakítók | 1 | 37 | db | 3245064206150 | n.a. | 3245064206150 | 3414971293496 | 8536209090 | 2430 | 2430 | 2430 | 3.813 | 3.82
420617 | LG-420617 | DPX3 250 160A 4P termikus mágneses 70kA kompakt megszakító | 633140 |  |  |  | PL1 - Energiaelosztási megoldások | 0047 | DPX/DPX3 kompakt megszakítók | 1 | 37 | db | 3245064206174 | n.a. | 3245064206174 | 3414971293502 | 8536209090 | 2319 | 2319 | 2319 | 3.813 | 3.82
420618 | LG-420618 | DPX3 250 200A 4P termikus mágneses 70kA kompakt megszakító | 719070 |  |  |  | PL1 - Energiaelosztási megoldások | 0047 | DPX/DPX3 kompakt megszakítók | 1 | 37 | db | 3245064206181 | n.a. | 3245064206181 | 3414971293519 | 8536209090 | 2434 | 2434 | 2434 | 3.813 | 3.82
420619 | LG-420619 | DPX3 250 250A 4P termikus mágneses 70kA kompakt megszakító | 719030 |  |  |  | PL1 - Energiaelosztási megoldások | 0047 | DPX/DPX3 kompakt megszakítók | 1 | 37 | db | 3245064206198 | n.a. | 3245064206198 | 3414971293526 | 8536209090 | 2437 | 2437 | 2437 | 3.813 | 3.82
420625 | LG-420625 | DPX3 250 100A 4P+ÁVK termikus mágneses 70kA kombinált ávk | 529127 |  |  |  | PL1 - Energiaelosztási megoldások | 0047 | DPX/DPX3 kompakt megszakítók | 1 | 30 | db | 3245064206259 | n.a. | 3245064206259 | 3414970615442 | 8536209090 | 2713 | 2713 | 2713 | 4.371 | 4.38
420627 | LG-420627 | DPX3 250 160A 4P+ÁVK termikus mágneses 70kA kombinált ávk | 581342 |  |  |  | PL1 - Energiaelosztási megoldások | 0047 | DPX/DPX3 kompakt megszakítók | 1 | 30 | db | 3245064206273 | n.a. | 3245064206273 | 3414970615459 | 8536209090 | 2841 | 2841 | 2841 | 4.371 | 4.38
420628 | LG-420628 | DPX3 250 200A 4P+ÁVK termikus mágneses 70kA kombinált ávk | 640088 |  |  |  | PL1 - Energiaelosztási megoldások | 0047 | DPX/DPX3 kompakt megszakítók | 1 | 50 | db | 3245064206280 | n.a. | 3245064206280 | n.a. | 8536209090 | 2898 | 2898 | 2898 | 5.418 | 5.42
420629 | LG-420629 | DPX3 250 250A 4P+ÁVK termikus mágneses 70kA kombinált ávk | 703132 |  |  |  | PL1 - Energiaelosztási megoldások | 0047 | DPX/DPX3 kompakt megszakítók | 1 | 30 | db | 3245064206297 | n.a. | 3245064206297 | 3414970615473 | 8536209090 | 2899 | 2899 | 2899 | 4.371 | 4.38
420635 | LG-420635 | DPX3 250 40A 3P S2 70kA kompakt megszakító | 580283 |  |  |  | PL1 - Energiaelosztási megoldások | 0047 | DPX/DPX3 kompakt megszakítók | 1 | 48 | db | 3245064206358 | n.a. | 3245064206358 | 3414971293533 | 8536201090 | 1931 | 1931 | 1931 | 2.829 | 2.83
420637 | LG-420637 | DPX3 250 100A 3P S2 70kA kompakt megszakító | 657466 |  |  |  | PL1 - Energiaelosztási megoldások | 0047 | DPX/DPX3 kompakt megszakítók | 1 | 48 | db | 3245064206372 | n.a. | 3245064206372 | 3414971293540 | 8536209090 | 1812 | 1812 | 1812 | 2.829 | 2.83
420638 | LG-420638 | DPX3 250 160A 3P S2 70kA kompakt megszakító | 696095 |  |  |  | PL1 - Energiaelosztási megoldások | 0047 | DPX/DPX3 kompakt megszakítók | 1 | 48 | db | 3245064206389 | n.a. | 3245064206389 | 3414971293557 | 8536209090 | 1950 | 1950 | 1950 | 2.829 | 2.83
420639 | LG-420639 | DPX3 250 250A 3P S2 70kA kompakt megszakító | 754099 |  |  |  | PL1 - Energiaelosztási megoldások | 0047 | DPX/DPX3 kompakt megszakítók | 1 | 48 | db | 3245064206396 | n.a. | 3245064206396 | 3414971293564 | 8536209090 | 1933 | 1933 | 1933 | 2.829 | 2.83
420645 | LG-420645 | DPX3 250 40A 4P S2 70kA kompakt megszakító | 866270 |  |  |  | PL1 - Energiaelosztási megoldások | 0047 | DPX/DPX3 kompakt megszakítók | 1 | 37 | db | 3245064206457 | n.a. | 3245064206457 | 3414971293571 | 8536201090 | 2470 | 2470 | 2470 | 3.813 | 3.82
420647 | LG-420647 | DPX3 250 100A 4P S2 70kA kompakt megszakító | 981431 |  |  |  | PL1 - Energiaelosztási megoldások | 0047 | DPX/DPX3 kompakt megszakítók | 1 | 37 | db | 3245064206471 | n.a. | 3245064206471 | 3414971293588 | 8536209090 | 2361 | 2361 | 2361 | 3.813 | 3.82
420648 | LG-420648 | DPX3 250 160A 4P S2 70kA kompakt megszakító | 1040082 |  |  |  | PL1 - Energiaelosztási megoldások | 0047 | DPX/DPX3 kompakt megszakítók | 1 | 37 | db | 3245064206488 | n.a. | 3245064206488 | 3414971293595 | 8536209090 | 2442 | 2442 | 2442 | 3.813 | 3.82
420649 | LG-420649 | DPX3 250 250A 4P S2 70kA kompakt megszakító | 1126493 |  |  |  | PL1 - Energiaelosztási megoldások | 0047 | DPX/DPX3 kompakt megszakítók | 1 | 37 | db | 3245064206495 | n.a. | 3245064206495 | 3414971293601 | 8536209090 | 2496 | 2496 | 2496 | 3.813 | 3.82
420655 | LG-420655 | DPX3 250 40A 4P+ÁVK elektronikus mágneses 70kA kombinált ávk | 655620 |  |  |  | PL1 - Energiaelosztási megoldások | 0047 | DPX/DPX3 kompakt megszakítók | 1 | 30 | db | 3245064206556 | n.a. | 3245064206556 | 3414971293618 | 8536201090 | 2955 | 2955 | 2955 | 4.371 | 4.38
420657 | LG-420657 | DPX3 250 100A 4P+ÁVK elektronikus mágneses 70kA kombinált ávk | 720950 |  |  |  | PL1 - Energiaelosztási megoldások | 0047 | DPX/DPX3 kompakt megszakítók | 1 | 30 | db | 3245064206570 | n.a. | 3245064206570 | 3414971293625 | 8536209090 | 2940 | 2940 | 2940 | 5.418 | 4.38
420658 | LG-420658 | DPX3 250 160A 4P+ÁVK elektronikus mágneses 70kA kombinált ávk | 793870 |  |  |  | PL1 - Energiaelosztási megoldások | 0047 | DPX/DPX3 kompakt megszakítók | 1 | 50 | db | 3245064206587 | n.a. | 3245064206587 | n.a. | 8536209090 | 2774 | 2774 | 2774 | 5.418 | 5.42
420659 | LG-420659 | DPX3 250 250A 4P+ÁVK elektronikus mágneses 70kA kombinált ávk | 873088 |  |  |  | PL1 - Energiaelosztási megoldások | 0047 | DPX/DPX3 kompakt megszakítók | 1 | 50 | db | 3245064206594 | n.a. | 3245064206594 | n.a. | 8536209090 | 3009 | 3009 | 3009 | 5.418 | 5.42
420665 | LG-420665 | DPX3 250 40A 3P S2+M 70kA kompakt megszakító | 813500 |  |  |  | PL1 - Energiaelosztási megoldások | 0047 | DPX/DPX3 kompakt megszakítók | 1 | 48 | db | 3245064206655 | n.a. | 3245064206655 | 3414971293656 | 8536201090 | 1968 | 1968 | 1968 | 2.829 | 2.83
420667 | LG-420667 | DPX3 250 100A 3P S2+M 70kA kompakt megszakító | 888385 |  |  |  | PL1 - Energiaelosztási megoldások | 0047 | DPX/DPX3 kompakt megszakítók | 1 | 48 | db | 3245064206679 | n.a. | 3245064206679 | 3414971293663 | 8536209090 | 1950 | 1950 | 1950 | 2.829 | 2.83
420668 | LG-420668 | DPX3 250 160A 3P S2+M 70kA kompakt megszakító | 882084 |  |  |  | PL1 - Energiaelosztási megoldások | 0047 | DPX/DPX3 kompakt megszakítók | 1 | 48 | db | 3245064206686 | n.a. | 3245064206686 | 3414971293670 | 8536209090 | 1943 | 1943 | 1943 | 3.969 | 2.83
420669 | LG-420669 | DPX3 250 250A 3P S2+M 70kA kompakt megszakító | 935728 |  |  |  | PL1 - Energiaelosztási megoldások | 0047 | DPX/DPX3 kompakt megszakítók | 1 | 48 | db | 3245064206693 | n.a. | 3245064206693 | 3414971293687 | 8536209090 | 1931 | 1931 | 1931 | 3.969 | 2.83
420675 | LG-420675 | DPX3 250 40A 4P S2+M 70kA kompakt megszakító | 1090502 |  |  |  | PL1 - Energiaelosztási megoldások | 0047 | DPX/DPX3 kompakt megszakítók | 1 | 37 | db | 3245064206754 | n.a. | 3245064206754 | 3414971293694 | 8536201090 | 2542 | 2542 | 2375 | 4.675 | 3.82
420677 | LG-420677 | DPX3 250 100A 4P S2+M 70kA kompakt megszakító | 1202320 |  |  |  | PL1 - Energiaelosztási megoldások | 0047 | DPX/DPX3 kompakt megszakítók | 1 | 37 | db | 3245064206778 | n.a. | 3245064206778 | 3414971293700 | 8536209090 | 2500 | 2500 | 2500 | 3.813 | 3.82
420678 | LG-420678 | DPX3 250 160A 4P S2+M 70kA kompakt megszakító | 1259346 |  |  |  | PL1 - Energiaelosztási megoldások | 0047 | DPX/DPX3 kompakt megszakítók | 1 | 37 | db | 3245064206785 | n.a. | 3245064206785 | 3414971293717 | 8536209090 | 2503 | 2503 | 2503 | 3.813 | 3.82
420679 | LG-420679 | DPX3 250 250A 4P S2+M 70kA kompakt megszakító | 1343253 |  |  |  | PL1 - Energiaelosztási megoldások | 0047 | DPX/DPX3 kompakt megszakítók | 1 | 37 | db | 3245064206792 | n.a. | 3245064206792 | 3414971293724 | 8536209090 | 2372 | 2372 | 2372 | 3.813 | 3.82
420685 | LG-420685 | DPX3 250 40A 4P+ÁVK S2+M 70kA kombinált ávk | 1621808 |  |  |  | PL1 - Energiaelosztási megoldások | 0047 | DPX/DPX3 kompakt megszakítók | 1 | 50 | db | 3245064206853 | n.a. | 3245064206853 | n.a. | 8536201090 | 2966 | 2966 | 2966 | 5.418 | 5.42
420687 | LG-420687 | DPX3 250 100A4P+ÁVK S2+M 70kA kombinált ávk | 1788132 |  |  |  | PL1 - Energiaelosztási megoldások | 0047 | DPX/DPX3 kompakt megszakítók | 1 | 50 | db | 3245064206877 | n.a. | 3245064206877 | n.a. | 8536209090 | 2956 | 2956 | 2956 | 5.418 | 5.42
420688 | LG-420688 | DPX3 250 160A4P+ÁVK S2+M 70kA kombinált ávk | 1873236 |  |  |  | PL1 - Energiaelosztási megoldások | 0047 | DPX/DPX3 kompakt megszakítók | 1 | 30 | db | 3245064206884 | n.a. | 3245064206884 | 3414971293755 | 8536209090 | 2838 | 2838 | 2880 | 5.419 | 4.38
420689 | LG-420689 | DPX3 250 250A4P+ÁVK S2+M 70kA kombinált ávk | 1998096 |  |  |  | PL1 - Energiaelosztási megoldások | 0047 | DPX/DPX3 kompakt megszakítók | 1 | 30 | db | 3245064206891 | n.a. | 3245064206891 | 3414971293762 | 8536209090 | 2985 | 2985 | 2893 | 5.418 | 4.38
420692 | LG-420692 | DPX3 250 40A 3P SG 70kA kompakt megszakító | 562647 |  |  |  | PL1 - Energiaelosztási megoldások | 0047 | DPX/DPX3 kompakt megszakítók | 1 | 48 | db | 3245064206921 | n.a. | 3245064206921 | 3414971909724 | 8536201090 | 1805 | 1805 | 1805 | 2.829 | 2.83
420695 | LG-420695 | DPX3 250 100A 3P SG 70kA kompakt megszakító | 637495 |  |  |  | PL1 - Energiaelosztási megoldások | 0047 | DPX/DPX3 kompakt megszakítók | 1 | 78 | db | 3245064206952 | n.a. | 3245064206952 | n.a. | 8536209090 | 1946 | 1946 | 1946 | 3.969 | 3.97
420697 | LG-420697 | DPX3 250 160A 3P SG 70kA kompakt megszakító | 674940 |  |  |  | PL1 - Energiaelosztási megoldások | 0047 | DPX/DPX3 kompakt megszakítók | 1 | 48 | db | 3245064206976 | n.a. | 3245064206976 | 3414971293786 | 8536209090 | 1800 | 1800 | 1800 | 2.829 | 2.83
420699 | LG-420699 | DPX3 250 250A 3P SG 70kA kompakt megszakító | 731185 |  |  |  | PL1 - Energiaelosztási megoldások | 0047 | DPX/DPX3 kompakt megszakítók | 1 | 48 | db | 3245064206990 | n.a. | 3245064206990 | 3414971293793 | 8536209090 | 1810 | 1810 | 1810 | 2.829 | 2.83
420702 | LG-420702 | DPX3 250 40A 4P SG 70kA kompakt megszakító | 839950 |  |  |  | PL1 - Energiaelosztási megoldások | 0047 | DPX/DPX3 kompakt megszakítók | 1 | 37 | db | 3245064207027 | n.a. | 3245064207027 | 3414971909731 | 8536201090 | 2358 | 2358 | 2358 | 3.813 | 3.82
420705 | LG-420705 | DPX3 250 100A 4P SG 70kA kompakt megszakító | 951607 |  |  |  | PL1 - Energiaelosztási megoldások | 0047 | DPX/DPX3 kompakt megszakítók | 1 | 37 | db | 3245064207058 | n.a. | 3245064207058 | 3414971293809 | 8536209090 | 2358 | 2358 | 2358 | 3.813 | 3.82
420707 | LG-420707 | DPX3 250 160A 4P SG 70kA kompakt megszakító | 1008479 |  |  |  | PL1 - Energiaelosztási megoldások | 0047 | DPX/DPX3 kompakt megszakítók | 1 | 37 | db | 3245064207072 | n.a. | 3245064207072 | 3414971293816 | 8536209090 | 2498 | 2498 | 2498 | 3.813 | 3.82
420709 | LG-420709 | DPX3 250 250A 4P SG 70kA kompakt megszakító | 1092266 |  |  |  | PL1 - Energiaelosztási megoldások | 0047 | DPX/DPX3 kompakt megszakítók | 1 | 37 | db | 3245064207096 | n.a. | 3245064207096 | 3414971293823 | 8536209090 | 2497 | 2497 | 2497 | 3.813 | 3.82
420710 | LG-420710 | DPX3 160 16A 3P 16kA MA kompakt megszakító | 126193 |  |  |  | PL1 - Energiaelosztási megoldások | 0047 | DPX/DPX3 kompakt megszakítók | 1 | 50 | db | 3245064207102 | n.a. | 3245064207102 | 3414971293830 | 8536201090 | 1182 | 1182 | 1182 | 1.814 | 1.82
420711 | LG-420711 | DPX3 160 25A 3P 16kA MA kompakt megszakító | 126193 |  |  |  | PL1 - Energiaelosztási megoldások | 0047 | DPX/DPX3 kompakt megszakítók | 1 | 110 | db | 3245064207119 | n.a. | 3245064207119 | 3414971293847 | 8536201090 | 1320 | 1320 | 1270 | 1.814 | 2.45
420712 | LG-420712 | DPX3 160 50A 3P 16kA MA kompakt megszakító | 126193 |  |  |  | PL1 - Energiaelosztási megoldások | 0047 | DPX/DPX3 kompakt megszakítók | 1 | 50 | db | 3245064207126 | n.a. | 3245064207126 | 3414971293854 | 8536201090 | 1180 | 1180 | 1180 | 1.814 | 1.82
420713 | LG-420713 | DPX3 160 63A 3P 16kA MA kompakt megszakító | 119198 |  |  |  | PL1 - Energiaelosztási megoldások | 0047 | DPX/DPX3 kompakt megszakítók | 1 | 50 | db | 3245064207133 | n.a. | 3245064207133 | 3414971293861 | 8536201090 | 1196 | 1196 | 1196 | 1.814 | 1.82
420714 | LG-420714 | DPX3 160 16A 3P 25kA MA kompakt megszakító | 141970 |  |  |  | PL1 - Energiaelosztási megoldások | 0047 | DPX/DPX3 kompakt megszakítók | 1 | 50 | db | 3245064207140 | n.a. | 3245064207140 | 3414971293878 | 8536201090 | 1180 | 1180 | 1180 | 1.814 | 1.82
420715 | LG-420715 | DPX3 160 25A 3P 25kA MA kompakt megszakító | 141970 |  |  |  | PL1 - Energiaelosztási megoldások | 0047 | DPX/DPX3 kompakt megszakítók | 1 | 110 | db | 3245064207157 | n.a. | 3245064207157 | 3414971293885 | 8536201090 | 1200 | 1200 | 1223 | 1.814 | 2.45
420716 | LG-420716 | DPX3 160 50A 3P 25kA MA kompakt megszakító | 134101 |  |  |  | PL1 - Energiaelosztási megoldások | 0047 | DPX/DPX3 kompakt megszakítók | 1 | 110 | db | 3245064207164 | n.a. | 3245064207164 | 3414971293892 | 8536201090 | 1147 | 1147 | 1147 | 2.447 | 2.45
420717 | LG-420717 | DPX3 160 63A 3P 25kA MA kompakt megszakító | 141923 |  |  |  | PL1 - Energiaelosztási megoldások | 0047 | DPX/DPX3 kompakt megszakítók | 1 | 110 | db | 3245064207171 | n.a. | 3245064207171 | 3414971293908 | 8536201090 | 1197 | 1197 | 1197 | 1.814 | 1.82
420718 | LG-420718 | DPX3 250 100A 3P 36kA MA kompakt megszakító | 238403 |  |  |  | PL1 - Energiaelosztási megoldások | 0047 | DPX/DPX3 kompakt megszakítók | 1 | 48 | db | 3245064207188 | n.a. | 3245064207188 | 3414971293915 | 8536209090 | 1734 | 1734 | 1734 | 2.829 | 2.83
420719 | LG-420719 | DPX3 250 160A 3P 36kA MA kompakt megszakító | 249057 |  |  |  | PL1 - Energiaelosztási megoldások | 0047 | DPX/DPX3 kompakt megszakítók | 1 | 48 | db | 3245064207195 | n.a. | 3245064207195 | 3414971293922 | 8536209090 | 1884 | 1884 | 1884 | 2.829 | 2.83
420720 | LG-420720 | DPX3 250 200A 3P 36kA MA kompakt megszakító | 249067 |  |  |  | PL1 - Energiaelosztási megoldások | 0047 | DPX/DPX3 kompakt megszakítók | 1 | 48 | db | 3245064207201 | n.a. | 3245064207201 | 3414971293939 | 8536209090 | 1875 | 1875 | 1875 | 2.829 | 2.83
420721 | LG-420721 | DPX3 250 250A 3P 36kA MA kompakt megszakító | 249067 |  |  |  | PL1 - Energiaelosztási megoldások | 0047 | DPX/DPX3 kompakt megszakítók | 1 | 48 | db | 3245064207218 | n.a. | 3245064207218 | 3414971293946 | 8536209090 | 1877 | 1877 | 1877 | 2.829 | 2.83
420722 | LG-420722 | DPX3 250 100A 3P 25kA MA kompakt megszakító | 235170 |  |  |  | PL1 - Energiaelosztási megoldások | 0047 | DPX/DPX3 kompakt megszakítók | 1 | 48 | db | 3245064207225 | n.a. | 3245064207225 | 3414971293953 | 8536209090 | 1767 | 1767 | 1767 | 2.829 | 2.83
420723 | LG-420723 | DPX3 250 160A 3P 25kA MA kompakt megszakító | 235170 |  |  |  | PL1 - Energiaelosztási megoldások | 0047 | DPX/DPX3 kompakt megszakítók | 1 | 48 | db | 3245064207232 | n.a. | 3245064207232 | 3414971293960 | 8536209090 | 1755 | 1755 | 1755 | 2.829 | 2.83
420724 | LG-420724 | DPX3 250 200A 3P 25kA MA kompakt megszakító | 235184 |  |  |  | PL1 - Energiaelosztási megoldások | 0047 | DPX/DPX3 kompakt megszakítók | 1 | 48 | db | 3245064207249 | n.a. | 3245064207249 | 3414971293977 | 8536209090 | 1745 | 1745 | 1745 | 2.829 | 2.83
420725 | LG-420725 | DPX3 250 250A 3P 25kA MA kompakt megszakító | 235184 |  |  |  | PL1 - Energiaelosztási megoldások | 0047 | DPX/DPX3 kompakt megszakítók | 1 | 48 | db | 3245064207256 | n.a. | 3245064207256 | 3414971293984 | 8536209090 | 1771 | 1771 | 1771 | 2.829 | 2.83
421000 | LG-421000 | DPX3 közv.rot.hajt fek. termikus mágneses készülékhez | 38741 |  |  |  | PL1 - Energiaelosztási megoldások | 0047 | DPX/DPX3 kompakt megszakítók | 1 | 5 | db | 3245064210003 | 3245064210003 | 3414972406970 | 3414972406963 | 8538909999 | 236.5 | 236.5 | 1760 | 1.01 | 7.7
421001 | LG-421001 | DPX3 közv.rot.hajt fek. S2 és 4P+ÁVK | 50659 |  |  |  | PL1 - Energiaelosztási megoldások | 0047 | DPX/DPX3 kompakt megszakítók | 1 | 5 | db | 3245064210010 | 3245064210010 | 3414972406994 | 3414972406987 | 8538909999 | 347 | 347 | 1544 | 1.01 | 7.7
421002 | LG-421002 | DPX3 közv.rot.hajt p/s termikus mágneses készülékhez | 43211 |  |  |  | PL1 - Energiaelosztási megoldások | 0047 | DPX/DPX3 kompakt megszakítók | 1 | 5 | db | 3245064210027 | 3245064210027 | 3414972407014 | 3414972407007 | 8538909999 | 236.5 | 236.5 | 1492 | 1.01 | 7.7
421003 | LG-421003 | DPX3 közv.rot.hajt p/s S2 és 4P+ÁVK | 64639 |  |  |  | PL1 - Energiaelosztási megoldások | 0047 | DPX/DPX3 kompakt megszakítók | 1 | 5 | db | 3245064210034 | 3245064210034 | 3414972407038 | 3414972407021 | 8538909999 | 280 | 280 | 1542 | 1.01 | 7.7
421004 | LG-421004 | DPX3 megh.rot.hajt fek. | 78974 |  |  |  | PL1 - Energiaelosztási megoldások | 0047 | DPX/DPX3 kompakt megszakítók | 1 | 72 | db | 3245064210041 | n.a. | 3245064210041 | 3414970631404 | 8538909999 | 495 | 495 | 720 | 3.731 | 3.74 | igen
421005 | LG-421005 | DPX3 megh.rot.hajt p/s | 82548 |  |  |  | PL1 - Energiaelosztási megoldások | 0047 | DPX/DPX3 kompakt megszakítók | 1 | 72 | db | 3245064210058 | n.a. | 3245064210058 | 3414971980143 | 8538909999 | 718 | 718 | 718 | 3.731 | 3.74
421006 | LG-421006 | DPX ronis készlet közvetlen karhoz | 124380 |  |  |  | PL1 - Energiaelosztási megoldások | 0047 | DPX/DPX3 kompakt megszakítók | 1 | 12 | db | 3245064210065 | 3245064210065 | 3414971564961 | 3414971564978 | 8301409000 | 121 | 121 | 1590 | 0.43 | 7.7
421007 | LG-421007 | DPX profalux készlet közvetlen karhoz | 121272 |  |  |  | PL1 - Energiaelosztási megoldások | 0047 | DPX/DPX3 kompakt megszakítók | 1 | 12 | db | 3245064210072 | 3245064210072 | 3414971564985 | 3414971564992 | 8301409000 | 103 | 103 | 1385 | 0.43 | 7.7
421008 | LG-421008 | DPX ronis készlet meghosszabbított karhoz | 171026 |  |  |  | PL1 - Energiaelosztási megoldások | 0047 | DPX/DPX3 kompakt megszakítók | 1 | 3 | db | 3245064210089 | 3245064210089 | 3414971565005 | 3414971565012 | 8301409000 | 354 | 354 | 1286 | 2.08 | 9.3
421009 | LG-421009 | DPX profalux készlet meghosszabbított karhoz | 167915 |  |  |  | PL1 - Energiaelosztási megoldások | 0047 | DPX/DPX3 kompakt megszakítók | 1 | 3 | db | 3245064210096 | 3245064210096 | 3414971565029 | n.a. | 8301409000 | 350 | 350 | 1249 | 2.08 | 9.3
421010 | LG-421010 | DPX3 segédérintkező Z+Ny rotációs hajtáshoz | 30784 |  |  |  | PL1 - Energiaelosztási megoldások | 0047 | DPX/DPX3 kompakt megszakítók | 1 | 12 | db | 3245064210102 | 3245064210102 | 3414971565074 | 3414971565067 | 8536508000 | 26 | 26 | 402 | 0.13 | 3.68
421011 | LG-421011 | DPX3 áll. vagy hiba jelző | 22349 |  |  |  | PL1 - Energiaelosztási megoldások | 0047 | DPX/DPX3 kompakt megszakítók | 1 | 12 | db | 3245064210119 | 3245064210119 | 3414971565081 | 3414972588386 | 8536508000 | 24.2 | 24.2 | 721 | 0.43 | 7.7 | igen
421012 | LG-421012 | DPX3 munkaáram-kioldó 12V~= | 52862 |  |  |  | PL1 - Energiaelosztási megoldások | 0047 | DPX/DPX3 kompakt megszakítók | 1 | 12 | db | 3245064210126 | 3245064210126 | 3414971565104 | 3414972397759 | 8536419089 | 64 | 64 | 902 | 0.43 | 7.7
421013 | LG-421013 | DPX3 munkaáram-kioldó 24V~= | 50659 |  |  |  | PL1 - Energiaelosztási megoldások | 0047 | DPX/DPX3 kompakt megszakítók | 1 | 12 | db | 3245064210133 | 3245064210133 | 3414971565128 | 3414972397766 | 8536419089 | 55 | 55 | 918 | 0.43 | 7.7 | igen
421014 | LG-421014 | DPX3 munkaáram-kioldó 48V~= | 52862 |  |  |  | PL1 - Energiaelosztási megoldások | 0047 | DPX/DPX3 kompakt megszakítók | 1 | 12 | db | 3245064210140 | 3245064210140 | 3414971565142 | 3414972397773 | 8536419089 | 53 | 53 | 962 | 0.43 | 7.7
421015 | LG-421015 | DPX3 munkaáram-kioldó 110-130V~= | 52862 |  |  |  | PL1 - Energiaelosztási megoldások | 0047 | DPX/DPX3 kompakt megszakítók | 1 | 12 | db | 3245064210157 | 3245064210157 | 3414971565166 | 3414972397780 | 8536490099 | 51 | 51 | 1210 | 0.43 | 7.7
421016 | LG-421016 | DPX3 munkaáram-kioldó 200-240V~= | 44700 |  |  |  | PL1 - Energiaelosztási megoldások | 0047 | DPX/DPX3 kompakt megszakítók | 1 | 12 | db | 3245064210164 | 3245064210164 | 3414971565180 | 3414972397797 | 8536490099 | 55 | 55 | 887 | 0.45 | 7.7 | igen
421017 | LG-421017 | DPX3 munkaáram-kioldó 380-480V~= | 50659 |  |  |  | PL1 - Energiaelosztási megoldások | 0047 | DPX/DPX3 kompakt megszakítók | 1 | 12 | db | 3245064210171 | 3245064210171 | 3414971565203 | 3414972397803 | 8536490099 | 55 | 55 | 902 | 0.42 | 7.7
421018 | LG-421018 | DPX3 nullfeszültség-kioldó 12V~= 12V~ kioldó | 77740 |  |  |  | PL1 - Energiaelosztási megoldások | 0047 | DPX/DPX3 kompakt megszakítók | 1 | 12 | db | 3245064210188 | 3245064210188 | 3414971565227 | 3414971565234 | 8536419089 | 55 | 55 | 960 | 0.13 | 3.68
421019 | LG-421019 | DPX3 nullfeszültség-kioldó 24V~= 24V~ kioldó | 77740 |  |  |  | PL1 - Energiaelosztási megoldások | 0047 | DPX/DPX3 kompakt megszakítók | 1 | 12 | db | 3245064210195 | 3245064210195 | 3414971565241 | 3414972397827 | 8536419089 | 73 | 73 | 1276 | 0.42 | 7.7
421020 | LG-421020 | DPX3 nullfeszültség-kioldó 48V~= 48V~ kioldó | 77740 |  |  |  | PL1 - Energiaelosztási megoldások | 0047 | DPX/DPX3 kompakt megszakítók | 1 | 12 | db | 3245064210201 | 3245064210201 | 3414971565265 | 3414972397834 | 8536419089 | 62 | 62 | 1017 | 0.6 | 7.7
421021 | LG-421021 | DPX3 nullfeszültség-kioldó110-130V~= 130V~ kioldó | 77740 |  |  |  | PL1 - Energiaelosztási megoldások | 0047 | DPX/DPX3 kompakt megszakítók | 1 | 12 | db | 3245064210218 | 3245064210218 | 3414971565289 | 3414972397841 | 8536490099 | 55 | 55 | 1036 | 0.43 | 7.7
421022 | LG-421022 | DPX3 nullfeszültség-kioldó200-240V~= 240V~ kioldó | 68540 |  |  |  | PL1 - Energiaelosztási megoldások | 0047 | DPX/DPX3 kompakt megszakítók | 1 | 12 | db | 3245064210225 | 3245064210225 | 3414971565302 | 3414972397858 | 8536490099 | 41.8 | 41.8 | 1004 | 0.44 | 7.7 | igen
421023 | LG-421023 | DPX3 nullfeszültség-kioldó277V~= 277V~ kioldó | 77740 |  |  |  | PL1 - Energiaelosztási megoldások | 0047 | DPX/DPX3 kompakt megszakítók | 1 | 12 | db | 3245064210232 | 3245064210232 | 3414971565326 | 3414972397865 | 8536490099 | 60 | 60 | 1038 | 0.43 | 7.7
421024 | LG-421024 | DPX3 nullfeszültség-kioldó380-415V~= 415V~ kioldó | 77740 |  |  |  | PL1 - Energiaelosztási megoldások | 0047 | DPX/DPX3 kompakt megszakítók | 1 | 12 | db | 3245064210249 | 3245064210249 | 3414971565340 | 3414972397872 | 8536490099 | 63 | 63 | 1039 | 0.47 | 7.7
421025 | LG-421025 | DPX3 nullfeszültség-kioldó440-480V~= 480V~ kioldó | 77740 |  |  |  | PL1 - Energiaelosztási megoldások | 0047 | DPX/DPX3 kompakt megszakítók | 1 | 12 | db | 3245064210256 | 3245064210256 | 3414971565364 | 3414971565371 | 8536490099 | 57 | 57 | 760 | 0.13 | 3.68
421026 | LG-421026 | DPX3 160 bekötő kapocs nagy keresztmetszethez 3 db | 35756 |  |  |  | PL1 - Energiaelosztási megoldások | 0047 | DPX/DPX3 kompakt megszakítók | 1 | 2 | db | 3245064210263 | 3245064210263 | 3414971565388 | 3414971565395 | 8538909999 | 323 | 323 | 731 | 0.92 | 3.68 | igen
421027 | LG-421027 | DPX3 160 bekötő kapocs nagy keresztmetszethez 4 db | 47683 |  |  |  | PL1 - Energiaelosztási megoldások | 0047 | DPX/DPX3 kompakt megszakítók | 1 | 2 | db | 3245064210270 | 3245064210270 | 3414971565401 | 3414971565418 | 8538909999 | 419 | 419 | 920 | 0.92 | 3.68 | igen
421028 | LG-421028 | DPX3 160 megnövelt bekötő kapocs hosz. 3 db | 7772 |  |  |  | PL1 - Energiaelosztási megoldások | 0047 | DPX/DPX3 kompakt megszakítók | 1 | 12 | db | 3245064210287 | 3245064210287 | 3414971565425 | 3414971565432 | 8538909999 | 39 | 39 | 553 | 0.13 | 3.68 | igen
421029 | LG-421029 | DPX3 160 megnövelt bekötő kapocs.hosz. 4 db | 9324 |  |  |  | PL1 - Energiaelosztási megoldások | 0047 | DPX/DPX3 kompakt megszakítók | 1 | 12 | db | 3245064210294 | 3245064210294 | 3414971565449 | 3414971565456 | 8538909999 | 48 | 48 | 669 | 0.13 | 3.68
421030 | LG-421030 | DPX3 250 megnövelt bekötő kapocs.hosz. 3 db | 14898 |  |  |  | PL1 - Energiaelosztási megoldások | 0047 | DPX/DPX3 kompakt megszakítók | 1 | 8 | db | 3245064210300 | 3245064210300 | 3414971565463 | 3414971565470 | 8538909999 | 44 | 44 | 1153 | 0.31 | 3.68 | igen
421031 | LG-421031 | DPX3 250 megnövelt bekötő kapocs.hosz. 4 db | 20863 |  |  |  | PL1 - Energiaelosztási megoldások | 0047 | DPX/DPX3 kompakt megszakítók | 1 | 8 | db | 3245064210317 | 3245064210317 | 3414971565487 | 3414971565494 | 8538909999 | 173 | 173 | 1684 | 0.31 | 3.68 | igen
421032 | LG-421032 | DPX 160 fázis távolság növelő 3 db | 35756 |  |  |  | PL1 - Energiaelosztási megoldások | 0047 | DPX/DPX3 kompakt megszakítók | 1 | 8 | db | 3245064210324 | 3245064210324 | 3414971565500 | 3414971565517 | 8538909999 | 130 | 130 | 1136 | 0.31 | 3.68 | igen
421033 | LG-421033 | DPX 160 fázis távolság növelő 4 db | 46644 |  |  |  | PL1 - Energiaelosztási megoldások | 0047 | DPX/DPX3 kompakt megszakítók | 1 | 8 | db | 3245064210331 | 3245064210331 | 3414971565524 | 3414971565531 | 8538909999 | 168 | 168 | 1430 | 0.31 | 3.68
421034 | LG-421034 | DPX 250 fázis távolság növelő 3 db | 38741 |  |  |  | PL1 - Energiaelosztási megoldások | 0047 | DPX/DPX3 kompakt megszakítók | 1 | 8 | db | 3245064210348 | 3245064210348 | 3414971565548 | 3414971565555 | 8538909999 | 263 | 263 | 2212 | 0.31 | 3.68 | igen
421035 | LG-421035 | DPX 250 fázis távolság növelő 4 db | 52862 |  |  |  | PL1 - Energiaelosztási megoldások | 0047 | DPX/DPX3 kompakt megszakítók | 1 | 8 | db | 3245064210355 | 3245064210355 | 3414971565562 | 3414971565579 | 8538909999 | 346 | 346 | 2842 | 0.31 | 3.68
421036 | LG-421036 | DPX3 160 hátsó csatlakozó 3 db | 37312 |  |  |  | PL1 - Energiaelosztási megoldások | 0047 | DPX/DPX3 kompakt megszakítók | 1 | 5 | db | 3245064210362 | 3245064210362 | 3414972881333 | 3414972947749 | 8538909999 | 281 | 281 | 1626 | 1 | 7.7
421037 | LG-421037 | DPX3 160 hátsó csatlakozó 4 db | 46644 |  |  |  | PL1 - Energiaelosztási megoldások | 0047 | DPX/DPX3 kompakt megszakítók | 1 | 5 | db | 3245064210379 | 3245064210379 | 3414972881340 | 3414972947756 | 8538909999 | 357 | 357 | 1997 | 1 | 7.7
421038 | LG-421038 | DPX3 160 hátsó csatlakozó 3 db | 43297 |  |  |  | PL1 - Energiaelosztási megoldások | 0047 | DPX/DPX3 kompakt megszakítók | 1 | 5 | db | 3245064210386 | 3245064210386 | 3414972885546 | 3414972947763 | 8538909999 | 382 | 382 | 2135 | 1 | 7.7
421039 | LG-421039 | DPX3 160 hátsó csatlakozó 4 db | 55974 |  |  |  | PL1 - Energiaelosztási megoldások | 0047 | DPX/DPX3 kompakt megszakítók | 1 | 5 | db | 3245064210393 | 3245064210393 | 3414972885515 | 3414972947770 | 8538909999 | 488 | 488 | 2245 | 1 | 7.7
421040 | LG-421040 | DPX3 160 3P foglalat | 193704 |  |  |  | PL1 - Energiaelosztási megoldások | 0047 | DPX/DPX3 kompakt megszakítók | 1 | 69 | db | 3245064210409 | n.a. | 3245064210409 | 3414971928459 | 8538909999 | 1243 | 1243 | 1243 | 4.335 | 4.34
421041 | LG-421041 | DPX3 160 4P foglalat | 248762 |  |  |  | PL1 - Energiaelosztási megoldások | 0047 | DPX/DPX3 kompakt megszakítók | 1 | 36 | db | 3245064210416 | n.a. | 3245064210416 | 3414971928466 | 8538909999 | 1918 | 1918 | 1918 | 6.532 | 6.54
421042 | LG-421042 | DPX3 250 3P foglalat | 208599 |  |  |  | PL1 - Energiaelosztási megoldások | 0047 | DPX/DPX3 kompakt megszakítók | 1 | 36 | db | 3245064210423 | n.a. | 3245064210423 | 3414971928473 | 8538909999 | 1845 | 1845 | 1845 | 6.532 | 6.54
421043 | LG-421043 | DPX3 250 4P foglalat | 264310 |  |  |  | PL1 - Energiaelosztási megoldások | 0047 | DPX/DPX3 kompakt megszakítók | 1 | 36 | db | 3245064210430 | n.a. | 3245064210430 | 3414971928480 | 8538909999 | 2762 | 2762 | 2762 | 7.765 | 7.77
421044 | LG-421044 | DPX3 csatlakozó készlet kihúzható változathoz | 89403 |  |  |  | PL1 - Energiaelosztási megoldások | 0047 | DPX/DPX3 kompakt megszakítók | 1 | 5 | db | 3245064210447 | 3245064210447 | 3414971565661 | 3414971565678 | 8538909999 | 253 | 253 | 1636 | 1.25 | 9.3
421045 | LG-421045 | DPX3 Ronis készlet kihúzható változathot | 202121 |  |  |  | PL1 - Energiaelosztási megoldások | 0047 | DPX/DPX3 kompakt megszakítók | 1 | 10 | db | 3245064210454 | 3245064210454 | 3414971565685 | 3414971565692 | 8301409000 | 93 | 93 | 1021 | 0.3 | 4.63
421046 | LG-421046 | DPX3 Profalux készlet kihúzható változathot | 202121 |  |  |  | PL1 - Energiaelosztási megoldások | 0047 | DPX/DPX3 kompakt megszakítók | 1 | 10 | db | 3245064210461 | 3245064210461 | 3414971565708 | 3414971565715 | 8301409000 | 77 | 77 | 854 | 0.3 | 4.63
421047 | LG-421047 | DPX3 lakatolható készlet kihúzható változathot | 62190 |  |  |  | PL1 - Energiaelosztási megoldások | 0047 | DPX/DPX3 kompakt megszakítók | 1 | 10 | db | 3245064210478 | 3245064210478 | 3414971565722 | 3414971565739 | 8538909999 | 55 | 55 | 648 | 0.3 | 4.63
421048 | LG-421048 | DPX3 állapotjelző sé kih / kikocs változathoz | 53641 |  |  |  | PL1 - Energiaelosztási megoldások | 0047 | DPX/DPX3 kompakt megszakítók | 1 | 8 | db | 3245064210485 | 3245064210485 | 3414971565746 | 3414971565753 | 8536508000 | 21.706 | 21.706 | 406 | 0.31 | 3.68
421049 | LG-421049 | DPX3 lakat "nyitot" áll | 20317 |  |  |  | PL1 - Energiaelosztási megoldások | 0047 | DPX/DPX3 kompakt megszakítók | 1 | 12 | db | 3245064210492 | 3245064210492 | 3414971565760 | 3414971565777 | 8538909999 | 14.3 | 14.3 | 426 | 0.13 | 3.68
421050 | LG-421050 | DPX3 160 plomb. kapocs takaró 3P hátsó | 31090 |  |  |  | PL1 - Energiaelosztási megoldások | 0047 | DPX/DPX3 kompakt megszakítók | 1 | 5 | db | 3245064210508 | 3245064210508 | 3414970806192 | 3414970811066 | 8538909999 | 126.5 | 126.5 | 969 | 1.25 | 9.3
421051 | LG-421051 | DPX3 160 plomb. kapocs takaró 4P hátsó | 34205 |  |  |  | PL1 - Energiaelosztási megoldások | 0047 | DPX/DPX3 kompakt megszakítók | 1 | 5 | db | 3245064210515 | 3245064210515 | 3414971565784 | 3414971565791 | 8538909999 | 176 | 176 | 1096 | 1.25 | 9.3
421052 | LG-421052 | DPX3 250 plomb. kapocs takaró 3P hátsó | 35756 |  |  |  | PL1 - Energiaelosztási megoldások | 0047 | DPX/DPX3 kompakt megszakítók | 1 | 5 | db | 3245064210522 | 3245064210522 | 3414971565807 | 3414971565814 | 8538909999 | 166 | 166 | 1048 | 1.25 | 9.3
421053 | LG-421053 | DPX3 250 plomb. kapocs takaró 4P hátsó | 40423 |  |  |  | PL1 - Energiaelosztási megoldások | 0047 | DPX/DPX3 kompakt megszakítók | 1 | 3 | db | 3245064210539 | 3245064210539 | 3414971565821 | 3414971565838 | 8538909999 | 220 | 220 | 881 | 2.08 | 9.3
421054 | LG-421054 | DPX3 160 plomb. kapocs takaró 3P mellső | 47683 |  |  |  | PL1 - Energiaelosztási megoldások | 0047 | DPX/DPX3 kompakt megszakítók | 1 | 5 | db | 3245064210546 | 3245064210546 | 3414970806215 | 3414970811073 | 8538909999 | 181.5 | 181.5 | 1200 | 1.25 | 9.3 | igen
421055 | LG-421055 | DPX3 160 plomb. kapocs takaró 4P mellső | 52862 |  |  |  | PL1 - Energiaelosztási megoldások | 0047 | DPX/DPX3 kompakt megszakítók | 1 | 5 | db | 3245064210553 | 3245064210553 | 3414971565845 | 3414971565852 | 8538909999 | 234 | 234 | 1470 | 1.25 | 9.3
421056 | LG-421056 | DPX3 250 plomb. kapocs takaró 3P hátsó | 53641 |  |  |  | PL1 - Energiaelosztási megoldások | 0047 | DPX/DPX3 kompakt megszakítók | 1 | 5 | db | 3245064210560 | 3245064210560 | 3414971565883 | 3414971565876 | 8538909999 | 253 | 253 | 1492 | 1.25 | 9.3 | igen
421057 | LG-421057 | DPX3 250 plomb. kapocs takaró 4P hátsó | 59078 |  |  |  | PL1 - Energiaelosztási megoldások | 0047 | DPX/DPX3 kompakt megszakítók | 1 | 3 | db | 3245064210577 | 3245064210577 | 3414971565890 | 3414971565906 | 8538909999 | 345 | 345 | 1369 | 2.08 | 9.3
421058 | LG-421058 | DPX3 inverter készlet fix készülékhez | 65558 |  |  |  | PL1 - Energiaelosztási megoldások | 0047 | DPX/DPX3 kompakt megszakítók | 1 | 60 | db | 3245064210584 | n.a. | 3245064210584 | 3414971928497 | 8538909999 | 792 | 792 | 1075 | 4.41 | 4.41 | igen
421059 | LG-421059 | DPX3 inverter készlet kihúzható készülékhez | 90177 |  |  |  | PL1 - Energiaelosztási megoldások | 0047 | DPX/DPX3 kompakt megszakítók | 1 | 2 | db | 3245064210591 | 3245064210591 | 3414971565913 | 3414971565920 | 8538909999 | 258 | 258 | 598 | 0.92 | 3.68
421060 | LG-421060 | DPX3 oldalsó motor 24 - 230V~= | 208599 |  |  |  | PL1 - Energiaelosztási megoldások | 0047 | DPX/DPX3 kompakt megszakítók | 1 | 70 | db | 3245064210607 | n.a. | 3245064210607 | 3414971928503 | 8538909999 | 1218 | 1218 | 1218 | 4.088 | 4.09 | igen
421061 | LG-421061 | DPX3 mellső motor 24 - 230V~= | 208599 |  |  |  | PL1 - Energiaelosztási megoldások | 0047 | DPX/DPX3 kompakt megszakítók | 1 | 4 | db | 3245064210614 | 3245064210614 | 3414971565937 | 3414971565944 | 8538909999 | 716.1 | 716.1 | 3668 | 2.18 | 12.48 | igen
421062 | LG-421062 | DPX3 ronis készlet mellső motorhoz | 171026 |  |  |  | PL1 - Energiaelosztási megoldások | 0047 | DPX/DPX3 kompakt megszakítók | 1 | 12 | db | 3245064210621 | 3245064210621 | 3414971565951 | 3414971565968 | 8301409000 | 73 | 73 | 956 | 0.19 | 3.68
421063 | LG-421063 | DPX3 profalux készlet mellső motorhoz | 171026 |  |  |  | PL1 - Energiaelosztási megoldások | 0047 | DPX/DPX3 kompakt megszakítók | 1 | 12 | db | 3245064210638 | 3245064210638 | 3414971565975 | 3414971565982 | 8301409000 | 67 | 67 | 892 | 0.19 | 3.68
421064 | LG-421064 | DPX3 lakattartó mellső motorhoz | 37311 |  |  |  | PL1 - Energiaelosztási megoldások | 0047 | DPX/DPX3 kompakt megszakítók | 1 | 12 | db | 3245064210645 | 3245064210645 | 3414971565999 | 3414971566002 | 8538909999 | 33 | 33 | 462 | 0.19 | 3.68
421065 | LG-421065 | DPX3 ronis készlet oldalsó motorhoz | 171026 |  |  |  | PL1 - Energiaelosztási megoldások | 0047 | DPX/DPX3 kompakt megszakítók | 1 | 12 | db | 3245064210652 | 3245064210652 | 3414971566019 | 3414971566026 | 8301409000 | 84 | 84 | 1091 | 0.19 | 3.68
421066 | LG-421066 | DPX3 profalux készlet oldalsó motorhoz | 171026 |  |  |  | PL1 - Energiaelosztási megoldások | 0047 | DPX/DPX3 kompakt megszakítók | 1 | 12 | db | 3245064210669 | 3245064210669 | 3414971566033 | n.a. | 8301409000 | 69 | 69 | 897 | 0.19 | 3.68
421067 | LG-421067 | DPX3 lakattartó oldalsó motorhoz | 37311 |  |  |  | PL1 - Energiaelosztási megoldások | 0047 | DPX/DPX3 kompakt megszakítók | 1 | 12 | db | 3245064210676 | 3245064210676 | 3414971566057 | 3414971566064 | 8538909999 | 32 | 32 | 465 | 0.19 | 3.68
421068 | LG-421068 | DPX3 160 rögzítő lemez 3P/4P oldalsó motor | 16390 |  |  |  | PL1 - Energiaelosztási megoldások | 0047 | DPX/DPX3 kompakt megszakítók | 1 | 8 | db | 3245064210683 | 3245064210683 | 3414971566071 | 3414971566088 | 8538909999 | 452 | 452 | 3795 | 0.87 | 11.67
421069 | LG-421069 | DPX3 250 rögzítő lemez 3P/4P old motor | 17105 |  |  |  | PL1 - Energiaelosztási megoldások | 0047 | DPX/DPX3 kompakt megszakítók | 1 | 8 | db | 3245064210690 | 3245064210690 | 3414971566095 | 3414971566101 | 8538909999 | 589 | 589 | 4865 | 0.87 | 11.67
421070 | LG-421070 | DPX3 válaszfal készlet 3 darab | 12785 |  |  |  | PL1 - Energiaelosztási megoldások | 0047 | DPX/DPX3 kompakt megszakítók | 1 | 2 | db | 3245064210706 | 3245064210706 | 3414971566118 | 3414971566125 | 8538909999 | 381 | 381 | 841 | 0.92 | 3.68 | igen
421071 | LG-421071 | DPX3 160 rögzítő lemez 3P/4P ávk nélk | 6555 |  |  |  | PL1 - Energiaelosztási megoldások | 0047 | DPX/DPX3 kompakt megszakítók | 1 | 5 | db | 3245064210713 | 3245064210713 | 3414971566132 | 3414971566149 | 8538909999 | 176 | 176 | 1380 | 0.5 | 3.68 | igen
421072 | LG-421072 | DPX3 250 rögzítő lemez 3P/4P ávk nélk | 8345 |  |  |  | PL1 - Energiaelosztási megoldások | 0047 | DPX/DPX3 kompakt megszakítók | 1 | 16 | db | 3245064210720 | 3245064210720 | 3414971566156 | 3414971566163 | 8538909999 | 297 | 297 | 5200 | 0.68 | 14.76 | igen
421073 | LG-421073 | DPX3 160 rögzítő lemez 4P+ávk | 9834 |  |  |  | PL1 - Energiaelosztási megoldások | 0047 | DPX/DPX3 kompakt megszakítók | 1 | 5 | db | 3245064210737 | 3245064210737 | 3414971566170 | 3414971566187 | 8538909999 | 243 | 243 | 1364 | 0.5 | 3.68 | igen
421074 | LG-421074 | DPX3 250 rögzítő lemez 4P+ávk | 11025 |  |  |  | PL1 - Energiaelosztási megoldások | 0047 | DPX/DPX3 kompakt megszakítók | 1 | 16 | db | 3245064210744 | 3245064210744 | 3414971566194 | 3414971566200 | 8538909999 | 369 | 369 | 6140 | 0.68 | 14.76 | igen
421075 | LG-421075 | Modbus kommunikációs interfész - DPX3-höz | 104815 |  |  |  | PL1 - Energiaelosztási megoldások | 0047 | DPX/DPX3 kompakt megszakítók | 1 | 6 | db | 3245064210751 | 3245064210751 | 3414971566217 | 3414971566224 | 8538909999 | 60.5 | 60.5 | 1032 | 0.37 | 3.68 | igen
421078 | LG-421078 | Logikai szelektivitás 8 db csatlakozóval ellátott kábel | 48285 |  |  |  | PL1 - Energiaelosztási megoldások | 0047 | DPX/DPX3 kompakt megszakítók | 1 | 2 | db | 3245064210782 | 3245064210782 | 3414971566279 | 3414971566286 | 8544429090 | 95 | 95 | 319 | 1.56 | 5.95
421079 | LG-421079 | Csavaros bekötőkapocs készlet sinekhez DPX3 250 3P | 63724 |  |  |  | PL1 - Energiaelosztási megoldások | 0047 | DPX/DPX3 kompakt megszakítók | 1 | 12 | db | 3245064210799 | 3245064210799 | 3414971566293 | 3414971566309 | 8536901000 | 70 | 70 | 940 | 0.16 | 3.68
421080 | LG-421080 | Csavaros bekötőkapocs készlet sinekhez DPX3 250 4P | 89800 |  |  |  | PL1 - Energiaelosztási megoldások | 0047 | DPX/DPX3 kompakt megszakítók | 1 | 8 | db | 3245064210805 | 3245064210805 | 3414970929655 | 3414970936950 | 8536901000 | 96 | 96 | 852 | 0.31 | 3.68
421083 | LG-421083 | DPX3 630/1600 kiegészítő külső tápegység 24V~ 2M | 82637 |  |  |  | PL1 - Energiaelosztási megoldások | 0047 | DPX/DPX3 kompakt megszakítók | 1 | 3 | db | 3245064210836 | 3245064210836 | 3414971566354 | 3414971566361 | 8538909999 | 77 | 77 | 331 | 0.56 | 3.68 | igen
421093 | LG-421093 | Bekötőkapocs 3P DPX3 160 készülékhez Cu 1x95 tömör v. 1x75 sodrott vezetékhez | 68305 |  |  |  | PL1 - Energiaelosztási megoldások | 0047 | DPX/DPX3 kompakt megszakítók | 1 | 12 | db | 3414970323279 | 3414970323279 | 3414970323286 | n.a. | 8536901000 | 81 | 81 | 1043 | 0.02 | 3.24
421094 | LG-421094 | Bekötőkapocs 4P DPX3 160 készülékhez Cu 1x95 tömör v. 1x75 sodrott vezetékhez | 96208 |  |  |  | PL1 - Energiaelosztási megoldások | 0047 | DPX/DPX3 kompakt megszakítók | 1 | 12 | db | 3414970323293 | 3414970323293 | 3414970323309 | n.a. | 8536901000 | 103 | 103 | 1314 | 0.15 | 3.68
421098 | LG-421098 | Késleltetett alulfeszültség-kioldó | 94605 |  |  |  | PL1 - Energiaelosztási megoldások | 0047 | DPX/DPX3 kompakt megszakítók | 1 | 12 | db | 3414971010857 | 3414971010857 | 3414971010994 | 3414972397896 | 8536419089 | 74 | 74 | 1288 | 0.43 | 7.7
422000 | LG-422000 | DPX3 630 kompakt megszakító termikus mágneses 3P 250A 36kA | 468396 |  |  |  | PL1 - Energiaelosztási megoldások | 0039 | DPX/DPX3 kompakt megszakítók | 1 | 20 | db | 3414970377968 | n.a. | 3414970377968 | 3414970515636 | 8536209090 | 5204 | 5204 | 5204 | 9.214 | 9.22 | igen
422001 | LG-422001 | DPX3 630 kompakt megszakító termikus mágneses 3P 320A 36kA | 482173 |  |  |  | PL1 - Energiaelosztási megoldások | 0039 | DPX/DPX3 kompakt megszakítók | 1 | 27 | db | 3414970377975 | n.a. | 3414970377975 | 3414970891471 | 8536209090 | 5720 | 5720 | 5242 | 8.91 | 8.91 | igen
422002 | LG-422002 | DPX3 630 kompakt megszakító termikus mágneses 3P 400A 36kA | 495953 |  |  |  | PL1 - Energiaelosztási megoldások | 0039 | DPX/DPX3 kompakt megszakítók | 1 | 81 | db | 3414970377982 | n.a. | 3414970377982 | 3414970863430 | 8536209090 | 5720 | 5720 | 5269 | 8.91 | 8.91 | igen
422003 | LG-422003 | DPX3 630 kompakt megszakító termikus mágneses 3P 500A 36kA | 633725 |  |  |  | PL1 - Energiaelosztási megoldások | 0039 | DPX/DPX3 kompakt megszakítók | 1 | 27 | db | 3414970377999 | n.a. | 3414970377999 | 3414970513786 | 8536209090 | 5446 | 5446 | 5446 | 9.214 | 9.22 | igen
422004 | LG-422004 | DPX3 630 kompakt megszakító termikus mágneses 3P 630A 36kA | 702611 |  |  |  | PL1 - Energiaelosztási megoldások | 0039 | DPX/DPX3 kompakt megszakítók | 1 | 81 | db | 3414970378002 | n.a. | 3414970378002 | 3414970751201 | 8536209090 | 5940 | 5940 | 5448 | 8.91 | 8.91 | igen
422005 | LG-422005 | DPX3 630 kompakt megszakító termikus mágneses 4P 250A 36kA | 661284 |  |  |  | PL1 - Energiaelosztási megoldások | 0039 | DPX/DPX3 kompakt megszakítók | 1 | 21 | db | 3414970378019 | n.a. | 3414970378019 | 3414970515544 | 8536209090 | 6574 | 6574 | 6574 | 9.213 | 9.22
422006 | LG-422006 | DPX3 630 kompakt megszakító termikus mágneses 4P 320A 36kA | 754922 |  |  |  | PL1 - Energiaelosztási megoldások | 0039 | DPX/DPX3 kompakt megszakítók | 1 | 21 | db | 3414970378026 | n.a. | 3414970378026 | 3414970515551 | 8536209090 | 6577 | 6577 | 6577 | 9.214 | 9.22
422007 | LG-422007 | DPX3 630 kompakt megszakító termikus mágneses 4P 400A 36kA | 783964 |  |  |  | PL1 - Energiaelosztási megoldások | 0039 | DPX/DPX3 kompakt megszakítók | 1 | 63 | db | 3414970378033 | n.a. | 3414970378033 | 3414970863539 | 8536209090 | 6400 | 6400 | 6400 | 9.625 | 9.63
422008 | LG-422008 | DPX3 630 kompakt megszakító termikus mágneses 4P 500A 36kA | 882687 |  |  |  | PL1 - Energiaelosztási megoldások | 0039 | DPX/DPX3 kompakt megszakítók | 1 | 21 | db | 3414970378040 | n.a. | 3414970378040 | 3414970515643 | 8536209090 | 6896 | 6896 | 6896 | 9.214 | 9.22
422009 | LG-422009 | DPX3 630 kompakt megszakító termikus mágneses 4P 630A 36kA | 925801 |  |  |  | PL1 - Energiaelosztási megoldások | 0039 | DPX/DPX3 kompakt megszakítók | 1 | 21 | db | 3414970378057 | n.a. | 3414970378057 | 3414970967756 | 8536209090 | 6890 | 6890 | 6890 | 9.214 | 9.22
422010 | LG-422010 | DPX3 630 kompakt megszakító termikus mágneses 3P+N/2 320A 36kA | 783964 |  |  |  | PL1 - Energiaelosztási megoldások | 0039 | DPX/DPX3 kompakt megszakítók | 1 | 21 | db | 3414970378064 | n.a. | 3414970378064 | 3414972003292 | 8536209090 | 6819 | 6819 | 6819 | 9.625 | 9.63
422011 | LG-422011 | DPX3 630 kompakt megszakító termikus mágneses 3P+N/2 400A 36kA | 813000 |  |  |  | PL1 - Energiaelosztási megoldások | 0039 | DPX/DPX3 kompakt megszakítók | 1 | 21 | db | 3414970378071 | n.a. | 3414970378071 | 3414970973344 | 8536209090 | 6627 | 6627 | 6627 | 9.213 | 9.22
422012 | LG-422012 | DPX3 630 kompakt megszakító termikus mágneses 3P+N/2 500A 36kA | 920437 |  |  |  | PL1 - Energiaelosztási megoldások | 0039 | DPX/DPX3 kompakt megszakítók | 1 | 20 | db | 3414970378088 | n.a. | 3414970378088 | 3414970515650 | 8536209090 | 6892 | 6892 | 6892 | 9.213 | 9.22
422013 | LG-422013 | DPX3 630 kompakt megszakító termikus mágneses 3P+N/2 630A 36kA | 1030778 |  |  |  | PL1 - Energiaelosztási megoldások | 0039 | DPX/DPX3 kompakt megszakítók | 1 | 21 | db | 3414970378095 | n.a. | 3414970378095 | 3414970986016 | 8536209090 | 6854 | 6854 | 6854 | 9.213 | 9.22
422014 | LG-422014 | DPX3 630 kompakt megszakító termikus mágneses 3P 250A 50kA | 551669 |  |  |  | PL1 - Energiaelosztási megoldások | 0039 | DPX/DPX3 kompakt megszakítók | 1 | 20 | db | 3414970378101 | n.a. | 3414970378101 | 3414970583376 | 8536209090 | 5209 | 5209 | 5209 | 9.214 | 9.22
422015 | LG-422015 | DPX3 630 kompakt megszakító termikus mágneses 3P 320A 50kA | 567597 |  |  |  | PL1 - Energiaelosztási megoldások | 0039 | DPX/DPX3 kompakt megszakítók | 1 | 27 | db | 3414970378118 | n.a. | 3414970378118 | 3414970995599 | 8536209090 | 5225 | 5225 | 5225 | 9.214 | 9.22
422016 | LG-422016 | DPX3 630 kompakt megszakító termikus mágneses 3P 400A 50kA | 586881 |  |  |  | PL1 - Energiaelosztási megoldások | 0039 | DPX/DPX3 kompakt megszakítók | 1 | 27 | db | 3414970378125 | n.a. | 3414970378125 | 3414970953650 | 8536209090 | 5222 | 5222 | 5222 | 9.214 | 9.22 | igen
422017 | LG-422017 | DPX3 630 kompakt megszakító termikus mágneses 3P 500A 50kA | 754922 |  |  |  | PL1 - Energiaelosztási megoldások | 0039 | DPX/DPX3 kompakt megszakítók | 1 | 27 | db | 3414970378132 | n.a. | 3414970378132 | 3414971014138 | 8536209090 | 5311 | 5311 | 5311 | 7.459 | 7.46
422018 | LG-422018 | DPX3 630 kompakt megszakító termikus mágneses 3P 630A 50kA | 826604 |  |  |  | PL1 - Energiaelosztási megoldások | 0039 | DPX/DPX3 kompakt megszakítók | 1 | 27 | db | 3414970378149 | n.a. | 3414970378149 | 3414970930033 | 8536209090 | 5450 | 5450 | 5450 | 9.214 | 9.22 | igen
422019 | LG-422019 | DPX3 630 kompakt megszakító termikus mágneses 4P 250A 50kA | 725887 |  |  |  | PL1 - Energiaelosztási megoldások | 0039 | DPX/DPX3 kompakt megszakítók | 1 | 21 | db | 3414970378156 | n.a. | 3414970378156 | 3414971204751 | 8536209090 | 6413 | 6413 | 6413 | 9.625 | 9.63
422020 | LG-422020 | DPX3 630 kompakt megszakító termikus mágneses 4P 320A 50kA | 783964 |  |  |  | PL1 - Energiaelosztási megoldások | 0039 | DPX/DPX3 kompakt megszakítók | 1 | 21 | db | 3414970378163 | n.a. | 3414970378163 | 3414971159556 | 8536209090 | 6425 | 6425 | 6425 | 9.214 | 9.22
422021 | LG-422021 | DPX3 630 kompakt megszakító termikus mágneses 4P 400A 50kA | 799047 |  |  |  | PL1 - Energiaelosztási megoldások | 0039 | DPX/DPX3 kompakt megszakítók | 1 | 20 | db | 3414970378170 | n.a. | 3414970378170 | n.a. | 8536209090 | 6431 | 6431 | 6431 | 9.214 | 9.22
422022 | LG-422022 | DPX3 630 kompakt megszakító termikus mágneses 4P 500A 50kA | 987217 |  |  |  | PL1 - Energiaelosztási megoldások | 0039 | DPX/DPX3 kompakt megszakítók | 1 | 20 | db | 3414970378187 | n.a. | 3414970378187 | n.a. | 8536209090 | 6820 | 6820 | 6820 | 9.214 | 9.22
422023 | LG-422023 | DPX3 630 kompakt megszakító termikus mágneses 4P 630A 50kA | 1103369 |  |  |  | PL1 - Energiaelosztási megoldások | 0039 | DPX/DPX3 kompakt megszakítók | 1 | 20 | db | 3414970378194 | n.a. | 3414970378194 | n.a. | 8536209090 | 6831 | 6831 | 6831 | 9.214 | 9.22
422024 | LG-422024 | DPX3 630 kompakt megszakító termikus mágneses 3P+N/2 320A 50kA | 842035 |  |  |  | PL1 - Energiaelosztási megoldások | 0039 | DPX/DPX3 kompakt megszakítók | 1 | 20 | db | 3414970378200 | n.a. | 3414970378200 | n.a. | 8536209090 | 6346 | 6346 | 6346 | 9.214 | 9.22
422025 | LG-422025 | DPX3 630 kompakt megszakító termikus mágneses 3P+N/2 400A 50kA | 888497 |  |  |  | PL1 - Energiaelosztási megoldások | 0039 | DPX/DPX3 kompakt megszakítók | 1 | 20 | db | 3414970378217 | n.a. | 3414970378217 | n.a. | 8536209090 | 6430 | 6430 | 6430 | 9.214 | 9.22
422026 | LG-422026 | DPX3 630 kompakt megszakító termikus mágneses 3P+N/2 500A 50kA | 1062716 |  |  |  | PL1 - Energiaelosztási megoldások | 0039 | DPX/DPX3 kompakt megszakítók | 1 | 20 | db | 3414970378224 | n.a. | 3414970378224 | n.a. | 8536209090 | 6858 | 6858 | 6858 | 9.213 | 9.22
422027 | LG-422027 | DPX3 630 kompakt megszakító termikus mágneses 3P+N/2 630A 50kA | 1178861 |  |  |  | PL1 - Energiaelosztási megoldások | 0039 | DPX/DPX3 kompakt megszakítók | 1 | 20 | db | 3414970378231 | n.a. | 3414970378231 | n.a. | 8536209090 | 6909 | 6909 | 6909 | 9.213 | 9.22
422028 | LG-422028 | DPX3 630 kompakt megszakító termikus mágneses 3P 250A 70kA | 656199 |  |  |  | PL1 - Energiaelosztási megoldások | 0039 | DPX/DPX3 kompakt megszakítók | 1 | 20 | db | 3414970378248 | n.a. | 3414970378248 | n.a. | 8536209090 | 5203 | 5203 | 5203 | 9.214 | 9.22
422029 | LG-422029 | DPX3 630 kompakt megszakító termikus mágneses 3P 320A 70kA | 675052 |  |  |  | PL1 - Energiaelosztási megoldások | 0039 | DPX/DPX3 kompakt megszakítók | 1 | 27 | db | 3414970378255 | n.a. | 3414970378255 | 3414970513717 | 8536209090 | 5202 | 5202 | 5202 | 9.214 | 9.22
422030 | LG-422030 | DPX3 630 kompakt megszakító termikus mágneses 3P 400A 70kA | 699855 |  |  |  | PL1 - Energiaelosztási megoldások | 0039 | DPX/DPX3 kompakt megszakítók | 1 | 27 | db | 3414970378262 | n.a. | 3414970378262 | 3414970926838 | 8536209090 | 5215 | 5215 | 5215 | 9.214 | 9.22 | igen
422031 | LG-422031 | DPX3 630 kompakt megszakító termikus mágneses 3P 500A 70kA | 818337 |  |  |  | PL1 - Energiaelosztási megoldások | 0039 | DPX/DPX3 kompakt megszakítók | 1 | 20 | db | 3414970378279 | n.a. | 3414970378279 | n.a. | 8536209090 | 5453 | 5453 | 5453 | 9.214 | 9.22
422032 | LG-422032 | DPX3 630 kompakt megszakító termikus mágneses 3P 630A 70kA | 936819 |  |  |  | PL1 - Energiaelosztási megoldások | 0039 | DPX/DPX3 kompakt megszakítók | 1 | 27 | db | 3414970378286 | n.a. | 3414970378286 | 3414970506856 | 8536209090 | 5445 | 5445 | 5445 | 9.214 | 9.22 | igen
422033 | LG-422033 | DPX3 630 kompakt megszakító termikus mágneses 4P 250A 70kA | 772349 |  |  |  | PL1 - Energiaelosztási megoldások | 0039 | DPX/DPX3 kompakt megszakítók | 1 | 20 | db | 3414970378293 | n.a. | 3414970378293 | n.a. | 8536209090 | 6411 | 6411 | 6411 | 9.214 | 9.22
422034 | LG-422034 | DPX3 630 kompakt megszakító termikus mágneses 4P 320A 70kA | 833326 |  |  |  | PL1 - Energiaelosztási megoldások | 0039 | DPX/DPX3 kompakt megszakítók | 1 | 20 | db | 3414970378309 | n.a. | 3414970378309 | n.a. | 8536209090 | 6427 | 6427 | 6427 | 9.214 | 9.22
422035 | LG-422035 | DPX3 630 kompakt megszakító termikus mágneses 4P 400A 70kA | 881714 |  |  |  | PL1 - Energiaelosztási megoldások | 0039 | DPX/DPX3 kompakt megszakítók | 1 | 20 | db | 3414970378316 | n.a. | 3414970378316 | 3414970515537 | 8536209090 | 6588 | 6588 | 6588 | 9.214 | 9.22 | igen
422036 | LG-422036 | DPX3 630 kompakt megszakító termikus mágneses 4P 500A 70kA | 1103369 |  |  |  | PL1 - Energiaelosztási megoldások | 0039 | DPX/DPX3 kompakt megszakítók | 1 | 20 | db | 3414970378323 | n.a. | 3414970378323 | n.a. | 8536209090 | 6837 | 6837 | 6837 | 9.214 | 9.22
422037 | LG-422037 | DPX3 630 kompakt megszakító termikus mágneses 4P 630A 70kA | 1176549 |  |  |  | PL1 - Energiaelosztási megoldások | 0039 | DPX/DPX3 kompakt megszakítók | 1 | 20 | db | 3414970378330 | n.a. | 3414970378330 | 3414970515667 | 8536209090 | 6886 | 6886 | 6886 | 9.213 | 9.22 | igen
422038 | LG-422038 | DPX3 630 kompakt megszakító termikus mágneses 3P+N/2 320A 70kA | 900113 |  |  |  | PL1 - Energiaelosztási megoldások | 0039 | DPX/DPX3 kompakt megszakítók | 1 | 20 | db | 3414970378347 | n.a. | 3414970378347 | n.a. | 8536209090 | 6450 | 6450 | 6450 | 9.214 | 9.22
422039 | LG-422039 | DPX3 630 kompakt megszakító termikus mágneses 3P+N/2 400A 70kA | 958182 |  |  |  | PL1 - Energiaelosztási megoldások | 0039 | DPX/DPX3 kompakt megszakítók | 1 | 20 | db | 3414970378354 | n.a. | 3414970378354 | n.a. | 8536209090 | 6434 | 6434 | 6434 | 9.214 | 9.22
422040 | LG-422040 | DPX3 630 kompakt megszakító termikus mágneses 3P+N/2 500A 70kA | 1204993 |  |  |  | PL1 - Energiaelosztási megoldások | 0039 | DPX/DPX3 kompakt megszakítók | 1 | 20 | db | 3414970378361 | n.a. | 3414970378361 | n.a. | 8536209090 | 7148 | 7148 | 7148 | 9.213 | 9.22
422041 | LG-422041 | DPX3 630 kompakt megszakító termikus mágneses 3P+N/2 630A 70kA | 1329853 |  |  |  | PL1 - Energiaelosztási megoldások | 0039 | DPX/DPX3 kompakt megszakítók | 1 | 20 | db | 3414970378378 | n.a. | 3414970378378 | n.a. | 8536209090 | 6853 | 6853 | 6853 | 9.213 | 9.22
422042 | LG-422042 | DPX3 630 kompakt megszakító termikus mágneses 3P 250A 100kA | 830422 |  |  |  | PL1 - Energiaelosztási megoldások | 0039 | DPX/DPX3 kompakt megszakítók | 1 | 20 | db | 3414970378385 | n.a. | 3414970378385 | n.a. | 8536209090 | 5199 | 5199 | 5199 | 9.214 | 9.22
422043 | LG-422043 | DPX3 630 kompakt megszakító termikus mágneses 3P 320A 100kA | 900113 |  |  |  | PL1 - Energiaelosztási megoldások | 0039 | DPX/DPX3 kompakt megszakítók | 1 | 27 | db | 3414970378392 | n.a. | 3414970378392 | 3414973187939 | 8536209090 | 5210 | 5210 | 5210 | 9.213 | 7.46
422044 | LG-422044 | DPX3 630 kompakt megszakító termikus mágneses 3P 400A 100kA | 917530 |  |  |  | PL1 - Energiaelosztási megoldások | 0039 | DPX/DPX3 kompakt megszakítók | 1 | 20 | db | 3414970378408 | n.a. | 3414970378408 | n.a. | 8536209090 | 5228 | 5228 | 5228 | 9.214 | 9.22
422045 | LG-422045 | DPX3 630 kompakt megszakító termikus mágneses 3P 500A 100kA | 1045293 |  |  |  | PL1 - Energiaelosztási megoldások | 0039 | DPX/DPX3 kompakt megszakítók | 1 | 20 | db | 3414970378415 | n.a. | 3414970378415 | n.a. | 8536209090 | 5440 | 5440 | 5440 | 9.213 | 9.22
422046 | LG-422046 | DPX3 630 kompakt megszakító termikus mágneses 3P 630A 100kA | 1103369 |  |  |  | PL1 - Energiaelosztási megoldások | 0039 | DPX/DPX3 kompakt megszakítók | 1 | 20 | db | 3414970378422 | n.a. | 3414970378422 | n.a. | 8536209090 | 5441 | 5441 | 5441 | 9.213 | 9.22
422047 | LG-422047 | DPX3 630 kompakt megszakító termikus mágneses 4P 250A 100kA | 1132408 |  |  |  | PL1 - Energiaelosztási megoldások | 0039 | DPX/DPX3 kompakt megszakítók | 1 | 20 | db | 3414970378439 | n.a. | 3414970378439 | n.a. | 8536209090 | 6416 | 6416 | 6416 | 9.214 | 9.22
422048 | LG-422048 | DPX3 630 kompakt megszakító termikus mágneses 4P 320A 100kA | 1219513 |  |  |  | PL1 - Energiaelosztási megoldások | 0039 | DPX/DPX3 kompakt megszakítók | 1 | 21 | db | 3414970378446 | n.a. | 3414970378446 | 3414971018198 | 8536209090 | 6415 | 6415 | 6415 | 9.214 | 9.22
422049 | LG-422049 | DPX3 630 kompakt megszakító termikus mágneses 4P 400A 100kA | 1295009 |  |  |  | PL1 - Energiaelosztási megoldások | 0039 | DPX/DPX3 kompakt megszakítók | 1 | 21 | db | 3414970378453 | n.a. | 3414970378453 | 3414972963152 | 8536209090 | 6410 | 6410 | 6410 | 9.214 | 9.22
422050 | LG-422050 | DPX3 630 kompakt megszakító termikus mágneses 4P 500A 100kA | 1326946 |  |  |  | PL1 - Energiaelosztási megoldások | 0039 | DPX/DPX3 kompakt megszakítók | 1 | 21 | db | 3414970378460 | n.a. | 3414970378460 | 3414972014953 | 8536209090 | 7120 | 7120 | 7120 | 9.213 | 9.22
422051 | LG-422051 | DPX3 630 kompakt megszakító termikus mágneses 4P 630A 100kA | 1367599 |  |  |  | PL1 - Energiaelosztási megoldások | 0039 | DPX/DPX3 kompakt megszakítók | 1 | 20 | db | 3414970378477 | n.a. | 3414970378477 | n.a. | 8536209090 | 6780 | 6780 | 6780 | 9.214 | 9.22
422052 | LG-422052 | DPX3 630 kompakt megszakító termikus mágneses 3P+N/2 320A 100kA | 1231127 |  |  |  | PL1 - Energiaelosztási megoldások | 0039 | DPX/DPX3 kompakt megszakítók | 1 | 20 | db | 3414970378484 | n.a. | 3414970378484 | n.a. | 8536209090 | 6429 | 6429 | 6429 | 9.214 | 9.22
422053 | LG-422053 | DPX3 630 kompakt megszakító termikus mágneses 3P+N/2 400A 100kA | 1295009 |  |  |  | PL1 - Energiaelosztási megoldások | 0039 | DPX/DPX3 kompakt megszakítók | 1 | 20 | db | 3414970378491 | n.a. | 3414970378491 | n.a. | 8536209090 | 6820 | 6820 | 6820 | 9.213 | 9.22
422054 | LG-422054 | DPX3 630 kompakt megszakító termikus mágneses 3P+N/2 500A 100kA | 1329853 |  |  |  | PL1 - Energiaelosztási megoldások | 0039 | DPX/DPX3 kompakt megszakítók | 1 | 20 | db | 3414970378507 | n.a. | 3414970378507 | n.a. | 8536209090 | 6891 | 6891 | 6891 | 9.213 | 9.22
422055 | LG-422055 | DPX3 630 kompakt megszakító termikus mágneses 3P+N/2 630A 100kA | 1364700 |  |  |  | PL1 - Energiaelosztási megoldások | 0039 | DPX/DPX3 kompakt megszakítók | 1 | 20 | db | 3414970378514 | n.a. | 3414970378514 | n.a. | 8536209090 | 6872 | 6872 | 6872 | 9.213 | 9.22
422056 | LG-422056 | DPX3 630 kompakt megszakító S2 3P 250A 36kA | 900113 | Készlet erejéig! |  | 422820 | PL1 - Energiaelosztási megoldások | 0039 | DPX/DPX3 kompakt megszakítók | 1 | 20 | db | 3414970378521 | n.a. | 3414970378521 | n.a. | 8536209090 | 5618 | 5618 | 5618 | 9.214 | 9.22
422057 | LG-422057 | DPX3 630 kompakt megszakító S2 3P 320A 36kA | 1042392 | Készlet erejéig! |  | 422821 | PL1 - Energiaelosztási megoldások | 0039 | DPX/DPX3 kompakt megszakítók | 1 | 20 | db | 3414970378538 | n.a. | 3414970378538 | n.a. | 8536209090 | 5600 | 5600 | 5600 | 9.214 | 9.22
422058 | LG-422058 | DPX3 630 kompakt megszakító S2 3P 400A 36kA | 1102149 | Készlet erejéig! |  | 422822 | PL1 - Energiaelosztási megoldások | 0039 | DPX/DPX3 kompakt megszakítók | 1 | 27 | db | 3414970378545 | n.a. | 3414970378545 | 3414970910035 | 8536209090 | 5616 | 5616 | 5616 | 9.214 | 9.22
422059 | LG-422059 | DPX3 630 kompakt megszakító S2 3P 500A 36kA | 1277590 | Készlet erejéig! |  | 422823 | PL1 - Energiaelosztási megoldások | 0039 | DPX/DPX3 kompakt megszakítók | 1 | 20 | db | 3414970378552 | n.a. | 3414970378552 | n.a. | 8536209090 | 5941 | 5941 | 5941 | 9.214 | 9.22
422060 | LG-422060 | DPX3 630 kompakt megszakító S2 3P 630A 36kA | 1322587 | Készlet erejéig! |  | 422824 | PL1 - Energiaelosztási megoldások | 0039 | DPX/DPX3 kompakt megszakítók | 1 | 27 | db | 3414970378569 | n.a. | 3414970378569 | 3414972656474 | 8536209090 | 5940 | 5940 | 5940 | 9.214 | 9.22
422061 | LG-422061 | DPX3 630 kompakt megszakító S2 4P 250A 36kA | 998836 | Készlet erejéig! |  | 422825 | PL1 - Energiaelosztási megoldások | 0039 | DPX/DPX3 kompakt megszakítók | 1 | 21 | db | 3414970378576 | n.a. | 3414970378576 | 3414972003308 | 8536209090 | 7569 | 7569 | 7569 | 9.625 | 9.63
422062 | LG-422062 | DPX3 630 kompakt megszakító S2 4P 320A 36kA | 1161443 | Készlet erejéig! |  | 422826 | PL1 - Energiaelosztási megoldások | 0039 | DPX/DPX3 kompakt megszakítók | 1 | 20 | db | 3414970378583 | n.a. | 3414970378583 | n.a. | 8536209090 | 6903 | 6903 | 6903 | 9.214 | 9.22
422063 | LG-422063 | DPX3 630 kompakt megszakító S2 4P 400A 36kA | 1306626 | Készlet erejéig! |  | 422827 | PL1 - Energiaelosztási megoldások | 0039 | DPX/DPX3 kompakt megszakítók | 1 | 21 | db | 3414970378590 | n.a. | 3414970378590 | 3414971068858 | 8536209090 | 7121 | 7121 | 7121 | 9.214 | 9.22
422064 | LG-422064 | DPX3 630 kompakt megszakító S2 4P 500A 36kA | 1451809 | Készlet erejéig! |  | 422828 | PL1 - Energiaelosztási megoldások | 0039 | DPX/DPX3 kompakt megszakítók | 1 | 20 | db | 3414970378606 | n.a. | 3414970378606 | n.a. | 8536209090 | 7533 | 7533 | 7533 | 9.214 | 9.22
422065 | LG-422065 | DPX3 630 kompakt megszakító S2 4P 630A 36kA | 1596997 | Készlet erejéig! |  | 422829 | PL1 - Energiaelosztási megoldások | 0039 | DPX/DPX3 kompakt megszakítók | 1 | 21 | db | 3414970378613 | n.a. | 3414970378613 | 3414971305410 | 8536209090 | 8070 | 8070 | 8070 | 9.213 | 9.22
422066 | LG-422066 | DPX3 630 kompakt megszakító S2 3P 250A 50kA | 943659 | Készlet erejéig! |  | 422830 | PL1 - Energiaelosztási megoldások | 0039 | DPX/DPX3 kompakt megszakítók | 1 | 27 | db | 3414970378620 | n.a. | 3414970378620 | 3414972375382 | 8536209090 | 5495 | 5495 | 5495 | 9.214 | 9.22
422067 | LG-422067 | DPX3 630 kompakt megszakító S2 3P 320A 50kA | 1013356 | Készlet erejéig! |  | 422831 | PL1 - Energiaelosztási megoldások | 0039 | DPX/DPX3 kompakt megszakítók | 1 | 20 | db | 3414970378637 | n.a. | 3414970378637 | n.a. | 8536209090 | 5585 | 5585 | 5585 | 9.214 | 9.22
422068 | LG-422068 | DPX3 630 kompakt megszakító S2 3P 400A 50kA | 1100463 | Készlet erejéig! |  | 422832 | PL1 - Energiaelosztási megoldások | 0039 | DPX/DPX3 kompakt megszakítók | 1 | 27 | db | 3414970378644 | n.a. | 3414970378644 | n.a. | 8536209090 | 6021 | 6021 | 6021 | 7.459 | 7.46
422069 | LG-422069 | DPX3 630 kompakt megszakító S2 3P 500A 50kA | 1306626 | Készlet erejéig! |  | 422833 | PL1 - Energiaelosztási megoldások | 0039 | DPX/DPX3 kompakt megszakítók | 1 | 20 | db | 3414970378651 | n.a. | 3414970378651 | n.a. | 8536209090 | 5930 | 5930 | 5930 | 9.214 | 9.22
422070 | LG-422070 | DPX3 630 kompakt megszakító S2 3P 630A 50kA | 1377689 | Készlet erejéig! |  | 422834 | PL1 - Energiaelosztási megoldások | 0039 | DPX/DPX3 kompakt megszakítók | 1 | 27 | db | 3414970378668 | n.a. | 3414970378668 | 3414972645034 | 8536209090 | 5938 | 5938 | 5938 | 9.214 | 9.22
422071 | LG-422071 | DPX3 630 kompakt megszakító S2 4P 250A 50kA | 1088847 | Készlet erejéig! |  | 422835 | PL1 - Energiaelosztási megoldások | 0039 | DPX/DPX3 kompakt megszakítók | 1 | 20 | db | 3414970378675 | n.a. | 3414970378675 | n.a. | 8536209090 | 6901 | 6901 | 6901 | 9.214 | 9.22
422072 | LG-422072 | DPX3 630 kompakt megszakító S2 4P 320A 50kA | 1277590 | Készlet erejéig! |  | 422836 | PL1 - Energiaelosztási megoldások | 0039 | DPX/DPX3 kompakt megszakítók | 1 | 20 | db | 3414970378682 | n.a. | 3414970378682 | n.a. | 8536209090 | 6953 | 6953 | 6953 | 9.214 | 9.22
422073 | LG-422073 | DPX3 630 kompakt megszakító S2 4P 400A 50kA | 1422766 | Készlet erejéig! |  | 422837 | PL1 - Energiaelosztási megoldások | 0039 | DPX/DPX3 kompakt megszakítók | 1 | 21 | db | 3414970378699 | n.a. | 3414970378699 | 3414973211795 | 8536209090 | 6918 | 6918 | 6918 | 9.214 | 9.22
422074 | LG-422074 | DPX3 630 kompakt megszakító S2 4P 500A 50kA | 1596997 | Készlet erejéig! |  | 422838 | PL1 - Energiaelosztási megoldások | 0039 | DPX/DPX3 kompakt megszakítók | 1 | 20 | db | 3414970378705 | n.a. | 3414970378705 | n.a. | 8536209090 | 7503 | 7503 | 7503 | 9.214 | 9.22
422075 | LG-422075 | DPX3 630 kompakt megszakító S2 4P 630A 50kA | 1742176 | Készlet erejéig! |  | 422839 | PL1 - Energiaelosztási megoldások | 0039 | DPX/DPX3 kompakt megszakítók | 1 | 20 | db | 3414970378712 | n.a. | 3414970378712 | n.a. | 8536209090 | 7458 | 7458 | 7458 | 9.214 | 9.22
422076 | LG-422076 | DPX3 630 kompakt megszakító S2 3P 250A 70kA | 987217 | Készlet erejéig! |  | 422840 | PL1 - Energiaelosztási megoldások | 0039 | DPX/DPX3 kompakt megszakítók | 1 | 20 | db | 3414970378729 | n.a. | 3414970378729 | n.a. | 8536209090 | 5610 | 5610 | 5610 | 9.214 | 9.22
422077 | LG-422077 | DPX3 630 kompakt megszakító S2 3P 320A 70kA | 1045295 | Készlet erejéig! |  | 422841 | PL1 - Energiaelosztási megoldások | 0039 | DPX/DPX3 kompakt megszakítók | 1 | 20 | db | 3414970378736 | n.a. | 3414970378736 | n.a. | 8536209090 | 5603 | 5603 | 5603 | 9.214 | 9.22
422078 | LG-422078 | DPX3 630 kompakt megszakító S2 3P 400A 70kA | 1102149 | Készlet erejéig! |  | 422842 | PL1 - Energiaelosztási megoldások | 0039 | DPX/DPX3 kompakt megszakítók | 1 | 27 | db | 3414970378743 | n.a. | 3414970378743 | 3414972130325 | 8536209090 | 5629 | 5629 | 5629 | 9.214 | 9.22
422079 | LG-422079 | DPX3 630 kompakt megszakító S2 3P 500A 70kA | 1335661 | Készlet erejéig! |  | 422843 | PL1 - Energiaelosztási megoldások | 0039 | DPX/DPX3 kompakt megszakítók | 1 | 20 | db | 3414970378750 | n.a. | 3414970378750 | n.a. | 8536209090 | 5939 | 5939 | 5939 | 9.214 | 9.22
422080 | LG-422080 | DPX3 630 kompakt megszakító S2 3P 630A 70kA | 1432800 | Készlet erejéig! |  | 422844 | PL1 - Energiaelosztási megoldások | 0039 | DPX/DPX3 kompakt megszakítók | 1 | 27 | db | 3414970378767 | n.a. | 3414970378767 | 3414971698338 | 8536209090 | 5851 | 5851 | 5851 | 7.459 | 7.46
422081 | LG-422081 | DPX3 630 kompakt megszakító S2 4P 250A 70kA | 1161443 | Készlet erejéig! |  | 422845 | PL1 - Energiaelosztási megoldások | 0039 | DPX/DPX3 kompakt megszakítók | 1 | 20 | db | 3414970378774 | n.a. | 3414970378774 | n.a. | 8536209090 | 6913 | 6913 | 6913 | 9.214 | 9.22
422082 | LG-422082 | DPX3 630 kompakt megszakító S2 4P 320A 70kA | 1306626 | Készlet erejéig! |  | 422846 | PL1 - Energiaelosztási megoldások | 0039 | DPX/DPX3 kompakt megszakítók | 1 | 26 | db | 3414970378781 | n.a. | 3414970378781 | n.a. | 8536209090 | 6874 | 6874 | 6874 | 9.214 | 9.22
422083 | LG-422083 | DPX3 630 kompakt megszakító S2 4P 400A 70kA | 1451809 | Készlet erejéig! |  | 422847 | PL1 - Energiaelosztási megoldások | 0039 | DPX/DPX3 kompakt megszakítók | 1 | 21 | db | 3414970378798 | n.a. | 3414970378798 | 3414971009752 | 8536209090 | 6935 | 6935 | 6935 | 9.214 | 9.22
422084 | LG-422084 | DPX3 630 kompakt megszakító S2 4P 500A 70kA | 1626033 | Készlet erejéig! |  | 422848 | PL1 - Energiaelosztási megoldások | 0039 | DPX/DPX3 kompakt megszakítók | 1 | 20 | db | 3414970378804 | n.a. | 3414970378804 | n.a. | 8536209090 | 7479 | 7479 | 7479 | 9.214 | 9.22
422085 | LG-422085 | DPX3 630 kompakt megszakító S2 4P 630A 70kA | 1800249 | Készlet erejéig! |  | 422849 | PL1 - Energiaelosztási megoldások | 0039 | DPX/DPX3 kompakt megszakítók | 1 | 20 | db | 3414970378811 | n.a. | 3414970378811 | n.a. | 8536209090 | 7452 | 7452 | 7452 | 9.214 | 9.22
422086 | LG-422086 | DPX3 630 kompakt megszakító S2 3P 250A 100kA | 1132408 | Készlet erejéig! |  | 422850 | PL1 - Energiaelosztási megoldások | 0039 | DPX/DPX3 kompakt megszakítók | 1 | 20 | db | 3414970378828 | n.a. | 3414970378828 | n.a. | 8536209090 | 5484 | 5484 | 5484 | 9.214 | 9.22
422087 | LG-422087 | DPX3 630 kompakt megszakító S2 3P 320A 100kA | 1190478 | Készlet erejéig! |  | 422851 | PL1 - Energiaelosztási megoldások | 0039 | DPX/DPX3 kompakt megszakítók | 1 | 20 | db | 3414970378835 | n.a. | 3414970378835 | n.a. | 8536209090 | 5491 | 5491 | 5491 | 9.214 | 9.22
422088 | LG-422088 | DPX3 630 kompakt megszakító S2 3P 400A 100kA | 1335661 | Készlet erejéig! |  | 422852 | PL1 - Energiaelosztási megoldások | 0039 | DPX/DPX3 kompakt megszakítók | 1 | 20 | db | 3414970378842 | n.a. | 3414970378842 | n.a. | 8536209090 | 5620 | 5620 | 5620 | 9.214 | 9.22
422089 | LG-422089 | DPX3 630 kompakt megszakító S2 3P 500A 100kA | 1538918 | Készlet erejéig! |  | 422853 | PL1 - Energiaelosztási megoldások | 0039 | DPX/DPX3 kompakt megszakítók | 1 | 20 | db | 3414970378859 | n.a. | 3414970378859 | n.a. | 8536209090 | 5888 | 5888 | 5888 | 9.214 | 9.22
422090 | LG-422090 | DPX3 630 kompakt megszakító S2 3P 630A 100kA | 1800249 | Készlet erejéig! |  | 422854 | PL1 - Energiaelosztási megoldások | 0039 | DPX/DPX3 kompakt megszakítók | 1 | 20 | db | 3414970378866 | n.a. | 3414970378866 | n.a. | 8536209090 | 5894 | 5894 | 5894 | 9.214 | 9.22
422091 | LG-422091 | DPX3 630 kompakt megszakító S2 4P 250A 100kA | 1451809 | Készlet erejéig! |  | 422855 | PL1 - Energiaelosztási megoldások | 0039 | DPX/DPX3 kompakt megszakítók | 1 | 20 | db | 3414970378873 | n.a. | 3414970378873 | n.a. | 8536209090 | 5905 | 5905 | 5905 | 9.214 | 9.22
422092 | LG-422092 | DPX3 630 kompakt megszakító S2 4P 320A 100kA | 1596997 | Készlet erejéig! |  | 422856 | PL1 - Energiaelosztási megoldások | 0039 | DPX/DPX3 kompakt megszakítók | 1 | 20 | db | 3414970378880 | n.a. | 3414970378880 | n.a. | 8536209090 | 6912 | 6912 | 6912 | 9.214 | 9.22
422093 | LG-422093 | DPX3 630 kompakt megszakító S2 4P 400A 100kA | 1742176 | Készlet erejéig! |  | 422857 | PL1 - Energiaelosztási megoldások | 0039 | DPX/DPX3 kompakt megszakítók | 1 | 20 | db | 3414970378897 | n.a. | 3414970378897 | n.a. | 8536209090 | 6935 | 6935 | 6935 | 9.214 | 9.22
422094 | LG-422094 | DPX3 630 kompakt megszakító S2 4P 500A 100kA | 1974471 | Készlet erejéig! |  | 422858 | PL1 - Energiaelosztási megoldások | 0039 | DPX/DPX3 kompakt megszakítók | 1 | 20 | db | 3414970378903 | n.a. | 3414970378903 | n.a. | 8536209090 | 8903 | 8903 | 8903 | 9.213 | 9.22
422095 | LG-422095 | DPX3 630 kompakt megszakító S2 4P 630A 100kA | 2119657 | Készlet erejéig! |  | 422859 | PL1 - Energiaelosztási megoldások | 0039 | DPX/DPX3 kompakt megszakítók | 1 | 20 | db | 3414970378910 | n.a. | 3414970378910 | n.a. | 8536209090 | 7475 | 7475 | 7475 | 9.214 | 9.22
422096 | LG-422096 | DPX3 630 kompakt megszakító S2+mérés 3P 250A 36kA | 1103370 | Készlet erejéig! |  | 422860 | PL1 - Energiaelosztási megoldások | 0039 | DPX/DPX3 kompakt megszakítók | 1 | 20 | db | 3414970378927 | n.a. | 3414970378927 | n.a. | 8536209090 | 5498 | 5498 | 5498 | 9.214 | 9.22
422097 | LG-422097 | DPX3 630 kompakt megszakító S2+mérés 3P 320A 36kA | 900113 | Készlet erejéig! |  | 422861 | PL1 - Energiaelosztási megoldások | 0039 | DPX/DPX3 kompakt megszakítók | 1 | 20 | db | 3414970378934 | n.a. | 3414970378934 | n.a. | 8536209090 | 6626 | 6626 | 6626 | 9.213 | 9.22
422098 | LG-422098 | DPX3 630 kompakt megszakító S2+mérés 3P 400A 36kA | 1277590 | Készlet erejéig! |  | 422862 | PL1 - Energiaelosztási megoldások | 0039 | DPX/DPX3 kompakt megszakítók | 1 | 27 | db | 3414970378941 | n.a. | 3414970378941 | 3414972021128 | 8536209090 | 5362 | 5362 | 5362 | 7.459 | 7.46
422099 | LG-422099 | DPX3 630 kompakt megszakító S2+mérés 3P 500A 36kA | 1451809 | Készlet erejéig! |  | 422863 | PL1 - Energiaelosztási megoldások | 0039 | DPX/DPX3 kompakt megszakítók | 1 | 20 | db | 3414970378958 | n.a. | 3414970378958 | n.a. | 8536209090 | 5920 | 5920 | 5920 | 9.214 | 9.22
422100 | LG-422100 | DPX3 630 kompakt megszakító S2+mérés 3P 630A 36kA | 1515467 | Készlet erejéig! |  | 422864 | PL1 - Energiaelosztási megoldások | 0039 | DPX/DPX3 kompakt megszakítók | 1 | 20 | db | 3414970378965 | n.a. | 3414970378965 | n.a. | 8536209090 | 5931 | 5931 | 5931 | 9.214 | 9.22
422101 | LG-422101 | DPX3 630 kompakt megszakító S2+mérés 4P 250A 36kA | 998836 | Készlet erejéig! |  | 422865 | PL1 - Energiaelosztási megoldások | 0039 | DPX/DPX3 kompakt megszakítók | 1 | 20 | db | 3414970378972 | n.a. | 3414970378972 | n.a. | 8536209090 | 6938 | 6938 | 6938 | 9.214 | 9.22
422102 | LG-422102 | DPX3 630 kompakt megszakító S2+mérés 4P 320A 36kA | 1161443 | Készlet erejéig! |  | 422866 | PL1 - Energiaelosztási megoldások | 0039 | DPX/DPX3 kompakt megszakítók | 1 | 20 | db | 3414970378989 | n.a. | 3414970378989 | n.a. | 8536209090 | 6955 | 6955 | 6955 | 9.214 | 9.22
422103 | LG-422103 | DPX3 630 kompakt megszakító S2+mérés 4P 400A 36kA | 1306626 | Készlet erejéig! |  | 422867 | PL1 - Energiaelosztási megoldások | 0039 | DPX/DPX3 kompakt megszakítók | 1 | 21 | db | 3414970378996 | n.a. | 3414970378996 | 3414970991829 | 8536209090 | 6963 | 6963 | 6963 | 9.214 | 9.22
422104 | LG-422104 | DPX3 630 kompakt megszakító S2+mérés 4P 500A 36kA | 1451809 | Készlet erejéig! |  | 422868 | PL1 - Energiaelosztási megoldások | 0039 | DPX/DPX3 kompakt megszakítók | 1 | 20 | db | 3414970379009 | n.a. | 3414970379009 | n.a. | 8536209090 | 7494 | 7494 | 7494 | 9.214 | 9.22
422105 | LG-422105 | DPX3 630 kompakt megszakító S2+mérés 4P 630A 36kA | 1596997 | Készlet erejéig! |  | 422869 | PL1 - Energiaelosztási megoldások | 0039 | DPX/DPX3 kompakt megszakítók | 1 | 20 | db | 3414970379016 | n.a. | 3414970379016 | n.a. | 8536209090 | 5931 | 5931 | 5931 | 9.214 | 9.22
422106 | LG-422106 | DPX3 630 kompakt megszakító S2+mérés 3P 250A 50kA | 1161443 | Készlet erejéig! |  | 422870 | PL1 - Energiaelosztási megoldások | 0039 | DPX/DPX3 kompakt megszakítók | 1 | 20 | db | 3414970379023 | n.a. | 3414970379023 | n.a. | 8536209090 | 5490 | 5490 | 5490 | 9.214 | 9.22
422107 | LG-422107 | DPX3 630 kompakt megszakító S2+mérés 3P 320A 50kA | 1219515 | Készlet erejéig! |  | 422871 | PL1 - Energiaelosztási megoldások | 0039 | DPX/DPX3 kompakt megszakítók | 1 | 20 | db | 3414970379030 | n.a. | 3414970379030 | n.a. | 8536209090 | 5614 | 5614 | 5614 | 9.214 | 9.22
422108 | LG-422108 | DPX3 630 kompakt megszakító S2+mérés 3P 400A 50kA | 1239924 | Készlet erejéig! |  | 422872 | PL1 - Energiaelosztási megoldások | 0039 | DPX/DPX3 kompakt megszakítók | 1 | 27 | db | 3414970379047 | n.a. | 3414970379047 | 3414971104006 | 8536209090 | 6021 | 6021 | 6021 | 7.459 | 7.46
422109 | LG-422109 | DPX3 630 kompakt megszakító S2+mérés 3P 500A 50kA | 1509882 | Készlet erejéig! |  | 422873 | PL1 - Energiaelosztási megoldások | 0039 | DPX/DPX3 kompakt megszakítók | 1 | 20 | db | 3414970379054 | n.a. | 3414970379054 | n.a. | 8536209090 | 5953 | 5953 | 5953 | 9.214 | 9.22
422110 | LG-422110 | DPX3 630 kompakt megszakító S2+mérés 3P 630A 50kA | 1570577 | Készlet erejéig! |  | 422874 | PL1 - Energiaelosztási megoldások | 0039 | DPX/DPX3 kompakt megszakítók | 1 | 20 | db | 3414970379061 | n.a. | 3414970379061 | n.a. | 8536209090 | 5934 | 5934 | 5934 | 9.214 | 9.22
422111 | LG-422111 | DPX3 630 kompakt megszakító S2+mérés 4P 250A 50kA | 1306626 | Készlet erejéig! |  | 422875 | PL1 - Energiaelosztási megoldások | 0039 | DPX/DPX3 kompakt megszakítók | 1 | 20 | db | 3414970379078 | n.a. | 3414970379078 | n.a. | 8536209090 | 6946 | 6946 | 6946 | 9.214 | 9.22
422112 | LG-422112 | DPX3 630 kompakt megszakító S2+mérés 4P 320A 50kA | 1451809 | Készlet erejéig! |  | 422876 | PL1 - Energiaelosztási megoldások | 0039 | DPX/DPX3 kompakt megszakítók | 1 | 20 | db | 3414970379085 | n.a. | 3414970379085 | n.a. | 8536209090 | 7074 | 7074 | 7074 | 9.214 | 9.22
422113 | LG-422113 | DPX3 630 kompakt megszakító S2+mérés 4P 400A 50kA | 1567956 | Készlet erejéig! |  | 422877 | PL1 - Energiaelosztási megoldások | 0039 | DPX/DPX3 kompakt megszakítók | 1 | 20 | db | 3414970379092 | n.a. | 3414970379092 | n.a. | 8536209090 | 7099 | 7099 | 7099 | 9.214 | 9.22
422114 | LG-422114 | DPX3 630 kompakt megszakító S2+mérés 4P 500A 50kA | 1742176 | Készlet erejéig! |  | 422878 | PL1 - Energiaelosztási megoldások | 0039 | DPX/DPX3 kompakt megszakítók | 1 | 20 | db | 3414970379108 | n.a. | 3414970379108 | n.a. | 8536209090 | 7536 | 7536 | 7536 | 9.214 | 9.22
422115 | LG-422115 | DPX3 630 kompakt megszakító S2+mérés 4P 630A 50kA | 1974471 | Készlet erejéig! |  | 422879 | PL1 - Energiaelosztási megoldások | 0039 | DPX/DPX3 kompakt megszakítók | 1 | 21 | db | 3414970379115 | n.a. | 3414970379115 | 3414973065756 | 8536209090 | 7477 | 7477 | 7477 | 9.214 | 9.63
422116 | LG-422116 | DPX3 630 kompakt megszakító S2+mérés 3P 250A 70kA | 1204994 | Készlet erejéig! |  | 422880 | PL1 - Energiaelosztási megoldások | 0039 | DPX/DPX3 kompakt megszakítók | 1 | 20 | db | 3414970379122 | n.a. | 3414970379122 | n.a. | 8536209090 | 5490 | 5490 | 5490 | 9.214 | 9.22
422117 | LG-422117 | DPX3 630 kompakt megszakító S2+mérés 3P 320A 70kA | 1263073 | Készlet erejéig! |  | 422881 | PL1 - Energiaelosztási megoldások | 0039 | DPX/DPX3 kompakt megszakítók | 1 | 20 | db | 3414970379139 | n.a. | 3414970379139 | n.a. | 8536209090 | 5524 | 5524 | 5524 | 9.214 | 9.22
422118 | LG-422118 | DPX3 630 kompakt megszakító S2+mérés 3P 400A 70kA | 1364702 | Készlet erejéig! |  | 422882 | PL1 - Energiaelosztási megoldások | 0039 | DPX/DPX3 kompakt megszakítók | 1 | 20 | db | 3414970379146 | n.a. | 3414970379146 | n.a. | 8536209090 | 5640 | 5640 | 5640 | 9.214 | 9.22
422119 | LG-422119 | DPX3 630 kompakt megszakító S2+mérés 3P 500A 70kA | 1538918 | Készlet erejéig! |  | 422883 | PL1 - Energiaelosztási megoldások | 0039 | DPX/DPX3 kompakt megszakítók | 1 | 20 | db | 3414970379153 | n.a. | 3414970379153 | n.a. | 8536209090 | 5943 | 5943 | 5943 | 9.214 | 9.22
422120 | LG-422120 | DPX3 630 kompakt megszakító S2+mérés 3P 630A 70kA | 1742176 | Készlet erejéig! |  | 422884 | PL1 - Energiaelosztási megoldások | 0039 | DPX/DPX3 kompakt megszakítók | 1 | 20 | db | 3414970379160 | n.a. | 3414970379160 | n.a. | 8536209090 | 5912 | 5912 | 5912 | 9.214 | 9.22
422121 | LG-422121 | DPX3 630 kompakt megszakító S2+mérés 4P 250A 70kA | 1393736 | Készlet erejéig! |  | 422885 | PL1 - Energiaelosztási megoldások | 0039 | DPX/DPX3 kompakt megszakítók | 1 | 20 | db | 3414970379177 | n.a. | 3414970379177 | n.a. | 8536209090 | 6939 | 6939 | 6939 | 9.214 | 9.22
422122 | LG-422122 | DPX3 630 kompakt megszakító S2+mérés 4P 320A 70kA | 1509882 | Készlet erejéig! |  | 422886 | PL1 - Energiaelosztási megoldások | 0039 | DPX/DPX3 kompakt megszakítók | 1 | 20 | db | 3414970379184 | n.a. | 3414970379184 | n.a. | 8536209090 | 7109 | 7109 | 7109 | 9.214 | 9.22
422123 | LG-422123 | DPX3 630 kompakt megszakító S2+mérés 4P 400A 70kA | 1626033 | Készlet erejéig! |  | 422887 | PL1 - Energiaelosztási megoldások | 0039 | DPX/DPX3 kompakt megszakítók | 1 | 20 | db | 3414970379191 | n.a. | 3414970379191 | n.a. | 8536209090 | 7094 | 7094 | 7094 | 9.214 | 9.22
422124 | LG-422124 | DPX3 630 kompakt megszakító S2+mérés 4P 500A 70kA | 1829288 | Készlet erejéig! |  | 422888 | PL1 - Energiaelosztási megoldások | 0039 | DPX/DPX3 kompakt megszakítók | 1 | 20 | db | 3414970379207 | n.a. | 3414970379207 | n.a. | 8536209090 | 7515 | 7515 | 7515 | 9.214 | 9.22
422125 | LG-422125 | DPX3 630 kompakt megszakító S2+mérés 4P 630A 70kA | 2032546 | Készlet erejéig! |  | 422889 | PL1 - Energiaelosztási megoldások | 0039 | DPX/DPX3 kompakt megszakítók | 1 | 20 | db | 3414970379214 | n.a. | 3414970379214 | n.a. | 8536209090 | 7460 | 7460 | 7460 | 9.214 | 9.22
422126 | LG-422126 | DPX3 630 kompakt megszakító S2+mérés 3P 250A 100kA | 1364702 | Készlet erejéig! |  | 422890 | PL1 - Energiaelosztási megoldások | 0039 | DPX/DPX3 kompakt megszakítók | 1 | 20 | db | 3414970379221 | n.a. | 3414970379221 | n.a. | 8536209090 | 5515 | 5515 | 5515 | 9.214 | 9.22
422127 | LG-422127 | DPX3 630 kompakt megszakító S2+mérés 3P 320A 100kA | 1451809 | Készlet erejéig! |  | 422891 | PL1 - Energiaelosztási megoldások | 0039 | DPX/DPX3 kompakt megszakítók | 1 | 20 | db | 3414970379238 | n.a. | 3414970379238 | n.a. | 8536209090 | 6070 | 6070 | 6070 | 9.213 | 9.22
422128 | LG-422128 | DPX3 630 kompakt megszakító S2+mérés 3P 400A 100kA | 1538918 | Készlet erejéig! |  | 422892 | PL1 - Energiaelosztási megoldások | 0039 | DPX/DPX3 kompakt megszakítók | 1 | 20 | db | 3414970379245 | n.a. | 3414970379245 | n.a. | 8536209090 | 5540 | 5540 | 5540 | 9.214 | 9.22
422129 | LG-422129 | DPX3 630 kompakt megszakító S2+mérés 3P 500A 100kA | 1887364 | Készlet erejéig! |  | 422893 | PL1 - Energiaelosztási megoldások | 0039 | DPX/DPX3 kompakt megszakítók | 1 | 20 | db | 3414970379252 | n.a. | 3414970379252 | n.a. | 8536209090 | 5915 | 5915 | 5915 | 9.214 | 9.22
422130 | LG-422130 | DPX3 630 kompakt megszakító S2+mérés 3P 630A 100kA | 2090621 | Készlet erejéig! |  | 422894 | PL1 - Energiaelosztási megoldások | 0039 | DPX/DPX3 kompakt megszakítók | 1 | 20 | db | 3414970379269 | n.a. | 3414970379269 | n.a. | 8536209090 | 5908 | 5908 | 5908 | 9.214 | 9.22
422131 | LG-422131 | DPX3 630 kompakt megszakító S2+mérés 4P 250A 100kA | 1684097 | Készlet erejéig! |  | 422895 | PL1 - Energiaelosztási megoldások | 0039 | DPX/DPX3 kompakt megszakítók | 1 | 20 | db | 3414970379276 | n.a. | 3414970379276 | n.a. | 8536209090 | 6920 | 6920 | 6920 | 9.214 | 9.22
422132 | LG-422132 | DPX3 630 kompakt megszakító S2+mérés 4P 320A 100kA | 1509882 | Készlet erejéig! |  | 422896 | PL1 - Energiaelosztási megoldások | 0039 | DPX/DPX3 kompakt megszakítók | 1 | 20 | db | 3414970379283 | n.a. | 3414970379283 | n.a. | 8536209090 | 6960 | 6960 | 6960 | 9.214 | 9.22
422133 | LG-422133 | DPX3 630 kompakt megszakító S2+mérés 4P 400A 100kA | 1945432 | Készlet erejéig! |  | 422897 | PL1 - Energiaelosztási megoldások | 0039 | DPX/DPX3 kompakt megszakítók | 1 | 20 | db | 3414970379290 | n.a. | 3414970379290 | n.a. | 8536209090 | 6969 | 6969 | 6969 | 9.214 | 9.22
422134 | LG-422134 | DPX3 630 kompakt megszakító S2+mérés 4P 500A 100kA | 2177728 | Készlet erejéig! |  | 422898 | PL1 - Energiaelosztási megoldások | 0039 | DPX/DPX3 kompakt megszakítók | 1 | 20 | db | 3414970379306 | n.a. | 3414970379306 | n.a. | 8536209090 | 7486 | 7486 | 7486 | 9.214 | 9.22
422135 | LG-422135 | DPX3 630 kompakt megszakító S2+mérés 4P 630A 100kA | 2410022 | Készlet erejéig! |  | 422899 | PL1 - Energiaelosztási megoldások | 0039 | DPX/DPX3 kompakt megszakítók | 1 | 20 | db | 3414970379313 | n.a. | 3414970379313 | n.a. | 8536209090 | 7457 | 7457 | 7457 | 9.214 | 9.22
422136 | LG-422136 | DPX3 630 kompakt megszakító Sg 3P 250A 36kA | 1016259 | Készlet erejéig! |  | 422820 | PL1 - Energiaelosztási megoldások | 0039 | DPX/DPX3 kompakt megszakítók | 1 | 20 | db | 3414970379320 | n.a. | 3414970379320 | n.a. | 8536209090 | 5490 | 5490 | 5490 | 9.214 | 9.22
422137 | LG-422137 | DPX3 630 kompakt megszakító Sg 3P 320A 36kA | 1103370 | Készlet erejéig! |  | 422821 | PL1 - Energiaelosztási megoldások | 0039 | DPX/DPX3 kompakt megszakítók | 1 | 20 | db | 3414970379337 | n.a. | 3414970379337 | n.a. | 8536209090 | 5495 | 5495 | 5495 | 9.214 | 9.22
422138 | LG-422138 | DPX3 630 kompakt megszakító Sg 3P 400A 36kA | 1219515 | Készlet erejéig! |  | 422822 | PL1 - Energiaelosztási megoldások | 0039 | DPX/DPX3 kompakt megszakítók | 1 | 20 | db | 3414970379344 | n.a. | 3414970379344 | n.a. | 8536209090 | 5599 | 5599 | 5599 | 9.214 | 9.22
422139 | LG-422139 | DPX3 630 kompakt megszakító Sg 3P 500A 36kA | 1335661 | Készlet erejéig! |  | 422823 | PL1 - Energiaelosztási megoldások | 0039 | DPX/DPX3 kompakt megszakítók | 1 | 20 | db | 3414970379351 | n.a. | 3414970379351 | n.a. | 8536209090 | 5920 | 5920 | 5920 | 9.214 | 9.22
422140 | LG-422140 | DPX3 630 kompakt megszakító Sg 3P 630A 36kA | 1451809 | Készlet erejéig! |  | 422824 | PL1 - Energiaelosztási megoldások | 0039 | DPX/DPX3 kompakt megszakítók | 1 | 20 | db | 3414970379368 | n.a. | 3414970379368 | n.a. | 8536209090 | 5931 | 5931 | 5931 | 9.214 | 9.22
422141 | LG-422141 | DPX3 630 kompakt megszakító Sg 4P 250A 36kA | 1103370 | Készlet erejéig! |  | 422825 | PL1 - Energiaelosztási megoldások | 0039 | DPX/DPX3 kompakt megszakítók | 1 | 20 | db | 3414970379375 | n.a. | 3414970379375 | n.a. | 8536209090 | 6923 | 6923 | 6923 | 9.214 | 9.22
422142 | LG-422142 | DPX3 630 kompakt megszakító Sg 4P 320A 36kA | 1248549 | Készlet erejéig! |  | 422826 | PL1 - Energiaelosztási megoldások | 0039 | DPX/DPX3 kompakt megszakítók | 1 | 20 | db | 3414970379382 | n.a. | 3414970379382 | n.a. | 8536209090 | 7082 | 7082 | 7082 | 9.214 | 9.22
422143 | LG-422143 | DPX3 630 kompakt megszakító Sg 4P 400A 36kA | 1393736 | Készlet erejéig! |  | 422827 | PL1 - Energiaelosztási megoldások | 0039 | DPX/DPX3 kompakt megszakítók | 1 | 20 | db | 3414970379399 | n.a. | 3414970379399 | n.a. | 8536209090 | 7106 | 7106 | 7106 | 9.214 | 9.22
422144 | LG-422144 | DPX3 630 kompakt megszakító Sg 4P 500A 36kA | 1538918 | Készlet erejéig! |  | 422828 | PL1 - Energiaelosztási megoldások | 0039 | DPX/DPX3 kompakt megszakítók | 1 | 20 | db | 3414970379405 | n.a. | 3414970379405 | n.a. | 8536209090 | 7503 | 7503 | 7503 | 9.214 | 9.22
422145 | LG-422145 | DPX3 630 kompakt megszakító Sg 4P 630A 36kA | 1684097 | Készlet erejéig! |  | 422829 | PL1 - Energiaelosztási megoldások | 0039 | DPX/DPX3 kompakt megszakítók | 1 | 20 | db | 3414970379412 | n.a. | 3414970379412 | n.a. | 8536209090 | 7461 | 7461 | 7461 | 9.214 | 9.22
422146 | LG-422146 | DPX3 630 kompakt megszakító Sg 3P 250A 50kA | 1074330 | Készlet erejéig! |  | 422830 | PL1 - Energiaelosztási megoldások | 0039 | DPX/DPX3 kompakt megszakítók | 1 | 20 | db | 3414970379429 | n.a. | 3414970379429 | n.a. | 8536209090 | 5488 | 5488 | 5488 | 9.214 | 9.22
422147 | LG-422147 | DPX3 630 kompakt megszakító Sg 3P 320A 50kA | 1161443 | Készlet erejéig! |  | 422831 | PL1 - Energiaelosztási megoldások | 0039 | DPX/DPX3 kompakt megszakítók | 1 | 20 | db | 3414970379436 | n.a. | 3414970379436 | n.a. | 8536209090 | 5611 | 5611 | 5611 | 9.214 | 9.22
422148 | LG-422148 | DPX3 630 kompakt megszakító Sg 3P 400A 50kA | 1219515 | Készlet erejéig! |  | 422832 | PL1 - Energiaelosztási megoldások | 0039 | DPX/DPX3 kompakt megszakítók | 1 | 20 | db | 3414970379443 | n.a. | 3414970379443 | n.a. | 8536209090 | 5618 | 5618 | 5618 | 9.214 | 9.22
422149 | LG-422149 | DPX3 630 kompakt megszakító Sg 3P 500A 50kA | 1451809 | Készlet erejéig! |  | 422833 | PL1 - Energiaelosztási megoldások | 0039 | DPX/DPX3 kompakt megszakítók | 1 | 20 | db | 3414970379450 | n.a. | 3414970379450 | n.a. | 8536209090 | 5940 | 5940 | 5940 | 9.214 | 9.22
422150 | LG-422150 | DPX3 630 kompakt megszakító Sg 3P 630A 50kA | 1596995 | Készlet erejéig! |  | 422834 | PL1 - Energiaelosztási megoldások | 0039 | DPX/DPX3 kompakt megszakítók | 1 | 20 | db | 3414970379467 | n.a. | 3414970379467 | n.a. | 8536209090 | 5935 | 5935 | 5935 | 9.214 | 9.22
422151 | LG-422151 | DPX3 630 kompakt megszakító Sg 4P 250A 50kA | 1219515 | Készlet erejéig! |  | 422835 | PL1 - Energiaelosztási megoldások | 0039 | DPX/DPX3 kompakt megszakítók | 1 | 20 | db | 3414970379474 | n.a. | 3414970379474 | n.a. | 8536209090 | 6976 | 6976 | 6976 | 9.214 | 9.22
422152 | LG-422152 | DPX3 630 kompakt megszakító Sg 4P 320A 50kA | 1364702 | Készlet erejéig! |  | 422836 | PL1 - Energiaelosztási megoldások | 0039 | DPX/DPX3 kompakt megszakítók | 1 | 20 | db | 3414970379481 | n.a. | 3414970379481 | n.a. | 8536209090 | 8030 | 8030 | 6917 | 9.214 | 9.22
422153 | LG-422153 | DPX3 630 kompakt megszakító Sg 4P 400A 50kA | 1509882 | Készlet erejéig! |  | 422837 | PL1 - Energiaelosztási megoldások | 0039 | DPX/DPX3 kompakt megszakítók | 1 | 21 | db | 3414970379498 | n.a. | 3414970379498 | 3414971543898 | 8536209090 | 6912 | 6912 | 6912 | 9.214 | 9.22
422154 | LG-422154 | DPX3 630 kompakt megszakító Sg 4P 500A 50kA | 1742176 | Készlet erejéig! |  | 422838 | PL1 - Energiaelosztási megoldások | 0039 | DPX/DPX3 kompakt megszakítók | 1 | 20 | db | 3414970379504 | n.a. | 3414970379504 | n.a. | 8536209090 | 7458 | 7458 | 7458 | 9.214 | 9.22
422155 | LG-422155 | DPX3 630 kompakt megszakító Sg 4P 630A 50kA | 1974471 | Készlet erejéig! |  | 422839 | PL1 - Energiaelosztási megoldások | 0039 | DPX/DPX3 kompakt megszakítók | 1 | 20 | db | 3414970379511 | n.a. | 3414970379511 | n.a. | 8536209090 | 7480 | 7480 | 7480 | 9.214 | 9.22
422156 | LG-422156 | DPX3 630 kompakt megszakító Sg 3P 250A 70kA | 1132408 | Készlet erejéig! |  | 422840 | PL1 - Energiaelosztási megoldások | 0039 | DPX/DPX3 kompakt megszakítók | 1 | 20 | db | 3414970379528 | n.a. | 3414970379528 | n.a. | 8536209090 | 5501 | 5501 | 5501 | 9.214 | 9.22
422157 | LG-422157 | DPX3 630 kompakt megszakító Sg 3P 320A 70kA | 1219515 | Készlet erejéig! |  | 422841 | PL1 - Energiaelosztási megoldások | 0039 | DPX/DPX3 kompakt megszakítók | 1 | 20 | db | 3414970379535 | n.a. | 3414970379535 | n.a. | 8536209090 | 5612 | 5612 | 5612 | 9.214 | 9.22
422158 | LG-422158 | DPX3 630 kompakt megszakító Sg 3P 400A 70kA | 1306626 | Készlet erejéig! |  | 422842 | PL1 - Energiaelosztási megoldások | 0039 | DPX/DPX3 kompakt megszakítók | 1 | 20 | db | 3414970379542 | n.a. | 3414970379542 | n.a. | 8536209090 | 5601 | 5601 | 5601 | 9.214 | 9.22
422159 | LG-422159 | DPX3 630 kompakt megszakító Sg 3P 500A 70kA | 1480848 | Készlet erejéig! |  | 422843 | PL1 - Energiaelosztási megoldások | 0039 | DPX/DPX3 kompakt megszakítók | 1 | 20 | db | 3414970379559 | n.a. | 3414970379559 | n.a. | 8536209090 | 5915 | 5915 | 5915 | 9.214 | 9.22
422160 | LG-422160 | DPX3 630 kompakt megszakító Sg 3P 630A 70kA (mérés nélkül) | 1742176 | Készlet erejéig! |  | 422844 | PL1 - Energiaelosztási megoldások | 0039 | DPX/DPX3 kompakt megszakítók | 1 | 20 | db | 3414970379566 | n.a. | 3414970379566 | n.a. | 8536209090 | 5918 | 5918 | 5918 | 9.214 | 9.22
422161 | LG-422161 | DPX3 630 kompakt megszakító Sg 4P 250A 70kA | 1335661 | Készlet erejéig! |  | 422845 | PL1 - Energiaelosztási megoldások | 0039 | DPX/DPX3 kompakt megszakítók | 1 | 20 | db | 3414970379573 | n.a. | 3414970379573 | n.a. | 8536209090 | 6963 | 6963 | 6963 | 9.214 | 9.22
422162 | LG-422162 | DPX3 630 kompakt megszakító Sg 4P 320A 70kA | 1480848 | Készlet erejéig! |  | 422846 | PL1 - Energiaelosztási megoldások | 0039 | DPX/DPX3 kompakt megszakítók | 1 | 20 | db | 3414970379580 | n.a. | 3414970379580 | n.a. | 8536209090 | 6887 | 6887 | 6887 | 9.625 | 9.63
422163 | LG-422163 | DPX3 630 kompakt megszakító Sg 4P 400A 70kA | 1626033 | Készlet erejéig! |  | 422847 | PL1 - Energiaelosztási megoldások | 0039 | DPX/DPX3 kompakt megszakítók | 1 | 20 | db | 3414970379597 | n.a. | 3414970379597 | n.a. | 8536209090 | 6923 | 6923 | 6923 | 9.214 | 9.22
422164 | LG-422164 | DPX3 630 kompakt megszakító Sg 4P 500A 70kA | 1800249 | Készlet erejéig! |  | 422848 | PL1 - Energiaelosztási megoldások | 0039 | DPX/DPX3 kompakt megszakítók | 1 | 20 | db | 3414970379603 | n.a. | 3414970379603 | n.a. | 8536209090 | 7418 | 7418 | 7418 | 9.214 | 9.22
422165 | LG-422165 | DPX3 630 kompakt megszakító Sg 4P 630A 70kA | 2090621 | Készlet erejéig! |  | 422849 | PL1 - Energiaelosztási megoldások | 0039 | DPX/DPX3 kompakt megszakítók | 1 | 20 | db | 3414970379610 | n.a. | 3414970379610 | n.a. | 8536209090 | 7473 | 7473 | 7473 | 9.214 | 9.22
422166 | LG-422166 | DPX3 630 kompakt megszakító Sg 3P 250A 100kA | 1306626 | Készlet erejéig! |  | 422850 | PL1 - Energiaelosztási megoldások | 0039 | DPX/DPX3 kompakt megszakítók | 1 | 20 | db | 3414970379627 | n.a. | 3414970379627 | n.a. | 8536209090 | 5421 | 5421 | 5421 | 9.214 | 9.22
422167 | LG-422167 | DPX3 630 kompakt megszakító Sg 3P 320A 100kA | 1422766 | Készlet erejéig! |  | 422851 | PL1 - Energiaelosztási megoldások | 0039 | DPX/DPX3 kompakt megszakítók | 1 | 20 | db | 3414970379634 | n.a. | 3414970379634 | n.a. | 8536209090 | 5416 | 5416 | 5416 | 9.214 | 9.22
422168 | LG-422168 | DPX3 630 kompakt megszakító Sg 3P 400A 100kA | 1524402 | Készlet erejéig! |  | 422852 | PL1 - Energiaelosztási megoldások | 0039 | DPX/DPX3 kompakt megszakítók | 1 | 20 | db | 3414970379641 | n.a. | 3414970379641 | n.a. | 8536209090 | 5620 | 5620 | 5620 | 9.214 | 9.22
422169 | LG-422169 | DPX3 630 kompakt megszakító Sg 3P 500A 100kA | 1713141 | Készlet erejéig! |  | 422853 | PL1 - Energiaelosztási megoldások | 0039 | DPX/DPX3 kompakt megszakítók | 1 | 20 | db | 3414970379658 | n.a. | 3414970379658 | n.a. | 8536209090 | 5822 | 5822 | 5822 | 9.214 | 9.22
422170 | LG-422170 | DPX3 630 kompakt megszakító Sg 3P 630A 100kA | 2119655 | Készlet erejéig! |  | 422854 | PL1 - Energiaelosztási megoldások | 0039 | DPX/DPX3 kompakt megszakítók | 1 | 20 | db | 3414970379665 | n.a. | 3414970379665 | n.a. | 8536209090 | 5935 | 5935 | 5935 | 9.214 | 9.22
422171 | LG-422171 | DPX3 630 kompakt megszakító Sg 4P 250A 100kA | 1684097 | Készlet erejéig! |  | 422855 | PL1 - Energiaelosztási megoldások | 0039 | DPX/DPX3 kompakt megszakítók | 1 | 20 | db | 3414970379672 | n.a. | 3414970379672 | n.a. | 8536209090 | 6903 | 6903 | 6903 | 9.214 | 9.22
422172 | LG-422172 | DPX3 630 kompakt megszakító Sg 4P 320A 100kA | 1538918 | Készlet erejéig! |  | 422856 | PL1 - Energiaelosztási megoldások | 0039 | DPX/DPX3 kompakt megszakítók | 1 | 20 | db | 3414970379689 | n.a. | 3414970379689 | n.a. | 8536209090 | 6918 | 6918 | 6918 | 9.214 | 9.22
422173 | LG-422173 | DPX3 630 kompakt megszakító Sg 4P 400A 100kA | 1974471 | Készlet erejéig! |  | 422857 | PL1 - Energiaelosztási megoldások | 0039 | DPX/DPX3 kompakt megszakítók | 1 | 20 | db | 3414970379696 | n.a. | 3414970379696 | n.a. | 8536209090 | 6948 | 6948 | 6948 | 9.214 | 9.22
422174 | LG-422174 | DPX3 630 kompakt megszakító Sg 4P 500A 100kA | 2206763 | Készlet erejéig! |  | 422858 | PL1 - Energiaelosztási megoldások | 0039 | DPX/DPX3 kompakt megszakítók | 1 | 20 | db | 3414970379702 | n.a. | 3414970379702 | n.a. | 8536209090 | 7481 | 7481 | 7481 | 9.214 | 9.22
422175 | LG-422175 | DPX3 630 kompakt megszakító Sg 4P 630A 100kA | 2526170 | Készlet erejéig! |  | 422859 | PL1 - Energiaelosztási megoldások | 0039 | DPX/DPX3 kompakt megszakítók | 1 | 20 | db | 3414970379719 | n.a. | 3414970379719 | n.a. | 8536209090 | 7515 | 7515 | 7515 | 9.214 | 9.22
422176 | LG-422176 | DPX3 630 kompakt megszakító Sg+mérés 3P 250A 36kA | 1219515 | Készlet erejéig! |  | 422860 | PL1 - Energiaelosztási megoldások | 0039 | DPX/DPX3 kompakt megszakítók | 1 | 20 | db | 3414970379726 | n.a. | 3414970379726 | n.a. | 8536209090 | 5490 | 5490 | 5490 | 9.214 | 9.22
422177 | LG-422177 | DPX3 630 kompakt megszakító Sg+mérés 3P 320A 36kA | 1277590 | Készlet erejéig! |  | 422861 | PL1 - Energiaelosztási megoldások | 0039 | DPX/DPX3 kompakt megszakítók | 1 | 20 | db | 3414970379733 | n.a. | 3414970379733 | n.a. | 8536209090 | 5535 | 5535 | 5535 | 9.214 | 9.22
422178 | LG-422178 | DPX3 630 kompakt megszakító Sg+mérés 3P 400A 36kA | 1393736 | Készlet erejéig! |  | 422862 | PL1 - Energiaelosztási megoldások | 0039 | DPX/DPX3 kompakt megszakítók | 1 | 20 | db | 3414970379740 | n.a. | 3414970379740 | n.a. | 8536209090 | 5925 | 5925 | 5925 | 9.213 | 9.22
422179 | LG-422179 | DPX3 630 kompakt megszakító Sg+mérés 3P 500A 36kA | 1567956 | Készlet erejéig! |  | 422863 | PL1 - Energiaelosztási megoldások | 0039 | DPX/DPX3 kompakt megszakítók | 1 | 20 | db | 3414970379757 | n.a. | 3414970379757 | n.a. | 8536209090 | 5915 | 5915 | 5915 | 9.214 | 9.22
422180 | LG-422180 | DPX3 630 kompakt megszakító Sg+mérés 3P 630A 36kA | 1771213 | Készlet erejéig! |  | 422864 | PL1 - Energiaelosztási megoldások | 0039 | DPX/DPX3 kompakt megszakítók | 1 | 20 | db | 3414970379764 | n.a. | 3414970379764 | n.a. | 8536209090 | 5937 | 5937 | 5937 | 9.214 | 9.22
422182 | LG-422182 | DPX3 630 kompakt megszakító Sg+mérés 4P 320A 36kA | 1509882 | Készlet erejéig! |  | 422866 | PL1 - Energiaelosztási megoldások | 0039 | DPX/DPX3 kompakt megszakítók | 1 | 20 | db | 3414970379788 | n.a. | 3414970379788 | n.a. | 8536209090 | 7101 | 7101 | 7101 | 9.214 | 9.22
422183 | LG-422183 | DPX3 630 kompakt megszakító Sg+mérés 4P 400A 36kA | 1684097 | Készlet erejéig! |  | 422867 | PL1 - Energiaelosztási megoldások | 0039 | DPX/DPX3 kompakt megszakítók | 1 | 20 | db | 3414970379795 | n.a. | 3414970379795 | n.a. | 8536209090 | 6938 | 6938 | 6938 | 9.214 | 9.22
422184 | LG-422184 | DPX3 630 kompakt megszakító Sg+mérés 4P 500A 36kA | 1887364 | Készlet erejéig! |  | 422868 | PL1 - Energiaelosztási megoldások | 0039 | DPX/DPX3 kompakt megszakítók | 1 | 20 | db | 3414970379801 | n.a. | 3414970379801 | n.a. | 8536209090 | 7474 | 7474 | 7474 | 9.214 | 9.22
422185 | LG-422185 | DPX3 630 kompakt megszakító Sg+mérés 4P 630A 36kA | 2119657 | Készlet erejéig! |  | 422869 | PL1 - Energiaelosztási megoldások | 0039 | DPX/DPX3 kompakt megszakítók | 1 | 20 | db | 3414970379818 | n.a. | 3414970379818 | n.a. | 8536209090 | 7500 | 7500 | 7500 | 9.214 | 9.22
422186 | LG-422186 | DPX3 630 kompakt megszakító Sg+mérés 3P 250A 50kA | 1277590 | Készlet erejéig! |  | 422870 | PL1 - Energiaelosztási megoldások | 0039 | DPX/DPX3 kompakt megszakítók | 1 | 20 | db | 3414970379825 | n.a. | 3414970379825 | n.a. | 8536209090 | 5439 | 5439 | 5439 | 9.214 | 9.22
422187 | LG-422187 | DPX3 630 kompakt megszakító Sg+mérés 3P 320A 50kA | 1335661 | Készlet erejéig! |  | 422871 | PL1 - Energiaelosztási megoldások | 0039 | DPX/DPX3 kompakt megszakítók | 1 | 20 | db | 3414970379832 | n.a. | 3414970379832 | n.a. | 8536209090 | 5490 | 5490 | 5490 | 9.214 | 9.22
422188 | LG-422188 | DPX3 630 kompakt megszakító Sg+mérés 3P 400A 50kA | 1451809 | Készlet erejéig! |  | 422872 | PL1 - Energiaelosztási megoldások | 0039 | DPX/DPX3 kompakt megszakítók | 1 | 20 | db | 3414970379849 | n.a. | 3414970379849 | n.a. | 8536209090 | 5617 | 5617 | 5617 | 9.214 | 9.22
422189 | LG-422189 | DPX3 630 kompakt megszakító Sg+mérés 3P 500A 50kA | 1626033 | Készlet erejéig! |  | 422873 | PL1 - Energiaelosztási megoldások | 0039 | DPX/DPX3 kompakt megszakítók | 1 | 20 | db | 3414970379856 | n.a. | 3414970379856 | 3414970626608 | 8536209090 | 5956 | 5956 | 5956 | 9.214 | 9.22
422190 | LG-422190 | DPX3 630 kompakt megszakító Sg+mérés 3P 630A 50kA | 1858325 | Készlet erejéig! |  | 422874 | PL1 - Energiaelosztási megoldások | 0039 | DPX/DPX3 kompakt megszakítók | 1 | 20 | db | 3414970379863 | n.a. | 3414970379863 | n.a. | 8536209090 | 5920 | 5920 | 5920 | 9.214 | 9.22
422191 | LG-422191 | DPX3 630 kompakt megszakító Sg+mérés 4P 250A 50kA | 1451809 | Készlet erejéig! |  | 422875 | PL1 - Energiaelosztási megoldások | 0039 | DPX/DPX3 kompakt megszakítók | 1 | 20 | db | 3414970379870 | n.a. | 3414970379870 | n.a. | 8536209090 | 6964 | 6964 | 6964 | 9.214 | 9.22
422192 | LG-422192 | DPX3 630 kompakt megszakító Sg+mérés 4P 320A 50kA | 1596997 | Készlet erejéig! |  | 422876 | PL1 - Energiaelosztási megoldások | 0039 | DPX/DPX3 kompakt megszakítók | 1 | 21 | db | 3414970379887 | n.a. | 3414970379887 | 3414973136081 | 8536209090 | 6970 | 6970 | 6970 | 8.848 | 9.63
422193 | LG-422193 | DPX3 630 kompakt megszakító Sg+mérés 4P 400A 50kA | 1742176 | Készlet erejéig! |  | 422877 | PL1 - Energiaelosztási megoldások | 0039 | DPX/DPX3 kompakt megszakítók | 1 | 20 | db | 3414970379894 | n.a. | 3414970379894 | n.a. | 8536209090 | 6942 | 6942 | 6942 | 9.214 | 9.22
422194 | LG-422194 | DPX3 630 kompakt megszakító Sg+mérés 4P 500A 50kA | 1974471 | Készlet erejéig! |  | 422878 | PL1 - Energiaelosztási megoldások | 0039 | DPX/DPX3 kompakt megszakítók | 1 | 20 | db | 3414970379900 | n.a. | 3414970379900 | n.a. | 8536209090 | 7474 | 7474 | 7474 | 9.214 | 9.22
422195 | LG-422195 | DPX3 630 kompakt megszakító Sg+mérés 4P 630A 50kA | 2206764 | Készlet erejéig! |  | 422879 | PL1 - Energiaelosztási megoldások | 0039 | DPX/DPX3 kompakt megszakítók | 1 | 20 | db | 3414970379917 | n.a. | 3414970379917 | n.a. | 8536209090 | 7496 | 7496 | 7496 | 9.214 | 9.22
422196 | LG-422196 | DPX3 630 kompakt megszakító Sg+mérés 3P 250A 70kA | 1306626 | Készlet erejéig! |  | 422880 | PL1 - Energiaelosztási megoldások | 0039 | DPX/DPX3 kompakt megszakítók | 1 | 20 | db | 3414970379924 | n.a. | 3414970379924 | n.a. | 8536209090 | 5508 | 5508 | 5508 | 9.214 | 9.22
422197 | LG-422197 | DPX3 630 kompakt megszakító Sg+mérés 3P 320A 70kA | 1393736 | Készlet erejéig! |  | 422881 | PL1 - Energiaelosztási megoldások | 0039 | DPX/DPX3 kompakt megszakítók | 1 | 20 | db | 3414970379931 | n.a. | 3414970379931 | n.a. | 8536209090 | 5613 | 5613 | 5613 | 9.214 | 9.22
422198 | LG-422198 | DPX3 630 kompakt megszakító Sg+mérés 3P 400A 70kA | 1509882 | Készlet erejéig! |  | 422882 | PL1 - Energiaelosztási megoldások | 0039 | DPX/DPX3 kompakt megszakítók | 1 | 20 | db | 3414970379948 | n.a. | 3414970379948 | n.a. | 8536209090 | 5520 | 5520 | 5520 | 9.214 | 9.22
422199 | LG-422199 | DPX3 630 kompakt megszakító Sg+mérés 3P 500A 70kA | 1713141 | Készlet erejéig! |  | 422883 | PL1 - Energiaelosztási megoldások | 0039 | DPX/DPX3 kompakt megszakítók | 1 | 20 | db | 3414970379955 | n.a. | 3414970379955 | n.a. | 8536209090 | 5928 | 5928 | 5928 | 9.214 | 9.22
422200 | LG-422200 | DPX3 630 kompakt megszakító Sg+mérés 3P 630A 70kA | 1916395 | Készlet erejéig! |  | 422884 | PL1 - Energiaelosztási megoldások | 0039 | DPX/DPX3 kompakt megszakítók | 1 | 20 | db | 3414970379962 | n.a. | 3414970379962 | n.a. | 8536209090 | 5937 | 5937 | 5937 | 9.214 | 9.22
422201 | LG-422201 | DPX3 630 kompakt megszakító Sg+mérés 4P 250A 70kA | 1538918 | Készlet erejéig! |  | 422885 | PL1 - Energiaelosztási megoldások | 0039 | DPX/DPX3 kompakt megszakítók | 1 | 20 | db | 3414970379979 | n.a. | 3414970379979 | n.a. | 8536209090 | 6953 | 6953 | 6953 | 9.214 | 9.22
422202 | LG-422202 | DPX3 630 kompakt megszakító Sg+mérés 4P 320A 70kA | 1713141 | Készlet erejéig! |  | 422886 | PL1 - Energiaelosztási megoldások | 0039 | DPX/DPX3 kompakt megszakítók | 1 | 21 | db | 3414970379986 | n.a. | 3414970379986 | 3414973247893 | 8536209090 | 6957 | 6957 | 6957 | 9.214 | 9.63
422203 | LG-422203 | DPX3 630 kompakt megszakító Sg+mérés 4P 400A 70kA | 1829288 | Készlet erejéig! |  | 422887 | PL1 - Energiaelosztási megoldások | 0039 | DPX/DPX3 kompakt megszakítók | 1 | 20 | db | 3414970379993 | n.a. | 3414970379993 | n.a. | 8536209090 | 6884 | 6884 | 6884 | 9.214 | 9.22
422204 | LG-422204 | DPX3 630 kompakt megszakító Sg+mérés 4P 500A 70kA | 2061583 | Készlet erejéig! |  | 422888 | PL1 - Energiaelosztási megoldások | 0039 | DPX/DPX3 kompakt megszakítók | 1 | 20 | db | 3414970380005 | n.a. | 3414970380005 | n.a. | 8536209090 | 7798 | 7798 | 7798 | 9.214 | 9.22
422205 | LG-422205 | DPX3 630 kompakt megszakító Sg+mérés 4P 630A 70kA | 2293879 | Készlet erejéig! |  | 422889 | PL1 - Energiaelosztási megoldások | 0039 | DPX/DPX3 kompakt megszakítók | 1 | 20 | db | 3414970380012 | n.a. | 3414970380012 | n.a. | 8536209090 | 9700 | 9700 | 9700 | 9.213 | 9.22
422206 | LG-422206 | DPX3 630 kompakt megszakító Sg+mérés 3P 250A 100kA | 1509882 | Készlet erejéig! |  | 422890 | PL1 - Energiaelosztási megoldások | 0039 | DPX/DPX3 kompakt megszakítók | 1 | 20 | db | 3414970380029 | n.a. | 3414970380029 | n.a. | 8536209090 | 5440 | 5440 | 5440 | 7.459 | 7.46
422207 | LG-422207 | DPX3 630 kompakt megszakító Sg+mérés 3P 320A 100kA | 1596995 | Készlet erejéig! |  | 422891 | PL1 - Energiaelosztási megoldások | 0039 | DPX/DPX3 kompakt megszakítók | 1 | 20 | db | 3414970380036 | n.a. | 3414970380036 | n.a. | 8536209090 | 5432 | 5432 | 5432 | 7.459 | 7.46
422208 | LG-422208 | DPX3 630 kompakt megszakító Sg+mérés 3P 400A 100kA | 1742176 | Készlet erejéig! |  | 422892 | PL1 - Energiaelosztási megoldások | 0039 | DPX/DPX3 kompakt megszakítók | 1 | 20 | db | 3414970380043 | n.a. | 3414970380043 | n.a. | 8536209090 | 5444 | 5444 | 5444 | 7.459 | 7.46
422209 | LG-422209 | DPX3 630 kompakt megszakító Sg+mérés 3P 500A 100kA | 1887364 | Készlet erejéig! |  | 422893 | PL1 - Energiaelosztási megoldások | 0039 | DPX/DPX3 kompakt megszakítók | 1 | 20 | db | 3414970380050 | n.a. | 3414970380050 | n.a. | 8536209090 | 5844 | 5844 | 5844 | 7.459 | 7.46
422210 | LG-422210 | DPX3 630 kompakt megszakító Sg+mérés 3P 630A 100kA | 1887364 | Készlet erejéig! |  | 422894 | PL1 - Energiaelosztási megoldások | 0039 | DPX/DPX3 kompakt megszakítók | 1 | 20 | db | 3414970380067 | n.a. | 3414970380067 | n.a. | 8536209090 | 5856 | 5856 | 5856 | 9.214 | 9.22
422211 | LG-422211 | DPX3 630 kompakt megszakító Sg+mérés 4P 250A 100kA | 2032545 | Készlet erejéig! |  | 422895 | PL1 - Energiaelosztási megoldások | 0039 | DPX/DPX3 kompakt megszakítók | 1 | 20 | db | 3414970380074 | n.a. | 3414970380074 | n.a. | 8536209090 | 6961 | 6961 | 6961 | 9.214 | 9.22
422212 | LG-422212 | DPX3 630 kompakt megszakító Sg+mérés 4P 320A 100kA | 2177728 | Készlet erejéig! |  | 422896 | PL1 - Energiaelosztási megoldások | 0039 | DPX/DPX3 kompakt megszakítók | 1 | 20 | db | 3414970380081 | n.a. | 3414970380081 | n.a. | 8536209090 | 6981 | 6981 | 6981 | 9.214 | 9.22
422213 | LG-422213 | DPX3 630 kompakt megszakító Sg+mérés 4P 400A 100kA | 2322914 | Készlet erejéig! |  | 422897 | PL1 - Energiaelosztási megoldások | 0039 | DPX/DPX3 kompakt megszakítók | 1 | 20 | db | 3414970380098 | n.a. | 3414970380098 | n.a. | 8536209090 | 6955 | 6955 | 6955 | 9.214 | 9.22
422214 | LG-422214 | DPX3 630 kompakt megszakító Sg+mérés 4P 500A 100kA | 2468097 | Készlet erejéig! |  | 422898 | PL1 - Energiaelosztási megoldások | 0039 | DPX/DPX3 kompakt megszakítók | 1 | 20 | db | 3414970380104 | n.a. | 3414970380104 | n.a. | 8536209090 | 7510 | 7510 | 7510 | 9.214 | 9.22
422215 | LG-422215 | DPX3 630 kompakt megszakító Sg+mérés 4P 630A 100kA | 2613282 | Készlet erejéig! |  | 422899 | PL1 - Energiaelosztási megoldások | 0039 | DPX/DPX3 kompakt megszakítók | 1 | 20 | db | 3414970380111 | n.a. | 3414970380111 | n.a. | 8536209090 | 7512 | 7512 | 7512 | 9.214 | 9.22
422216 | LG-422216 | DPX3-I 630 terheléskapcsoló SEZ 3P 400A | 418803 |  |  |  | PL1 - Energiaelosztási megoldások | 0039 | DPX/DPX3 kompakt megszakítók | 1 | 27 | db | 3414970380128 | n.a. | 3414970380128 | 3414970512567 | 8536508000 | 5073 | 5073 | 5073 | 9.214 | 9.22 | igen
422217 | LG-422217 | DPX3-I 630 terheléskapcsoló SEZ 3P 630A | 551061 |  |  |  | PL1 - Energiaelosztási megoldások | 0039 | DPX/DPX3 kompakt megszakítók | 1 | 27 | db | 3414970380135 | n.a. | 3414970380135 | 3414970512574 | 8536508000 | 5304 | 5304 | 5304 | 9.214 | 9.22 | igen
422218 | LG-422218 | DPX3-I 630 terheléskapcsoló SEZ 4P 400A | 592393 |  |  |  | PL1 - Energiaelosztási megoldások | 0039 | DPX/DPX3 kompakt megszakítók | 1 | 21 | db | 3414970380142 | n.a. | 3414970380142 | 3414970512581 | 8536508000 | 6402 | 6402 | 6402 | 9.214 | 9.22 | igen
422219 | LG-422219 | DPX3-I 630 terheléskapcsoló SEZ 4P 630A | 799047 |  |  |  | PL1 - Energiaelosztási megoldások | 0039 | DPX/DPX3 kompakt megszakítók | 1 | 21 | db | 3414970380159 | n.a. | 3414970380159 | 3414970512598 | 8536508000 | 6708 | 6708 | 6708 | 9.213 | 9.22
422220 | LG-422220 | DPX3 630 tartozékok dugaszhüvelyes készlet 6 db 3P | 214898 |  |  |  | PL1 - Energiaelosztási megoldások | 0039 | DPX/DPX3 kompakt megszakítók | 1 | 6 | db | 3414970384409 | 3414970384409 | 3414970384416 | 3414970721662 | 8538909999 | 1157.2 | 1157.2 | 7380 | 2.67 | 24.44
422221 | LG-422221 | DPX3 630 tartozékok dugaszhüvelyes készlet 8 db 4P | 281741 |  |  |  | PL1 - Energiaelosztási megoldások | 0039 | DPX/DPX3 kompakt megszakítók | 1 | 6 | db | 3414970384423 | 3414970384423 | 3414970621597 | 3414970721679 | 8538909999 | 1485 | 1485 | 9000 | 2.67 | 24.44
422222 | LG-422222 | DPX3 630 tartozékok fix foglalat mellső 3P | 402503 |  |  |  | PL1 - Energiaelosztási megoldások | 0039 | DPX/DPX3 kompakt megszakítók | 1 | 8 | db | 3414970384430 | n.a. | 3414970384430 | 3414970787606 | 8538909999 | 2996 | 2996 | 2996 | 33.81 | 33.81
422223 | LG-422223 | DPX3 630 tartozékok fix foglalat mellső 4P | 503130 |  |  |  | PL1 - Energiaelosztási megoldások | 0039 | DPX/DPX3 kompakt megszakítók | 1 | 8 | db | 3414970384447 | n.a. | 3414970384447 | 3414970787613 | 8538909999 | 6152 | 6152 | 6152 | 33.313 | 33.32
422224 | LG-422224 | DPX3 630 tartozékok fix foglalat hátsó 3P | 275516 |  |  |  | PL1 - Energiaelosztási megoldások | 0039 | DPX/DPX3 kompakt megszakítók | 1 | 40 | db | 3414970384454 | n.a. | 3414970384454 | 3414970928436 | 8538909999 | 2870 | 2870 | 2870 | 7.696 | 7.7
422225 | LG-422225 | DPX3 630 tartozékok fix foglalat hátsó 4P | 344998 |  |  |  | PL1 - Energiaelosztási megoldások | 0039 | DPX/DPX3 kompakt megszakítók | 1 | 40 | db | 3414970384461 | n.a. | 3414970384461 | 3414970787071 | 8538909999 | 4595 | 4595 | 4595 | 7.696 | 7.7
422226 | LG-422226 | DPX3 630 tartozékok fix foglalat mellső 4P | 862536 |  |  |  | PL1 - Energiaelosztási megoldások | 0039 | DPX/DPX3 kompakt megszakítók | 1 | 8 | db | 3414970384478 | n.a. | 3414970384478 | 3414970787088 | 8538909999 | 6782 | 6782 | 6782 | 33.751 | 33.76
422227 | LG-422227 | DPX3 630 tartozékok fix foglalat hátsó 4P | 862536 |  |  |  | PL1 - Energiaelosztási megoldások | 0039 | DPX/DPX3 kompakt megszakítók | 1 | 8 | db | 3414970384485 | n.a. | 3414970384485 | 3414970787620 | 8538909999 | 6474 | 6474 | 6474 | 33.751 | 33.76
422228 | LG-422228 | DPX3 630 tartozékok kihúzófogantyú készlet | 143730 |  |  |  | PL1 - Energiaelosztási megoldások | 0039 | DPX/DPX3 kompakt megszakítók | 1 | 2 | db | 3414970384492 | 3414970384492 | 3414970733504 | 3414970760807 | 8538909999 | 456 | 456 | 1042 | 1.57 | 5.95
422229 | LG-422229 | DPX3 630 tartozékok csatlakozó készlet | 31599 |  |  |  | PL1 - Energiaelosztási megoldások | 0039 | DPX/DPX3 kompakt megszakítók | 1 | 6 | db | 3414970384515 | 3414970384515 | 3414970616739 | 3414970644466 | 8538909999 | 188 | 188 | 1363 | 0.82 | 12.29
422230 | LG-422230 | DPX3 630 tartozékok segédérintkező | 104683 |  |  |  | PL1 - Energiaelosztási megoldások | 0039 | DPX/DPX3 kompakt megszakítók | 1 | 2 | db | 3414970384539 | 3414970384539 | 3414970607614 | 3414970644480 | 8538909999 | 258.5 | 258.5 | 665 | 1.51 | 5.95
422231 | LG-422231 | DPX3 630 tartozékok "Debro-lift" mech. 3P | 495953 |  |  |  | PL1 - Energiaelosztási megoldások | 0039 | DPX/DPX3 kompakt megszakítók | 1 | 10 | db | 3414970384553 | n.a. | 3414970384553 | 3414970644138 | 8538909999 | 3562 | 3562 | 3562 | 20.874 | 20.88
422232 | LG-422232 | DPX3 630 tartozékok "Debro-lift" mech. 4P | 575013 |  |  |  | PL1 - Energiaelosztási megoldások | 0039 | DPX/DPX3 kompakt megszakítók | 1 | 10 | db | 3414970384560 | n.a. | 3414970384560 | 3414970644145 | 8538909999 | 5898 | 5898 | 5898 | 20.874 | 20.88
422233 | LG-422233 | DPX3 630 tartozékok "Debro-lift" mech. 4P | 632518 |  |  |  | PL1 - Energiaelosztási megoldások | 0039 | DPX/DPX3 kompakt megszakítók | 1 | 10 | db | 3414970384577 | n.a. | 3414970384577 | 3414970644152 | 8538909999 | 4542 | 4542 | 4542 | 20.874 | 20.88
422234 | LG-422234 | DPX3 630 tartozékok IP20 kapocstakaró 3P | 27525 |  |  |  | PL1 - Energiaelosztási megoldások | 0039 | DPX/DPX3 kompakt megszakítók | 1 | 6 | db | 3414970384584 | 3414970384584 | 3414970616753 | 3414970642417 | 8538909999 | 39.6 | 39.6 | 478 | 0.6 | 5.95 | igen
422235 | LG-422235 | DPX3 630 tartozékok IP20 kapocstakaró 4P | 40222 |  |  |  | PL1 - Energiaelosztási megoldások | 0039 | DPX/DPX3 kompakt megszakítók | 1 | 4 | db | 3414970384607 | 3414970384607 | 3414970616777 | 3414970642424 | 8538909999 | 71 | 71 | 374 | 0.66 | 4.63
422238 | LG-422238 | Vészleállító kiegészítő piros karral és sárga fedlappal DPX3 630 | 195558 |  |  |  | PL1 - Energiaelosztási megoldások | 0039 | DPX/DPX3 kompakt megszakítók | 1 | 78 | db | 3414970526946 | n.a. | 3414970526946 | 3414970644497 | 8538909999 | 595 | 595 | 595 | 3.159 | 3.16
422239 | LG-422239 | DPX3 630 kiegészítők munkaáramú kioldó 24V | 82637 |  |  |  | PL1 - Energiaelosztási megoldások | 0039 | DPX/DPX3 kompakt megszakítók | 1 | 8 | db | 3414970335623 | 3414970335623 | 3414970488930 | 3414970491206 | 8536419089 | 71.72 | 71.72 | 736 | 0.31 | 3.68 | igen
422240 | LG-422240 | DPX3 630 kiegészítők munkaáramú kioldó 48V | 86226 |  |  |  | PL1 - Energiaelosztási megoldások | 0039 | DPX/DPX3 kompakt megszakítók | 1 | 8 | db | 3414970335647 | 3414970335647 | 3414970488947 | 3414970491213 | 8536419089 | 82 | 82 | 729 | 0.31 | 3.68
422241 | LG-422241 | DPX3 630 kiegészítők munkaáramú kioldó 110V | 86226 |  |  |  | PL1 - Energiaelosztási megoldások | 0039 | DPX/DPX3 kompakt megszakítók | 1 | 8 | db | 3414970335661 | 3414970335661 | 3414970488954 | 3414970491220 | 8536490099 | 83 | 83 | 740 | 0.31 | 3.68
422242 | LG-422242 | DPX3 630 kiegészítők munkaáramú kioldó 230V | 82637 |  |  |  | PL1 - Energiaelosztási megoldások | 0039 | DPX/DPX3 kompakt megszakítók | 1 | 8 | db | 3414970335685 | 3414970335685 | 3414970488961 | 3414970491237 | 8536490099 | 71.72 | 71.72 | 984 | 0.31 | 3.68 | igen
422243 | LG-422243 | DPX3 630 kiegészítők munkaáramú kioldó 400V | 86226 |  |  |  | PL1 - Energiaelosztási megoldások | 0039 | DPX/DPX3 kompakt megszakítók | 1 | 8 | db | 3414970335708 | 3414970335708 | 3414970488978 | 3414970491244 | 8536490099 | 83 | 83 | 742 | 0.31 | 3.68
422244 | LG-422244 | DPX3 630 kiegészítők nullfesz.-távkioldó 24V | 74726 |  |  |  | PL1 - Energiaelosztási megoldások | 0039 | DPX/DPX3 kompakt megszakítók | 1 | 8 | db | 3414970335722 | 3414970335722 | 3414970488985 | 3414970491251 | 8536419089 | 77 | 77 | 819 | 0.31 | 3.68 | igen
422245 | LG-422245 | DPX3 630 kiegészítők nullfesz.-távkioldó 24V | 82637 |  |  |  | PL1 - Energiaelosztási megoldások | 0039 | DPX/DPX3 kompakt megszakítók | 1 | 8 | db | 3414970335746 | 3414970335746 | 3414970488992 | 3414970491268 | 8536419089 | 93 | 93 | 823 | 0.31 | 3.68
422246 | LG-422246 | DPX3 630 kiegészítők nullfesz.-távkioldó 48V | 86228 |  |  |  | PL1 - Energiaelosztási megoldások | 0039 | DPX/DPX3 kompakt megszakítók | 1 | 8 | db | 3414970335760 | 3414970335760 | 3414970489005 | 3414970491275 | 8536419089 | 93 | 93 | 812 | 0.31 | 3.68
422247 | LG-422247 | DPX3 630 kiegészítők nullfesz.-távkioldó 110V | 86228 |  |  |  | PL1 - Energiaelosztási megoldások | 0039 | DPX/DPX3 kompakt megszakítók | 1 | 8 | db | 3414970335784 | 3414970335784 | 3414970489012 | 3414970491282 | 8536490099 | 77 | 77 | 917 | 0.31 | 3.68
422248 | LG-422248 | DPX3 630 kiegészítők nullfesz.-távkioldó230V | 88616 |  |  |  | PL1 - Energiaelosztási megoldások | 0039 | DPX/DPX3 kompakt megszakítók | 1 | 8 | db | 3414970335807 | 3414970335807 | 3414970489029 | 3414970491299 | 8536490099 | 77 | 77 | 845 | 0.31 | 3.68 | igen
422249 | LG-422249 | DPX3 630 kiegészítők nullfesz.-távkioldó 400V | 89102 |  |  |  | PL1 - Energiaelosztási megoldások | 0039 | DPX/DPX3 kompakt megszakítók | 1 | 5 | db | 3414970335821 | 3414970335821 | 3414970335838 | 3414970491305 | 8536490099 | 202 | 202 | 1152 | 0.92 | 7.7
422251 | LG-422251 | DPX3 1600 kompakt megszakító termikus mágneses 3P 630A 36kA | 952377 |  |  |  | PL1 - Energiaelosztási megoldások | 0039 | DPX/DPX3 kompakt megszakítók | 1 | 6 | db | 3414970380173 | n.a. | 3414970380173 | n.a. | 8536209090 | 13850 | 13850 | 13850 | 47.6 | 47.6
422252 | LG-422252 | DPX3 1600 kompakt megszakító termikus mágneses 3P 800A 36kA | 1118679 |  |  |  | PL1 - Energiaelosztási megoldások | 0039 | DPX/DPX3 kompakt megszakítók | 1 | 6 | db | 3414970380180 | n.a. | 3414970380180 | n.a. | 8536209090 | 13869 | 13869 | 13869 | 47.6 | 47.6 | igen
422253 | LG-422253 | DPX3 1600 kompakt megszakító termikus mágneses 3P 1000A 36kA | 1311563 |  |  |  | PL1 - Energiaelosztási megoldások | 0039 | DPX/DPX3 kompakt megszakítók | 1 | 6 | db | 3414970380197 | n.a. | 3414970380197 | n.a. | 8536209090 | 14911 | 14911 | 14911 | 47.6 | 47.6 | igen
422254 | LG-422254 | DPX3 1600 kompakt megszakító termikus mágneses 3P 1250A 36kA | 1487910 |  |  |  | PL1 - Energiaelosztási megoldások | 0039 | DPX/DPX3 kompakt megszakítók | 1 | 6 | db | 3414970380203 | n.a. | 3414970380203 | 3414970815958 | 8536209090 | 15290 | 15290 | 14919 | 45.276 | 45.28 | igen
422255 | LG-422255 | DPX3 1600 komp. megsz.TM 3P 1600A 36kA | 1747164 |  |  |  | PL1 - Energiaelosztási megoldások | 0039 | DPX/DPX3 kompakt megszakítók | 1 | 6 | db | 3414970380210 | n.a. | 3414970380210 | n.a. | 8536209090 | 17547 | 17547 | 17547 | 47.6 | 47.6
422256 | LG-422256 | DPX3 1600 kompakt megszakító termikus mágneses 4P 630A 36kA | 1207901 |  |  |  | PL1 - Energiaelosztási megoldások | 0039 | DPX/DPX3 kompakt megszakítók | 1 | 6 | db | 3414970380227 | n.a. | 3414970380227 | n.a. | 8536209090 | 17408 | 17408 | 17408 | 47.6 | 47.6
422257 | LG-422257 | DPX3 1600 kompakt megszakító termikus mágneses 4P 800A 36kA | 1582477 |  |  |  | PL1 - Energiaelosztási megoldások | 0039 | DPX/DPX3 kompakt megszakítók | 1 | 6 | db | 3414970380234 | n.a. | 3414970380234 | n.a. | 8536209090 | 17490 | 17490 | 17498 | 47.6 | 47.6
422258 | LG-422258 | DPX3 1600 kompakt megszakító termikus mágneses 4P 1000A 36kA | 1898977 |  |  |  | PL1 - Energiaelosztási megoldások | 0039 | DPX/DPX3 kompakt megszakítók | 1 | 6 | db | 3414970380241 | n.a. | 3414970380241 | n.a. | 8536209090 | 18400 | 18400 | 18400 | 47.6 | 47.6
422259 | LG-422259 | DPX3 1600 kompakt megszakító termikus mágneses 4P 1250A 36kA | 2105139 |  |  |  | PL1 - Energiaelosztási megoldások | 0039 | DPX/DPX3 kompakt megszakítók | 1 | 6 | db | 3414970380258 | n.a. | 3414970380258 | n.a. | 8536209090 | 18735 | 18735 | 18735 | 47.6 | 47.6
422260 | LG-422260 | DPX3 1600 kompakt megszakító termikus mágneses 3P+N/2 1000A 36kA | 1898977 |  |  |  | PL1 - Energiaelosztási megoldások | 0039 | DPX/DPX3 kompakt megszakítók | 1 | 6 | db | 3414970380265 | n.a. | 3414970380265 | n.a. | 8536209090 | 18904 | 18904 | 18904 | 47.6 | 47.6
422261 | LG-422261 | DPX3 1600 kompakt megszakító termikus mágneses 3P+N/2 1250A 36kA | 2105139 |  |  |  | PL1 - Energiaelosztási megoldások | 0039 | DPX/DPX3 kompakt megszakítók | 1 | 6 | db | 3414970380272 | n.a. | 3414970380272 | n.a. | 8536209090 | 19360 | 19360 | 18699 | 47.6 | 47.6
422263 | LG-422263 | DPX3 1600 kompakt megszakító termikus mágneses 3P 630A 50kA | 1016259 |  |  |  | PL1 - Energiaelosztási megoldások | 0039 | DPX/DPX3 kompakt megszakítók | 1 | 6 | db | 3414970380296 | n.a. | 3414970380296 | n.a. | 8536209090 | 13851 | 13851 | 13851 | 47.6 | 47.6
422264 | LG-422264 | DPX3 1600 kompakt megszakító termikus mágneses 3P 800A 50kA | 1195832 |  |  |  | PL1 - Energiaelosztási megoldások | 0039 | DPX/DPX3 kompakt megszakítók | 1 | 6 | db | 3414970380302 | n.a. | 3414970380302 | n.a. | 8536209090 | 13851 | 13851 | 13851 | 47.6 | 47.6 | igen
422265 | LG-422265 | DPX3 1600 kompakt megszakító termikus mágneses 3P 1000A 50kA | 1469233 |  |  |  | PL1 - Energiaelosztási megoldások | 0039 | DPX/DPX3 kompakt megszakítók | 1 | 6 | db | 3414970380319 | n.a. | 3414970380319 | n.a. | 8536209090 | 14036 | 14036 | 14036 | 47.6 | 47.6 | igen
422266 | LG-422266 | DPX3 1600 kompakt megszakító termikus mágneses 3P 1250A 50kA | 1584354 |  |  |  | PL1 - Energiaelosztási megoldások | 0039 | DPX/DPX3 kompakt megszakítók | 1 | 6 | db | 3414970380326 | n.a. | 3414970380326 | n.a. | 8536209090 | 14805 | 14805 | 14805 | 47.6 | 47.6 | igen
422267 | LG-422267 | DPX3 1600 komp. megsz.TM 3P 1600A 50kA | 1863542 |  |  |  | PL1 - Energiaelosztási megoldások | 0039 | DPX/DPX3 kompakt megszakítók | 1 | 6 | db | 3414970380333 | n.a. | 3414970380333 | n.a. | 8536209090 | 17490 | 17490 | 17306 | 47.6 | 47.6
422268 | LG-422268 | DPX3 1600 kompakt megszakító termikus mágneses 4P 630A 50kA | 1292103 |  |  |  | PL1 - Energiaelosztási megoldások | 0039 | DPX/DPX3 kompakt megszakítók | 1 | 6 | db | 3414970380340 | n.a. | 3414970380340 | n.a. | 8536209090 | 17100 | 17100 | 17100 | 47.6 | 47.6
422269 | LG-422269 | DPX3 1600 kompakt megszakító termikus mágneses 4P 800A 50kA | 1585378 |  |  |  | PL1 - Energiaelosztási megoldások | 0039 | DPX/DPX3 kompakt megszakítók | 1 | 6 | db | 3414970380357 | n.a. | 3414970380357 | n.a. | 8536209090 | 17432 | 17432 | 17432 | 47.6 | 47.6
422270 | LG-422270 | DPX3 1600 kompakt megszakító termikus mágneses 4P 1000A 50kA | 2003506 |  |  |  | PL1 - Energiaelosztási megoldások | 0039 | DPX/DPX3 kompakt megszakítók | 1 | 6 | db | 3414970380364 | n.a. | 3414970380364 | n.a. | 8536209090 | 18300 | 18300 | 18300 | 47.6 | 47.6
422271 | LG-422271 | DPX3 1600 kompakt megszakító termikus mágneses 4P 1250A 50kA | 2235804 |  |  |  | PL1 - Energiaelosztási megoldások | 0039 | DPX/DPX3 kompakt megszakítók | 1 | 6 | db | 3414970380371 | n.a. | 3414970380371 | n.a. | 8536209090 | 19360 | 19360 | 19691 | 47.6 | 47.6
422272 | LG-422272 | DPX3 1600 kompakt megszakító termikus mágneses 3P+N/2 1000A 50kA | 2003506 |  |  |  | PL1 - Energiaelosztási megoldások | 0039 | DPX/DPX3 kompakt megszakítók | 1 | 6 | db | 3414970380388 | n.a. | 3414970380388 | n.a. | 8536209090 | 18826 | 18826 | 18826 | 48.18 | 48.19
422273 | LG-422273 | DPX3 1600 kompakt megszakító termikus mágneses 3P+N/2 1250A 50kA | 2235804 |  |  |  | PL1 - Energiaelosztási megoldások | 0039 | DPX/DPX3 kompakt megszakítók | 1 | 6 | db | 3414970380395 | n.a. | 3414970380395 | n.a. | 8536209090 | 18780 | 18780 | 18780 | 47.6 | 47.6
422275 | LG-422275 | DPX3 1600 kompakt megszakító termikus mágneses 3P 630A 70kA | 1248549 |  |  |  | PL1 - Energiaelosztási megoldások | 0039 | DPX/DPX3 kompakt megszakítók | 1 | 6 | db | 3414970380418 | n.a. | 3414970380418 | n.a. | 8536209090 | 13853 | 13853 | 13853 | 47.6 | 47.6
422276 | LG-422276 | DPX3 1600 kompakt megszakító termikus mágneses 3P 800A 70kA | 1487910 |  |  |  | PL1 - Energiaelosztási megoldások | 0039 | DPX/DPX3 kompakt megszakítók | 1 | 6 | db | 3414970380425 | n.a. | 3414970380425 | n.a. | 8536209090 | 13839 | 13839 | 13839 | 47.6 | 47.6 | igen
422277 | LG-422277 | DPX3 1600 kompakt megszakító termikus mágneses 3P 1000A 70kA | 1771723 |  |  |  | PL1 - Energiaelosztási megoldások | 0039 | DPX/DPX3 kompakt megszakítók | 1 | 6 | db | 3414970380432 | n.a. | 3414970380432 | n.a. | 8536209090 | 14793 | 14793 | 14793 | 47.6 | 47.6 | igen
422278 | LG-422278 | DPX3 1600 kompakt megszakító termikus mágneses 3P 1250A 70kA | 1901228 |  |  |  | PL1 - Energiaelosztási megoldások | 0039 | DPX/DPX3 kompakt megszakítók | 1 | 6 | db | 3414970380449 | n.a. | 3414970380449 | n.a. | 8536209090 | 14700 | 14700 | 14700 | 47.6 | 47.6 | igen
422279 | LG-422279 | DPX3 1600 komp. megsz.TM 3P 1600A 70kA | 2111739 |  |  |  | PL1 - Energiaelosztási megoldások | 0039 | DPX/DPX3 kompakt megszakítók | 1 | 6 | db | 3414970380456 | n.a. | 3414970380456 | n.a. | 8536209090 | 17490 | 17490 | 17241 | 47.6 | 47.6
422280 | LG-422280 | DPX3 1600 kompakt megszakító termikus mágneses 4P 630A 70kA | 1556343 |  |  |  | PL1 - Energiaelosztási megoldások | 0039 | DPX/DPX3 kompakt megszakítók | 1 | 6 | db | 3414970380463 | n.a. | 3414970380463 | n.a. | 8536209090 | 17417 | 17417 | 17417 | 47.6 | 47.6
422281 | LG-422281 | DPX3 1600 kompakt megszakító termikus mágneses 4P 800A 70kA | 2019712 |  |  |  | PL1 - Energiaelosztási megoldások | 0039 | DPX/DPX3 kompakt megszakítók | 1 | 6 | db | 3414970380470 | n.a. | 3414970380470 | n.a. | 8536209090 | 17487 | 17487 | 17487 | 47.6 | 47.6
422282 | LG-422282 | DPX3 1600 kompakt megszakító termikus mágneses 4P 1000A 70kA | 2364141 |  |  |  | PL1 - Energiaelosztási megoldások | 0039 | DPX/DPX3 kompakt megszakítók | 1 | 6 | db | 3414970380487 | n.a. | 3414970380487 | n.a. | 8536209090 | 18722 | 18722 | 18722 | 47.6 | 47.6 | igen
422283 | LG-422283 | DPX3 1600 kompakt megszakító termikus mágneses 4P 1250A 70kA | 2518450 |  |  |  | PL1 - Energiaelosztási megoldások | 0039 | DPX/DPX3 kompakt megszakítók | 1 | 6 | db | 3414970380494 | n.a. | 3414970380494 | n.a. | 8536209090 | 18683 | 18683 | 18683 | 47.6 | 47.6
422284 | LG-422284 | DPX3 1600 kompakt megszakító termikus mágneses 3P+N/2 1000A 70kA | 2491327 |  |  |  | PL1 - Energiaelosztási megoldások | 0039 | DPX/DPX3 kompakt megszakítók | 1 | 6 | db | 3414970380500 | n.a. | 3414970380500 | n.a. | 8536209090 | 18796 | 18796 | 18796 | 48.18 | 48.19
422285 | LG-422285 | DPX3 1600 kompakt megszakító termikus mágneses 3P+N/2 1250A 70kA | 2653937 |  |  |  | PL1 - Energiaelosztási megoldások | 0039 | DPX/DPX3 kompakt megszakítók | 1 | 6 | db | 3414970380517 | n.a. | 3414970380517 | n.a. | 8536209090 | 18733 | 18733 | 18733 | 47.6 | 47.6
422287 | LG-422287 | DPX3 1600 kompakt megszakító termikus mágneses 3P 630A 100kA | 1393736 |  |  |  | PL1 - Energiaelosztási megoldások | 0039 | DPX/DPX3 kompakt megszakítók | 1 | 6 | db | 3414970380531 | n.a. | 3414970380531 | n.a. | 8536209090 | 13833 | 13833 | 13833 | 47.6 | 47.6
422288 | LG-422288 | DPX3 1600 kompakt megszakító termikus mágneses 3P 800A 100kA | 1771215 |  |  |  | PL1 - Energiaelosztási megoldások | 0039 | DPX/DPX3 kompakt megszakítók | 1 | 6 | db | 3414970380548 | n.a. | 3414970380548 | n.a. | 8536209090 | 13970 | 13970 | 13978 | 47.6 | 47.6
422289 | LG-422289 | DPX3 1600 kompakt megszakító termikus mágneses 3P 1000A 100kA | 2090622 |  |  |  | PL1 - Energiaelosztási megoldások | 0039 | DPX/DPX3 kompakt megszakítók | 1 | 6 | db | 3414970380555 | n.a. | 3414970380555 | n.a. | 8536209090 | 15290 | 15290 | 18737 | 47.6 | 47.6
422290 | LG-422290 | DPX3 1600 kompakt megszakító termikus mágneses 3P 1250A 100kA | 2259029 |  |  |  | PL1 - Energiaelosztási megoldások | 0039 | DPX/DPX3 kompakt megszakítók | 1 | 6 | db | 3414970380562 | n.a. | 3414970380562 | n.a. | 8536209090 | 15290 | 15290 | 17846 | 47.6 | 47.6
422291 | LG-422291 | DPX3 1600 komp. megsz.TM 3P 1600A 100kA | 2397629 |  |  |  | PL1 - Energiaelosztási megoldások | 0039 | DPX/DPX3 kompakt megszakítók | 1 | 6 | db | 3414970380579 | n.a. | 3414970380579 | n.a. | 8536209090 | 15900 | 15900 | 17033 | 47.6 | 47.6
422292 | LG-422292 | DPX3 1600 kompakt megszakító termikus mágneses 4P 630A 100kA | 1742176 |  |  |  | PL1 - Energiaelosztási megoldások | 0039 | DPX/DPX3 kompakt megszakítók | 1 | 6 | db | 3414970380586 | n.a. | 3414970380586 | 3414970601704 | 8536209090 | 17400 | 17400 | 17400 | 47.6 | 47.6
422293 | LG-422293 | DPX3 1600 kompakt megszakító termikus mágneses 4P 800A 100kA | 2380987 |  |  |  | PL1 - Energiaelosztási megoldások | 0039 | DPX/DPX3 kompakt megszakítók | 1 | 6 | db | 3414970380593 | n.a. | 3414970380593 | n.a. | 8536209090 | 17445 | 17445 | 17445 | 47.6 | 47.6
422294 | LG-422294 | DPX3 1600 kompakt megszakító termikus mágneses 4P 1000A 100kA | 2787504 |  |  |  | PL1 - Energiaelosztási megoldások | 0039 | DPX/DPX3 kompakt megszakítók | 1 | 6 | db | 3414970380609 | n.a. | 3414970380609 | n.a. | 8536209090 | 18760 | 18760 | 18760 | 47.6 | 47.6
422295 | LG-422295 | DPX3 1600 kompakt megszakító termikus mágneses 4P 1250A 100kA | 2961721 |  |  |  | PL1 - Energiaelosztási megoldások | 0039 | DPX/DPX3 kompakt megszakítók | 1 | 6 | db | 3414970380616 | n.a. | 3414970380616 | n.a. | 8536209090 | 18737 | 18737 | 18737 | 47.6 | 47.6
422296 | LG-422296 | DPX3 1600 kompakt megszakító termikus mágneses 3P+N/2 1000A 100kA | 2799116 |  |  |  | PL1 - Energiaelosztási megoldások | 0039 | DPX/DPX3 kompakt megszakítók | 1 | 6 | db | 3414970380623 | n.a. | 3414970380623 | n.a. | 8536209090 | 18929 | 18929 | 18929 | 47.6 | 47.6
422297 | LG-422297 | DPX3 1600 kompakt megszakító termikus mágneses 3P+N/2 1250A 100kA | 2961721 |  |  |  | PL1 - Energiaelosztási megoldások | 0039 | DPX/DPX3 kompakt megszakítók | 1 | 6 | db | 3414970380630 | n.a. | 3414970380630 | 3414972013697 | 8536209090 | 18800 | 18800 | 18800 | 47.338 | 47.34
422299 | LG-422299 | DPX3 1600 kompakt megszakító S2 3P 630A 36kA | 1492462 | Készlet erejéig! |  | 422920 | PL1 - Energiaelosztási megoldások | 0039 | DPX/DPX3 kompakt megszakítók | 1 | 6 | db | 3414970380654 | n.a. | 3414970380654 | n.a. | 8536209090 | 15350 | 15350 | 15350 | 47.6 | 47.6
422300 | LG-422300 | DPX3 1600 kompakt megszakító S2 3P 800A 36kA | 1625684 | Készlet erejéig! |  | 422921 | PL1 - Energiaelosztási megoldások | 0039 | DPX/DPX3 kompakt megszakítók | 1 | 6 | db | 3414970380661 | n.a. | 3414970380661 | n.a. | 8536209090 | 15312 | 15312 | 15312 | 47.6 | 47.6
422301 | LG-422301 | DPX3 1600 kompakt megszakító S2 3P 1000A 36kA | 1846119 | Készlet erejéig! |  | 422922 | PL1 - Energiaelosztási megoldások | 0039 | DPX/DPX3 kompakt megszakítók | 1 | 6 | db | 3414970380678 | n.a. | 3414970380678 | n.a. | 8536209090 | 15838 | 15838 | 15838 | 47.6 | 47.6
422302 | LG-422302 | DPX3 1600 kompakt megszakító S2 3P 1250A 36kA | 2232899 | Készlet erejéig! |  | 422923 | PL1 - Energiaelosztási megoldások | 0039 | DPX/DPX3 kompakt megszakítók | 1 | 6 | db | 3414970380685 | n.a. | 3414970380685 | n.a. | 8536209090 | 15846 | 15846 | 15846 | 47.6 | 47.6
422303 | LG-422303 | DPX3 1600 kompakt megszakító S2 3P 1600A 36kA | 2627800 | Készlet erejéig! |  | 422924 | PL1 - Energiaelosztási megoldások | 0039 | DPX/DPX3 kompakt megszakítók | 1 | 6 | db | 3414970380692 | n.a. | 3414970380692 | n.a. | 8536209090 | 16870 | 16870 | 16870 | 47.6 | 47.6
422305 | LG-422305 | DPX3 1600 kompakt megszakító S2 4P 630A 36kA | 1742180 | Készlet erejéig! |  | 422925 | PL1 - Energiaelosztási megoldások | 0039 | DPX/DPX3 kompakt megszakítók | 1 | 6 | db | 3414970380715 | n.a. | 3414970380715 | 3414970642455 | 8536209090 | 19330 | 19330 | 19330 | 47.6 | 47.6
422306 | LG-422306 | DPX3 1600 kompakt megszakító S2 4P 800A 36kA | 2098787 | Készlet erejéig! |  | 422926 | PL1 - Energiaelosztási megoldások | 0039 | DPX/DPX3 kompakt megszakítók | 1 | 6 | db | 3414970380722 | n.a. | 3414970380722 | n.a. | 8536209090 | 19411 | 19411 | 19411 | 47.6 | 47.6
422307 | LG-422307 | DPX3 1600 kompakt megszakító S2 4P 1000A 36kA | 2322918 | Készlet erejéig! |  | 422927 | PL1 - Energiaelosztási megoldások | 0039 | DPX/DPX3 kompakt megszakítók | 1 | 6 | db | 3414970380739 | n.a. | 3414970380739 | n.a. | 8536209090 | 20125 | 20125 | 20125 | 47.6 | 47.6
422308 | LG-422308 | DPX3 1600 kompakt megszakító S2 4P 1250A 36kA | 2546497 | Készlet erejéig! |  | 422928 | PL1 - Energiaelosztási megoldások | 0039 | DPX/DPX3 kompakt megszakítók | 1 | 6 | db | 3414970380746 | n.a. | 3414970380746 | n.a. | 8536209090 | 20121 | 20121 | 20121 | 47.6 | 47.6
422309 | LG-422309 | DPX3 1600 kompakt megszakító S2 4P 1600A 36kA | 2912475 | Készlet erejéig! |  | 422929 | PL1 - Energiaelosztási megoldások | 0039 | DPX/DPX3 kompakt megszakítók | 1 | 6 | db | 3414970380753 | n.a. | 3414970380753 | 3414973244977 | 8536209090 | 21233 | 21233 | 21233 | 47.6 | 45.54
422311 | LG-422311 | DPX3 1600 kompakt megszakító S2 3P 630A 50kA | 1594089 | Készlet erejéig! |  | 422930 | PL1 - Energiaelosztási megoldások | 0039 | DPX/DPX3 kompakt megszakítók | 1 | 6 | db | 3414970380777 | n.a. | 3414970380777 | n.a. | 8536209090 | 15322 | 15322 | 15322 | 47.6 | 47.6
422312 | LG-422312 | DPX3 1600 kompakt megszakító S2 3P 800A 50kA | 1838003 | Készlet erejéig! |  | 422931 | PL1 - Energiaelosztási megoldások | 0039 | DPX/DPX3 kompakt megszakítók | 1 | 6 | db | 3414970380784 | n.a. | 3414970380784 | n.a. | 8536209090 | 15400 | 15400 | 15400 | 47.6 | 47.6
422313 | LG-422313 | DPX3 1600 kompakt megszakító S2 3P 1000A 50kA | 2073196 | Készlet erejéig! |  | 422932 | PL1 - Energiaelosztási megoldások | 0039 | DPX/DPX3 kompakt megszakítók | 1 | 6 | db | 3414970380791 | n.a. | 3414970380791 | n.a. | 8536209090 | 15831 | 15831 | 15831 | 47.6 | 47.6
422314 | LG-422314 | DPX3 1600 kompakt megszakító S2 3P 1250A 50kA | 2375180 | Készlet erejéig! |  | 422933 | PL1 - Energiaelosztási megoldások | 0039 | DPX/DPX3 kompakt megszakítók | 1 | 6 | db | 3414970380807 | n.a. | 3414970380807 | n.a. | 8536209090 | 15851 | 15851 | 15851 | 47.6 | 47.6
422315 | LG-422315 | DPX3 1600 kompakt megszakító S2 3P 1600A 50kA | 2787504 | Készlet erejéig! |  | 422934 | PL1 - Energiaelosztási megoldások | 0039 | DPX/DPX3 kompakt megszakítók | 1 | 6 | db | 3414970380814 | n.a. | 3414970380814 | n.a. | 8536209090 | 16868 | 16868 | 16868 | 47.6 | 47.6
422317 | LG-422317 | DPX3 1600 kompakt megszakító S2 4P 630A 50kA | 1852517 | Készlet erejéig! |  | 422935 | PL1 - Energiaelosztási megoldások | 0039 | DPX/DPX3 kompakt megszakítók | 1 | 6 | db | 3414970380838 | n.a. | 3414970380838 | n.a. | 8536209090 | 19482 | 19482 | 19482 | 47.6 | 47.6
422318 | LG-422318 | DPX3 1600 kompakt megszakító S2 4P 800A 50kA | 2264839 | Készlet erejéig! |  | 422936 | PL1 - Energiaelosztási megoldások | 0039 | DPX/DPX3 kompakt megszakítók | 1 | 6 | db | 3414970380845 | n.a. | 3414970380845 | n.a. | 8536209090 | 19296 | 19296 | 19296 | 47.6 | 47.6
422319 | LG-422319 | DPX3 1600 kompakt megszakító S2 4P 1000A 50kA | 2473905 | Készlet erejéig! |  | 422937 | PL1 - Energiaelosztási megoldások | 0039 | DPX/DPX3 kompakt megszakítók | 1 | 6 | db | 3414970380852 | n.a. | 3414970380852 | n.a. | 8536209090 | 20143 | 20143 | 20143 | 47.6 | 47.6
422320 | LG-422320 | DPX3 1600 kompakt megszakító S2 4P 1250A 50kA | 2709106 | Készlet erejéig! |  | 422938 | PL1 - Energiaelosztási megoldások | 0039 | DPX/DPX3 kompakt megszakítók | 1 | 6 | db | 3414970380869 | n.a. | 3414970380869 | n.a. | 8536209090 | 20015 | 20015 | 20015 | 47.6 | 47.6
422321 | LG-422321 | DPX3 1600 kompakt megszakító S2 4P 1600A 50kA | 3266606 | Készlet erejéig! |  | 422939 | PL1 - Energiaelosztási megoldások | 0039 | DPX/DPX3 kompakt megszakítók | 1 | 6 | db | 3414970380876 | n.a. | 3414970380876 | n.a. | 8536209090 | 21400 | 21400 | 21400 | 47.6 | 47.6
422323 | LG-422323 | DPX3 1600 kompakt megszakító S2 3P 630A 70kA | 1835093 | Készlet erejéig! |  | 422940 | PL1 - Energiaelosztási megoldások | 0039 | DPX/DPX3 kompakt megszakítók | 1 | 6 | db | 3414970380890 | n.a. | 3414970380890 | n.a. | 8536209090 | 15370 | 15370 | 15370 | 47.6 | 47.6
422324 | LG-422324 | DPX3 1600 kompakt megszakító S2 3P 800A 70kA | 2122556 | Készlet erejéig! |  | 422941 | PL1 - Energiaelosztási megoldások | 0039 | DPX/DPX3 kompakt megszakítók | 1 | 6 | db | 3414970380906 | n.a. | 3414970380906 | n.a. | 8536209090 | 15395 | 15395 | 15395 | 47.6 | 47.6
422325 | LG-422325 | DPX3 1600 kompakt megszakító S2 3P 1000A 70kA | 2375180 | Készlet erejéig! |  | 422942 | PL1 - Energiaelosztási megoldások | 0039 | DPX/DPX3 kompakt megszakítók | 1 | 6 | db | 3414970380913 | n.a. | 3414970380913 | n.a. | 8536209090 | 15923 | 15923 | 15923 | 47.6 | 47.6
422326 | LG-422326 | DPX3 1600 kompakt megszakító S2 3P 1250A 70kA | 2526715 | Készlet erejéig! |  | 422943 | PL1 - Energiaelosztási megoldások | 0039 | DPX/DPX3 kompakt megszakítók | 1 | 6 | db | 3414970380920 | n.a. | 3414970380920 | n.a. | 8536209090 | 15925 | 15925 | 15925 | 47.6 | 47.6
422327 | LG-422327 | DPX3 1600 kompakt megszakító S2 3P 1600A 70kA | 3030956 | Készlet erejéig! |  | 422944 | PL1 - Energiaelosztási megoldások | 0039 | DPX/DPX3 kompakt megszakítók | 1 | 6 | db | 3414970380937 | n.a. | 3414970380937 | n.a. | 8536209090 | 16896 | 16896 | 16896 | 47.6 | 47.6
422329 | LG-422329 | DPX3 1600 kompakt megszakító S2 4P 630A 70kA | 2229998 | Készlet erejéig! |  | 422945 | PL1 - Energiaelosztási megoldások | 0039 | DPX/DPX3 kompakt megszakítók | 1 | 6 | db | 3414970380951 | n.a. | 3414970380951 | n.a. | 8536209090 | 19367 | 19367 | 19367 | 47.6 | 47.6
422330 | LG-422330 | DPX3 1600 kompakt megszakító S2 4P 800A 70kA | 2584247 | Készlet erejéig! |  | 422946 | PL1 - Energiaelosztási megoldások | 0039 | DPX/DPX3 kompakt megszakítók | 1 | 6 | db | 3414970380968 | n.a. | 3414970380968 | n.a. | 8536209090 | 19269 | 19269 | 19269 | 47.6 | 47.6
422331 | LG-422331 | DPX3 1600 kompakt megszakító S2 4P 1000A 70kA | 2845577 | Készlet erejéig! |  | 422947 | PL1 - Energiaelosztási megoldások | 0039 | DPX/DPX3 kompakt megszakítók | 1 | 6 | db | 3414970380975 | n.a. | 3414970380975 | n.a. | 8536209090 | 19966 | 19966 | 19966 | 47.6 | 47.6
422332 | LG-422332 | DPX3 1600 kompakt megszakító S2 4P 1250A 70kA | 3141755 | Készlet erejéig! |  | 422948 | PL1 - Energiaelosztási megoldások | 0039 | DPX/DPX3 kompakt megszakítók | 1 | 6 | db | 3414970380982 | n.a. | 3414970380982 | n.a. | 8536209090 | 20029 | 20029 | 20029 | 47.6 | 47.6
422333 | LG-422333 | DPX3 1600 kompakt megszakító S2 4P 1600A 70kA | 3734100 | Készlet erejéig! |  | 422949 | PL1 - Energiaelosztási megoldások | 0039 | DPX/DPX3 kompakt megszakítók | 1 | 6 | db | 3414970380999 | n.a. | 3414970380999 | n.a. | 8536209090 | 21371 | 21371 | 21371 | 47.6 | 47.6
422335 | LG-422335 | DPX3 1600 kompakt megszakító S2 3P 630A 100kA | 2061583 | Készlet erejéig! |  | 422950 | PL1 - Energiaelosztási megoldások | 0039 | DPX/DPX3 kompakt megszakítók | 1 | 6 | db | 3414970381019 | n.a. | 3414970381019 | n.a. | 8536209090 | 15301 | 15301 | 15301 | 47.6 | 47.6
422336 | LG-422336 | DPX3 1600 kompakt megszakító S2 3P 800A 100kA | 2375180 | Készlet erejéig! |  | 422951 | PL1 - Energiaelosztási megoldások | 0039 | DPX/DPX3 kompakt megszakítók | 1 | 6 | db | 3414970381026 | n.a. | 3414970381026 | n.a. | 8536209090 | 15533 | 15533 | 15533 | 45.42 | 45.42
422337 | LG-422337 | DPX3 1600 kompakt megszakító S2 3P 1000A 100kA | 2662645 | Készlet erejéig! |  | 422952 | PL1 - Energiaelosztási megoldások | 0039 | DPX/DPX3 kompakt megszakítók | 1 | 6 | db | 3414970381033 | n.a. | 3414970381033 | n.a. | 8536209090 | 16121 | 16121 | 16121 | 47.6 | 47.6
422338 | LG-422338 | DPX3 1600 kompakt megszakító S2 3P 1250A 100kA | 2979147 | Készlet erejéig! |  | 422953 | PL1 - Energiaelosztási megoldások | 0039 | DPX/DPX3 kompakt megszakítók | 1 | 6 | db | 3414970381040 | n.a. | 3414970381040 | n.a. | 8536209090 | 16111 | 16111 | 16111 | 47.6 | 47.6
422341 | LG-422341 | DPX3 1600 kompakt megszakító S2 4P 630A 100kA | 2497138 | Készlet erejéig! |  | 422955 | PL1 - Energiaelosztási megoldások | 0039 | DPX/DPX3 kompakt megszakítók | 1 | 6 | db | 3414970381071 | n.a. | 3414970381071 | n.a. | 8536209090 | 19140 | 19140 | 19140 | 47.6 | 47.6
422342 | LG-422342 | DPX3 1600 kompakt megszakító S2 4P 800A 100kA | 2889129 | Készlet erejéig! |  | 422956 | PL1 - Energiaelosztási megoldások | 0039 | DPX/DPX3 kompakt megszakítók | 1 | 6 | db | 3414970381088 | n.a. | 3414970381088 | n.a. | 8536209090 | 19294 | 19294 | 19294 | 47.6 | 47.6
422343 | LG-422343 | DPX3 1600 kompakt megszakító S2 4P 1000A 100kA | 3185304 | Készlet erejéig! |  | 422957 | PL1 - Energiaelosztási megoldások | 0039 | DPX/DPX3 kompakt megszakítók | 1 | 6 | db | 3414970381095 | n.a. | 3414970381095 | n.a. | 8536209090 | 22333 | 22333 | 22333 | 47.6 | 47.6
422344 | LG-422344 | DPX3 1600 kompakt megszakító S2 4P 1250A 100kA | 3519227 | Készlet erejéig! |  | 422958 | PL1 - Energiaelosztási megoldások | 0039 | DPX/DPX3 kompakt megszakítók | 1 | 6 | db | 3414970381101 | n.a. | 3414970381101 | n.a. | 8536209090 | 20175 | 20175 | 20175 | 47.6 | 47.6
422347 | LG-422347 | DPX3 1600 kompakt megszakító S2+mérés 3P 630A 36kA | 1753794 | Készlet erejéig! |  | 422960 | PL1 - Energiaelosztási megoldások | 0039 | DPX/DPX3 kompakt megszakítók | 1 | 6 | db | 3414970381132 | n.a. | 3414970381132 | n.a. | 8536209090 | 15483 | 15483 | 15483 | 47.6 | 47.6
422348 | LG-422348 | DPX3 1600 kompakt megszakító S2+mérés 3P 800A 36kA | 1988989 | Készlet erejéig! |  | 422961 | PL1 - Energiaelosztási megoldások | 0039 | DPX/DPX3 kompakt megszakítók | 1 | 6 | db | 3414970381149 | n.a. | 3414970381149 | n.a. | 8536209090 | 15342 | 15342 | 15342 | 47.6 | 47.6
422349 | LG-422349 | DPX3 1600 kompakt megszakító S2+mérés 3P 1000A 36kA | 2203862 | Készlet erejéig! |  | 422962 | PL1 - Energiaelosztási megoldások | 0039 | DPX/DPX3 kompakt megszakítók | 1 | 6 | db | 3414970381156 | n.a. | 3414970381156 | n.a. | 8536209090 | 15882 | 15882 | 15882 | 47.6 | 47.6
422350 | LG-422350 | DPX3 1600 kompakt megszakító S2+mérés 3P 1250A 36kA | 2584247 | Készlet erejéig! |  | 422963 | PL1 - Energiaelosztási megoldások | 0039 | DPX/DPX3 kompakt megszakítók | 1 | 6 | db | 3414970381163 | n.a. | 3414970381163 | n.a. | 8536209090 | 15894 | 15894 | 15894 | 47.6 | 47.6
422351 | LG-422351 | DPX3 1600 kompakt megszakító S2+mérés 3P 1600A 36kA | 2874610 | Készlet erejéig! |  | 422964 | PL1 - Energiaelosztási megoldások | 0039 | DPX/DPX3 kompakt megszakítók | 1 | 6 | db | 3414970381170 | n.a. | 3414970381170 | n.a. | 8536209090 | 16974 | 16974 | 16974 | 47.6 | 47.6
422353 | LG-422353 | DPX3 1600 kompakt megszakító S2+mérés 4P 630A 36kA | 2003509 | Készlet erejéig! |  | 422965 | PL1 - Energiaelosztási megoldások | 0039 | DPX/DPX3 kompakt megszakítók | 1 | 6 | db | 3414970381194 | n.a. | 3414970381194 | n.a. | 8536209090 | 19485 | 19485 | 19485 | 47.6 | 47.6
422354 | LG-422354 | DPX3 1600 kompakt megszakító S2+mérés 4P 800A 36kA | 2389696 | Készlet erejéig! |  | 422966 | PL1 - Energiaelosztási megoldások | 0039 | DPX/DPX3 kompakt megszakítók | 1 | 6 | db | 3414970381200 | n.a. | 3414970381200 | n.a. | 8536209090 | 19000 | 19000 | 19000 | 47.6 | 47.6
422355 | LG-422355 | DPX3 1600 kompakt megszakító S2+mérés 4P 1000A 36kA | 2584247 | Készlet erejéig! |  | 422967 | PL1 - Energiaelosztási megoldások | 0039 | DPX/DPX3 kompakt megszakítók | 1 | 6 | db | 3414970381217 | n.a. | 3414970381217 | n.a. | 8536209090 | 20000 | 20000 | 20000 | 47.6 | 47.6
422356 | LG-422356 | DPX3 1600 kompakt megszakító S2+mérés 4P 1250A 36kA | 2807827 | Készlet erejéig! |  | 422968 | PL1 - Energiaelosztási megoldások | 0039 | DPX/DPX3 kompakt megszakítók | 1 | 6 | db | 3414970381224 | n.a. | 3414970381224 | n.a. | 8536209090 | 20113 | 20113 | 20113 | 47.6 | 47.6
422357 | LG-422357 | DPX3 1600 kompakt megszakító S2+mérés 4P 1600A 36kA | 3339204 | Készlet erejéig! |  | 422969 | PL1 - Energiaelosztási megoldások | 0039 | DPX/DPX3 kompakt megszakítók | 1 | 6 | db | 3414970381231 | n.a. | 3414970381231 | n.a. | 8536209090 | 21724 | 21724 | 21724 | 47.6 | 47.6
422359 | LG-422359 | DPX3 1600 kompakt megszakító S2+mérés 3P 630A 50kA | 1852517 | Készlet erejéig! |  | 422970 | PL1 - Energiaelosztási megoldások | 0039 | DPX/DPX3 kompakt megszakítók | 1 | 6 | db | 3414970381255 | n.a. | 3414970381255 | n.a. | 8536209090 | 15481 | 15481 | 15481 | 47.6 | 47.6
422360 | LG-422360 | DPX3 1600 kompakt megszakító S2+mérés 3P 800A 50kA | 2090622 | Készlet erejéig! |  | 422971 | PL1 - Energiaelosztási megoldások | 0039 | DPX/DPX3 kompakt megszakítók | 1 | 6 | db | 3414970381262 | n.a. | 3414970381262 | n.a. | 8536209090 | 15361 | 15361 | 15361 | 47.6 | 47.6
422361 | LG-422361 | DPX3 1600 kompakt megszakító S2+mérés 3P 1000A 50kA | 2204328 | Készlet erejéig! |  | 422972 | PL1 - Energiaelosztási megoldások | 0039 | DPX/DPX3 kompakt megszakítók | 1 | 6 | db | 3414970381279 | n.a. | 3414970381279 | n.a. | 8536209090 | 15891 | 15891 | 15891 | 47.6 | 47.6
422362 | LG-422362 | DPX3 1600 kompakt megszakító S2+mérés 3P 1250A 50kA | 2642316 | Készlet erejéig! |  | 422973 | PL1 - Energiaelosztási megoldások | 0039 | DPX/DPX3 kompakt megszakítók | 1 | 6 | db | 3414970381286 | n.a. | 3414970381286 | n.a. | 8536209090 | 15868 | 15868 | 15868 | 47.6 | 47.6
422363 | LG-422363 | DPX3 1600 kompakt megszakító S2+mérés 3P 1600A 50kA | 3057546 | Készlet erejéig! |  | 422974 | PL1 - Energiaelosztási megoldások | 0039 | DPX/DPX3 kompakt megszakítók | 1 | 6 | db | 3414970381293 | n.a. | 3414970381293 | n.a. | 8536209090 | 16890 | 16890 | 16890 | 47.6 | 47.6
422365 | LG-422365 | DPX3 1600 kompakt megszakító S2+mérés 4P 630A 50kA | 2108037 | Készlet erejéig! |  | 422975 | PL1 - Energiaelosztási megoldások | 0039 | DPX/DPX3 kompakt megszakítók | 1 | 6 | db | 3414970381316 | n.a. | 3414970381316 | n.a. | 8536209090 | 19420 | 19420 | 19420 | 47.6 | 47.6
422366 | LG-422366 | DPX3 1600 kompakt megszakító S2+mérés 4P 800A 50kA | 2526171 | Készlet erejéig! |  | 422976 | PL1 - Energiaelosztási megoldások | 0039 | DPX/DPX3 kompakt megszakítók | 1 | 6 | db | 3414970381323 | n.a. | 3414970381323 | n.a. | 8536209090 | 19426 | 19426 | 19426 | 47.6 | 47.6
422367 | LG-422367 | DPX3 1600 kompakt megszakító S2+mérés 4P 1000A 50kA | 2743949 | Készlet erejéig! |  | 422977 | PL1 - Energiaelosztási megoldások | 0039 | DPX/DPX3 kompakt megszakítók | 1 | 6 | db | 3414970381330 | n.a. | 3414970381330 | n.a. | 8536209090 | 20013 | 20013 | 20013 | 47.6 | 47.6
422368 | LG-422368 | DPX3 1600 kompakt megszakító S2+mérés 4P 1250A 50kA | 2970435 | Készlet erejéig! |  | 422978 | PL1 - Energiaelosztási megoldások | 0039 | DPX/DPX3 kompakt megszakítók | 1 | 6 | db | 3414970381347 | n.a. | 3414970381347 | n.a. | 8536209090 | 20149 | 20149 | 20149 | 47.6 | 47.6
422369 | LG-422369 | DPX3 1600 kompakt megszakító S2+mérés 4P 1600A 50kA | 3536653 | Készlet erejéig! |  | 422979 | PL1 - Energiaelosztási megoldások | 0039 | DPX/DPX3 kompakt megszakítók | 1 | 6 | db | 3414970381354 | n.a. | 3414970381354 | n.a. | 8536209090 | 21488 | 21488 | 21488 | 47.6 | 47.6
422371 | LG-422371 | DPX3 1600 kompakt megszakító S2+mérés 3P 630A 70kA | 2096425 | Készlet erejéig! |  | 422980 | PL1 - Energiaelosztási megoldások | 0039 | DPX/DPX3 kompakt megszakítók | 1 | 6 | db | 3414970381378 | n.a. | 3414970381378 | n.a. | 8536209090 | 15401 | 15401 | 15401 | 47.6 | 47.6
422372 | LG-422372 | DPX3 1600 kompakt megszakító S2+mérés 3P 800A 70kA | 2383889 | Készlet erejéig! |  | 422981 | PL1 - Energiaelosztási megoldások | 0039 | DPX/DPX3 kompakt megszakítók | 1 | 6 | db | 3414970381385 | n.a. | 3414970381385 | n.a. | 8536209090 | 15341 | 15341 | 15341 | 47.6 | 47.6
422373 | LG-422373 | DPX3 1600 kompakt megszakító S2+mérés 3P 1000A 70kA | 2645223 | Készlet erejéig! |  | 422982 | PL1 - Energiaelosztási megoldások | 0039 | DPX/DPX3 kompakt megszakítók | 1 | 6 | db | 3414970381392 | n.a. | 3414970381392 | n.a. | 8536209090 | 15893 | 15893 | 15893 | 47.6 | 47.6
422374 | LG-422374 | DPX3 1600 kompakt megszakító S2+mérés 3P 1250A 70kA | 2923971 | Készlet erejéig! |  | 422983 | PL1 - Energiaelosztási megoldások | 0039 | DPX/DPX3 kompakt megszakítók | 1 | 6 | db | 3414970381408 | n.a. | 3414970381408 | n.a. | 8536209090 | 15884 | 15884 | 15884 | 47.6 | 47.6
422375 | LG-422375 | DPX3 1600 kompakt megszakító S2+mérés 3P 1600A 70kA | 3472772 | Készlet erejéig! |  | 422984 | PL1 - Energiaelosztási megoldások | 0039 | DPX/DPX3 kompakt megszakítók | 1 | 6 | db | 3414970381415 | n.a. | 3414970381415 | n.a. | 8536209090 | 16999 | 16999 | 16999 | 47.6 | 47.6
422377 | LG-422377 | DPX3 1600 kompakt megszakító S2+mérés 4P 630A 70kA | 2491327 | Készlet erejéig! |  | 422985 | PL1 - Energiaelosztási megoldások | 0039 | DPX/DPX3 kompakt megszakítók | 1 | 6 | db | 3414970381439 | n.a. | 3414970381439 | n.a. | 8536209090 | 19348 | 19348 | 19348 | 47.6 | 47.6
422378 | LG-422378 | DPX3 1600 kompakt megszakító S2+mérés 4P 800A 70kA | 2845577 | Készlet erejéig! |  | 422986 | PL1 - Energiaelosztási megoldások | 0039 | DPX/DPX3 kompakt megszakítók | 1 | 6 | db | 3414970381446 | n.a. | 3414970381446 | n.a. | 8536209090 | 19437 | 19437 | 19437 | 47.6 | 47.6
422379 | LG-422379 | DPX3 1600 kompakt megszakító S2+mérés 4P 1000A 70kA | 3112716 | Készlet erejéig! |  | 422987 | PL1 - Energiaelosztási megoldások | 0039 | DPX/DPX3 kompakt megszakítók | 1 | 6 | db | 3414970381453 | n.a. | 3414970381453 | n.a. | 8536209090 | 20152 | 20152 | 20152 | 47.6 | 47.6
422380 | LG-422380 | DPX3 1600 kompakt megszakító S2+mérés 4P 1250A 70kA | 3397269 | Készlet erejéig! |  | 422988 | PL1 - Energiaelosztási megoldások | 0039 | DPX/DPX3 kompakt megszakítók | 1 | 6 | db | 3414970381460 | n.a. | 3414970381460 | n.a. | 8536209090 | 20158 | 20158 | 20158 | 47.6 | 47.6
422381 | LG-422381 | DPX3 1600 kompakt megszakító S2+mérés 4P 1600A 70kA | 4004146 | Készlet erejéig! |  | 422989 | PL1 - Energiaelosztási megoldások | 0039 | DPX/DPX3 kompakt megszakítók | 1 | 6 | db | 3414970381477 | n.a. | 3414970381477 | n.a. | 8536209090 | 21400 | 21400 | 21400 | 47.6 | 47.6
422383 | LG-422383 | DPX3 1600 kompakt megszakító S2+mérés 3P 630A 100kA | 2320013 | Készlet erejéig! |  | 422990 | PL1 - Energiaelosztási megoldások | 0039 | DPX/DPX3 kompakt megszakítók | 1 | 6 | db | 3414970381491 | n.a. | 3414970381491 | n.a. | 8536209090 | 15321 | 15321 | 15321 | 47.6 | 47.6
422384 | LG-422384 | DPX3 1600 kompakt megszakító S2+mérés 3P 800A 100kA | 2636514 | Készlet erejéig! |  | 422991 | PL1 - Energiaelosztási megoldások | 0039 | DPX/DPX3 kompakt megszakítók | 1 | 6 | db | 3414970381507 | n.a. | 3414970381507 | n.a. | 8536209090 | 15380 | 15380 | 15380 | 47.6 | 47.6
422385 | LG-422385 | DPX3 1600 kompakt megszakító S2+mérés 3P 1000A 100kA | 2923971 | Készlet erejéig! |  | 422992 | PL1 - Energiaelosztási megoldások | 0039 | DPX/DPX3 kompakt megszakítók | 1 | 6 | db | 3414970381514 | n.a. | 3414970381514 | n.a. | 8536209090 | 15935 | 15935 | 15935 | 47.6 | 47.6
422386 | LG-422386 | DPX3 1600 kompakt megszakító S2+mérés 3P 1250A 100kA | 3249186 | Készlet erejéig! |  | 422993 | PL1 - Energiaelosztási megoldások | 0039 | DPX/DPX3 kompakt megszakítók | 1 | 6 | db | 3414970381521 | n.a. | 3414970381521 | n.a. | 8536209090 | 15900 | 15900 | 15900 | 47.6 | 47.6
422389 | LG-422389 | DPX3 1600 kompakt megszakító S2+mérés 4P 630A 100kA | 2758468 | Készlet erejéig! |  | 422995 | PL1 - Energiaelosztási megoldások | 0039 | DPX/DPX3 kompakt megszakítók | 1 | 6 | db | 3414970381552 | n.a. | 3414970381552 | n.a. | 8536209090 | 19358 | 19358 | 19358 | 47.6 | 47.6
422390 | LG-422390 | DPX3 1600 kompakt megszakító S2+mérés 4P 800A 100kA | 3150461 | Készlet erejéig! |  | 422996 | PL1 - Energiaelosztási megoldások | 0039 | DPX/DPX3 kompakt megszakítók | 1 | 6 | db | 3414970381569 | n.a. | 3414970381569 | n.a. | 8536209090 | 19535 | 19535 | 19535 | 47.6 | 47.6
422391 | LG-422391 | DPX3 1600 kompakt megszakító S2+mérés 4P 1000A 100kA | 3455349 | Készlet erejéig! |  | 422997 | PL1 - Energiaelosztási megoldások | 0039 | DPX/DPX3 kompakt megszakítók | 1 | 6 | db | 3414970381576 | n.a. | 3414970381576 | n.a. | 8536209090 | 20213 | 20213 | 20213 | 47.6 | 47.6
422392 | LG-422392 | DPX3 1600 kompakt megszakító S2+mérés 4P 1250A 100kA | 3774756 | Készlet erejéig! |  | 422998 | PL1 - Energiaelosztási megoldások | 0039 | DPX/DPX3 kompakt megszakítók | 1 | 6 | db | 3414970381583 | n.a. | 3414970381583 | n.a. | 8536209090 | 20203 | 20203 | 20203 | 47.6 | 47.6
422395 | LG-422395 | DPX3 1600 kompakt megszakító Sg 3P 630A 36kA | 1718950 | Készlet erejéig! |  | 422920 | PL1 - Energiaelosztási megoldások | 0039 | DPX/DPX3 kompakt megszakítók | 1 | 6 | db | 3414970381613 | n.a. | 3414970381613 | n.a. | 8536209090 | 15333 | 15333 | 15333 | 47.6 | 47.6
422396 | LG-422396 | DPX3 1600 kompakt megszakító Sg 3P 800A 36kA | 1988989 | Készlet erejéig! |  | 422921 | PL1 - Energiaelosztási megoldások | 0039 | DPX/DPX3 kompakt megszakítók | 1 | 6 | db | 3414970381620 | n.a. | 3414970381620 | n.a. | 8536209090 | 15344 | 15344 | 15344 | 45.78 | 45.78
422397 | LG-422397 | DPX3 1600 kompakt megszakító Sg 3P 1000A 36kA | 2229998 | Készlet erejéig! |  | 422922 | PL1 - Energiaelosztási megoldások | 0039 | DPX/DPX3 kompakt megszakítók | 1 | 6 | db | 3414970381637 | n.a. | 3414970381637 | n.a. | 8536209090 | 15912 | 15912 | 15912 | 47.6 | 47.6
422398 | LG-422398 | DPX3 1600 kompakt megszakító Sg 3P 1250A 36kA | 2572628 | Készlet erejéig! |  | 422923 | PL1 - Energiaelosztási megoldások | 0039 | DPX/DPX3 kompakt megszakítók | 1 | 6 | db | 3414970381644 | n.a. | 3414970381644 | n.a. | 8536209090 | 15899 | 15899 | 15899 | 47.6 | 47.6
422399 | LG-422399 | DPX3 1600 kompakt megszakító Sg 3P 1600A 36kA | 3077876 | Készlet erejéig! |  | 422924 | PL1 - Energiaelosztási megoldások | 0039 | DPX/DPX3 kompakt megszakítók | 1 | 6 | db | 3414970381651 | n.a. | 3414970381651 | n.a. | 8536209090 | 16897 | 16897 | 16897 | 47.6 | 47.6
422401 | LG-422401 | DPX3 1600 kompakt megszakító Sg 4P 630A 36kA | 2003509 | Készlet erejéig! |  | 422925 | PL1 - Energiaelosztási megoldások | 0039 | DPX/DPX3 kompakt megszakítók | 1 | 6 | db | 3414970381675 | n.a. | 3414970381675 | n.a. | 8536209090 | 19310 | 19310 | 19310 | 47.6 | 47.6
422402 | LG-422402 | DPX3 1600 kompakt megszakító Sg 4P 800A 36kA | 2447774 | Készlet erejéig! |  | 422926 | PL1 - Energiaelosztási megoldások | 0039 | DPX/DPX3 kompakt megszakítók | 1 | 6 | db | 3414970381682 | n.a. | 3414970381682 | n.a. | 8536209090 | 19292 | 19292 | 19292 | 47.6 | 47.6
422403 | LG-422403 | DPX3 1600 kompakt megszakító Sg 4P 1000A 36kA | 2680069 | Készlet erejéig! |  | 422927 | PL1 - Energiaelosztási megoldások | 0039 | DPX/DPX3 kompakt megszakítók | 1 | 6 | db | 3414970381699 | n.a. | 3414970381699 | n.a. | 8536209090 | 22333 | 22333 | 22333 | 47.6 | 47.6
422404 | LG-422404 | DPX3 1600 kompakt megszakító Sg 4P 1250A 36kA | 2923971 | Készlet erejéig! |  | 422928 | PL1 - Energiaelosztási megoldások | 0039 | DPX/DPX3 kompakt megszakítók | 1 | 6 | db | 3414970381705 | n.a. | 3414970381705 | n.a. | 8536209090 | 19983 | 19983 | 19983 | 47.6 | 47.6
422405 | LG-422405 | DPX3 1600 kompakt megszakító Sg 4P 1600A 36kA | 3536653 | Készlet erejéig! |  | 422929 | PL1 - Energiaelosztási megoldások | 0039 | DPX/DPX3 kompakt megszakítók | 1 | 6 | db | 3414970381712 | n.a. | 3414970381712 | n.a. | 8536209090 | 21510 | 21510 | 21510 | 47.6 | 47.6
422407 | LG-422407 | DPX3 1600 kompakt megszakító Sg 3P 630A 50kA | 1826387 | Készlet erejéig! |  | 422930 | PL1 - Energiaelosztási megoldások | 0039 | DPX/DPX3 kompakt megszakítók | 1 | 6 | db | 3414970381736 | n.a. | 3414970381736 | n.a. | 8536209090 | 15424 | 15424 | 15424 | 47.6 | 47.6
422408 | LG-422408 | DPX3 1600 kompakt megszakító Sg 3P 800A 50kA | 2113847 | Készlet erejéig! |  | 422931 | PL1 - Energiaelosztási megoldások | 0039 | DPX/DPX3 kompakt megszakítók | 1 | 6 | db | 3414970381743 | n.a. | 3414970381743 | n.a. | 8536209090 | 15403 | 15403 | 15403 | 47.6 | 47.6
422409 | LG-422409 | DPX3 1600 kompakt megszakító Sg 3P 1000A 50kA | 2375180 | Készlet erejéig! |  | 422932 | PL1 - Energiaelosztási megoldások | 0039 | DPX/DPX3 kompakt megszakítók | 1 | 6 | db | 3414970381750 | n.a. | 3414970381750 | n.a. | 8536209090 | 15955 | 15955 | 15955 | 47.6 | 47.6
422410 | LG-422410 | DPX3 1600 kompakt megszakító Sg 3P 1250A 50kA | 2735239 | Készlet erejéig! |  | 422933 | PL1 - Energiaelosztási megoldások | 0039 | DPX/DPX3 kompakt megszakítók | 1 | 6 | db | 3414970381767 | n.a. | 3414970381767 | n.a. | 8536209090 | 15901 | 15901 | 15901 | 47.6 | 47.6
422411 | LG-422411 | DPX3 1600 kompakt megszakító Sg 3P 1600A 50kA | 3211440 | Készlet erejéig! |  | 422934 | PL1 - Energiaelosztási megoldások | 0039 | DPX/DPX3 kompakt megszakítók | 1 | 6 | db | 3414970381774 | n.a. | 3414970381774 | n.a. | 8536209090 | 16983 | 16983 | 16983 | 47.6 | 47.6
422413 | LG-422413 | DPX3 1600 kompakt megszakító Sg 4P 630A 50kA | 2131270 | Készlet erejéig! |  | 422935 | PL1 - Energiaelosztási megoldások | 0039 | DPX/DPX3 kompakt megszakítók | 1 | 6 | db | 3414970381798 | n.a. | 3414970381798 | n.a. | 8536209090 | 19477 | 19477 | 19477 | 47.6 | 47.6
422414 | LG-422414 | DPX3 1600 kompakt megszakító Sg 4P 800A 50kA | 2610380 | Készlet erejéig! |  | 422936 | PL1 - Energiaelosztási megoldások | 0039 | DPX/DPX3 kompakt megszakítók | 1 | 6 | db | 3414970381804 | n.a. | 3414970381804 | n.a. | 8536209090 | 19467 | 19467 | 19467 | 47.6 | 47.6
422415 | LG-422415 | DPX3 1600 kompakt megszakító Sg 4P 1000A 50kA | 2851384 | Készlet erejéig! |  | 422937 | PL1 - Energiaelosztási megoldások | 0039 | DPX/DPX3 kompakt megszakítók | 1 | 6 | db | 3414970381811 | n.a. | 3414970381811 | n.a. | 8536209090 | 20033 | 20033 | 20033 | 47.6 | 47.6
422416 | LG-422416 | DPX3 1600 kompakt megszakító Sg 4P 1250A 50kA | 3106907 | Készlet erejéig! |  | 422938 | PL1 - Energiaelosztási megoldások | 0039 | DPX/DPX3 kompakt megszakítók | 1 | 6 | db | 3414970381828 | n.a. | 3414970381828 | n.a. | 8536209090 | 20026 | 20026 | 20026 | 47.6 | 47.6
422417 | LG-422417 | DPX3 1600 kompakt megszakító Sg 4P 1600A 50kA | 3760235 | Készlet erejéig! |  | 422939 | PL1 - Energiaelosztási megoldások | 0039 | DPX/DPX3 kompakt megszakítók | 1 | 6 | db | 3414970381835 | n.a. | 3414970381835 | n.a. | 8536209090 | 21372 | 21372 | 21372 | 47.6 | 47.6
422419 | LG-422419 | DPX3 1600 kompakt megszakító Sg 3P 630A 70kA | 2119657 | Készlet erejéig! |  | 422940 | PL1 - Energiaelosztási megoldások | 0039 | DPX/DPX3 kompakt megszakítók | 1 | 6 | db | 3414970381859 | n.a. | 3414970381859 | n.a. | 8536209090 | 15342 | 15342 | 15342 | 47.6 | 47.6
422420 | LG-422420 | DPX3 1600 kompakt megszakító Sg 3P 800A 70kA | 2439061 | Készlet erejéig! |  | 422941 | PL1 - Energiaelosztási megoldások | 0039 | DPX/DPX3 kompakt megszakítók | 1 | 6 | db | 3414970381866 | n.a. | 3414970381866 | n.a. | 8536209090 | 15349 | 15349 | 15349 | 47.6 | 47.6
422421 | LG-422421 | DPX3 1600 kompakt megszakító Sg 3P 1000A 70kA | 2729428 | Készlet erejéig! |  | 422942 | PL1 - Energiaelosztási megoldások | 0039 | DPX/DPX3 kompakt megszakítók | 1 | 6 | db | 3414970381873 | n.a. | 3414970381873 | n.a. | 8536209090 | 15824 | 15824 | 15824 | 47.6 | 47.6
422422 | LG-422422 | DPX3 1600 kompakt megszakító Sg 3P 1250A 70kA (mérés nélkül) | 3048834 | Készlet erejéig! |  | 422943 | PL1 - Energiaelosztási megoldások | 0039 | DPX/DPX3 kompakt megszakítók | 1 | 6 | db | 3414970381880 | n.a. | 3414970381880 | n.a. | 8536209090 | 15930 | 15930 | 15930 | 47.6 | 47.6
422423 | LG-422423 | DPX3 1600 kompakt megszakító Sg 3P 1600A 70kA | 3699255 | Készlet erejéig! |  | 422944 | PL1 - Energiaelosztási megoldások | 0039 | DPX/DPX3 kompakt megszakítók | 1 | 6 | db | 3414970381897 | n.a. | 3414970381897 | n.a. | 8536209090 | 16995 | 16995 | 16995 | 47.6 | 47.6
422425 | LG-422425 | DPX3 1600 kompakt megszakító Sg 4P 630A 70kA | 2555210 | Készlet erejéig! |  | 422945 | PL1 - Energiaelosztási megoldások | 0039 | DPX/DPX3 kompakt megszakítók | 1 | 6 | db | 3414970381910 | n.a. | 3414970381910 | n.a. | 8536209090 | 19466 | 19466 | 19466 | 45.83 | 45.83
422426 | LG-422426 | DPX3 1600 kompakt megszakító Sg 4P 800A 70kA | 2961721 | Készlet erejéig! |  | 422946 | PL1 - Energiaelosztási megoldások | 0039 | DPX/DPX3 kompakt megszakítók | 1 | 6 | db | 3414970381927 | n.a. | 3414970381927 | n.a. | 8536209090 | 19435 | 19435 | 19435 | 47.6 | 47.6
422427 | LG-422427 | DPX3 1600 kompakt megszakító Sg 4P 1000A 70kA | 3272414 | Készlet erejéig! |  | 422947 | PL1 - Energiaelosztási megoldások | 0039 | DPX/DPX3 kompakt megszakítók | 1 | 6 | db | 3414970381934 | n.a. | 3414970381934 | n.a. | 8536209090 | 20155 | 20155 | 20155 | 45.75 | 45.75
422428 | LG-422428 | DPX3 1600 kompakt megszakító Sg 4P 1250A 70kA | 3609244 | Készlet erejéig! |  | 422948 | PL1 - Energiaelosztási megoldások | 0039 | DPX/DPX3 kompakt megszakítók | 1 | 6 | db | 3414970381941 | n.a. | 3414970381941 | n.a. | 8536209090 | 20057 | 20057 | 20057 | 47.6 | 47.6
422429 | LG-422429 | DPX3 1600 kompakt megszakító Sg 4P 1600A 70kA | 4288704 | Készlet erejéig! |  | 422949 | PL1 - Energiaelosztási megoldások | 0039 | DPX/DPX3 kompakt megszakítók | 1 | 6 | db | 3414970381958 | n.a. | 3414970381958 | n.a. | 8536209090 | 21445 | 21445 | 21445 | 47.6 | 47.6
422431 | LG-422431 | DPX3 1600 kompakt megszakító Sg 3P 630A 100kA | 2366471 | Készlet erejéig! |  | 422950 | PL1 - Energiaelosztási megoldások | 0039 | DPX/DPX3 kompakt megszakítók | 1 | 6 | db | 3414970381972 | n.a. | 3414970381972 | n.a. | 8536209090 | 15700 | 15700 | 16833 | 47.6 | 47.6
422432 | LG-422432 | DPX3 1600 kompakt megszakító Sg 3P 800A 100kA | 2735239 | Készlet erejéig! |  | 422951 | PL1 - Energiaelosztási megoldások | 0039 | DPX/DPX3 kompakt megszakítók | 1 | 6 | db | 3414970381989 | n.a. | 3414970381989 | n.a. | 8536209090 | 15292 | 15292 | 15292 | 47.6 | 47.6
422433 | LG-422433 | DPX3 1600 kompakt megszakító Sg 3P 1000A 100kA | 3060444 | Készlet erejéig! |  | 422952 | PL1 - Energiaelosztási megoldások | 0039 | DPX/DPX3 kompakt megszakítók | 1 | 6 | db | 3414970381996 | n.a. | 3414970381996 | n.a. | 8536209090 | 15850 | 15850 | 15850 | 47.6 | 47.6
422434 | LG-422434 | DPX3 1600 kompakt megszakító Sg 3P 1250A 100kA | 3426311 | Készlet erejéig! |  | 422953 | PL1 - Energiaelosztási megoldások | 0039 | DPX/DPX3 kompakt megszakítók | 1 | 6 | db | 3414970382009 | n.a. | 3414970382009 | n.a. | 8536209090 | 15880 | 15880 | 15880 | 46.41 | 46.41
422437 | LG-422437 | DPX3 1600 kompakt megszakító Sg 4P 630A 100kA | 2868806 | Készlet erejéig! |  | 422955 | PL1 - Energiaelosztási megoldások | 0039 | DPX/DPX3 kompakt megszakítók | 1 | 6 | db | 3414970382030 | n.a. | 3414970382030 | n.a. | 8536209090 | 19500 | 19500 | 20633 | 47.6 | 47.6
422438 | LG-422438 | DPX3 1600 kompakt megszakító Sg 4P 800A 100kA | 3318876 | Készlet erejéig! |  | 422956 | PL1 - Energiaelosztási megoldások | 0039 | DPX/DPX3 kompakt megszakítók | 1 | 6 | db | 3414970382047 | n.a. | 3414970382047 | n.a. | 8536209090 | 19301 | 19301 | 19301 | 47.6 | 47.6
422439 | LG-422439 | DPX3 1600 kompakt megszakító Sg 4P 1000A 100kA | 3687642 | Készlet erejéig! |  | 422957 | PL1 - Energiaelosztási megoldások | 0039 | DPX/DPX3 kompakt megszakítók | 1 | 6 | db | 3414970382054 | n.a. | 3414970382054 | n.a. | 8536209090 | 20009 | 20009 | 20009 | 47.6 | 47.6
422440 | LG-422440 | DPX3 1600 kompakt megszakító Sg 4P 1250A 100kA | 4065122 | Készlet erejéig! |  | 422958 | PL1 - Energiaelosztási megoldások | 0039 | DPX/DPX3 kompakt megszakítók | 1 | 6 | db | 3414970382061 | n.a. | 3414970382061 | n.a. | 8536209090 | 20164 | 20164 | 20164 | 47.6 | 47.6
422443 | LG-422443 | DPX3 1600 kompakt megszakító Sg+mérés 3P 630A 36kA | 1904780 | Készlet erejéig! |  | 422960 | PL1 - Energiaelosztási megoldások | 0039 | DPX/DPX3 kompakt megszakítók | 1 | 6 | db | 3414970382092 | n.a. | 3414970382092 | n.a. | 8536209090 | 15486 | 15486 | 15486 | 47.6 | 47.6
422444 | LG-422444 | DPX3 1600 kompakt megszakító Sg+mérés 3P 800A 36kA | 2177731 | Készlet erejéig! |  | 422961 | PL1 - Energiaelosztási megoldások | 0039 | DPX/DPX3 kompakt megszakítók | 1 | 6 | db | 3414970382108 | n.a. | 3414970382108 | n.a. | 8536209090 | 15408 | 15408 | 15408 | 47.6 | 47.6
422445 | LG-422445 | DPX3 1600 kompakt megszakító Sg+mérés 3P 1000A 36kA | 2418736 | Készlet erejéig! |  | 422962 | PL1 - Energiaelosztási megoldások | 0039 | DPX/DPX3 kompakt megszakítók | 1 | 6 | db | 3414970382115 | n.a. | 3414970382115 | n.a. | 8536209090 | 15984 | 15984 | 15984 | 47.6 | 47.6
422446 | LG-422446 | DPX3 1600 kompakt megszakító Sg+mérés 3P 1250A 36kA | 2761372 | Készlet erejéig! |  | 422963 | PL1 - Energiaelosztási megoldások | 0039 | DPX/DPX3 kompakt megszakítók | 1 | 6 | db | 3414970382122 | n.a. | 3414970382122 | n.a. | 8536209090 | 15943 | 15943 | 15943 | 47.6 | 47.6
422447 | LG-422447 | DPX3 1600 kompakt megszakító Sg+mérés 3P 1600A 36kA | 3194018 | Készlet erejéig! |  | 422964 | PL1 - Energiaelosztási megoldások | 0039 | DPX/DPX3 kompakt megszakítók | 1 | 6 | db | 3414970382139 | n.a. | 3414970382139 | n.a. | 8536209090 | 16700 | 16700 | 16794 | 47.6 | 47.6
422449 | LG-422449 | DPX3 1600 kompakt megszakító Sg+mérés 4P 630A 36kA | 2195152 | Készlet erejéig! |  | 422965 | PL1 - Energiaelosztási megoldások | 0039 | DPX/DPX3 kompakt megszakítók | 1 | 6 | db | 3414970382153 | n.a. | 3414970382153 | n.a. | 8536209090 | 19319 | 19319 | 19319 | 47.6 | 47.6
422450 | LG-422450 | DPX3 1600 kompakt megszakító Sg+mérés 4P 800A 36kA | 2633609 | Készlet erejéig! |  | 422966 | PL1 - Energiaelosztási megoldások | 0039 | DPX/DPX3 kompakt megszakítók | 1 | 6 | db | 3414970382160 | n.a. | 3414970382160 | n.a. | 8536209090 | 19383 | 19383 | 19383 | 47.6 | 47.6
422451 | LG-422451 | DPX3 1600 kompakt megszakító Sg+mérés 4P 1000A 36kA | 2865902 | Készlet erejéig! |  | 422967 | PL1 - Energiaelosztási megoldások | 0039 | DPX/DPX3 kompakt megszakítók | 1 | 6 | db | 3414970382177 | n.a. | 3414970382177 | n.a. | 8536209090 | 20205 | 20205 | 20205 | 47.6 | 47.6
422452 | LG-422452 | DPX3 1600 kompakt megszakító Sg+mérés 4P 1250A 36kA | 3106907 | Készlet erejéig! |  | 422968 | PL1 - Energiaelosztási megoldások | 0039 | DPX/DPX3 kompakt megszakítók | 1 | 6 | db | 3414970382184 | n.a. | 3414970382184 | n.a. | 8536209090 | 20148 | 20148 | 20148 | 47.6 | 47.6
422453 | LG-422453 | DPX3 1600 kompakt megszakító Sg+mérés 4P 1600A 36kA | 3716683 | Készlet erejéig! |  | 422969 | PL1 - Energiaelosztási megoldások | 0039 | DPX/DPX3 kompakt megszakítók | 1 | 6 | db | 3414970382191 | n.a. | 3414970382191 | n.a. | 8536209090 | 21200 | 21200 | 21200 | 47.6 | 47.6
422455 | LG-422455 | DPX3 1600 kompakt megszakító Sg+mérés 3P 630A 50kA | 2015122 | Készlet erejéig! |  | 422970 | PL1 - Energiaelosztási megoldások | 0039 | DPX/DPX3 kompakt megszakítók | 1 | 6 | db | 3414970382214 | n.a. | 3414970382214 | n.a. | 8536209090 | 15480 | 15480 | 15480 | 47.6 | 47.6
422456 | LG-422456 | DPX3 1600 kompakt megszakító Sg+mérés 3P 800A 50kA | 2302590 | Készlet erejéig! |  | 422971 | PL1 - Energiaelosztási megoldások | 0039 | DPX/DPX3 kompakt megszakítók | 1 | 6 | db | 3414970382221 | n.a. | 3414970382221 | n.a. | 8536209090 | 15317 | 15317 | 15317 | 47.6 | 47.6
422457 | LG-422457 | DPX3 1600 kompakt megszakító Sg+mérés 3P 1000A 50kA | 2563921 | Készlet erejéig! |  | 422972 | PL1 - Energiaelosztási megoldások | 0039 | DPX/DPX3 kompakt megszakítók | 1 | 6 | db | 3414970382238 | n.a. | 3414970382238 | n.a. | 8536209090 | 15884 | 15884 | 15884 | 47.6 | 47.6
422458 | LG-422458 | DPX3 1600 kompakt megszakító Sg+mérés 3P 1250A 50kA | 2923971 | Készlet erejéig! |  | 422973 | PL1 - Energiaelosztási megoldások | 0039 | DPX/DPX3 kompakt megszakítók | 1 | 6 | db | 3414970382245 | n.a. | 3414970382245 | n.a. | 8536209090 | 15992 | 15992 | 15992 | 47.6 | 47.6
422459 | LG-422459 | DPX3 1600 kompakt megszakító Sg+mérés 3P 1600A 50kA | 3397269 | Készlet erejéig! |  | 422974 | PL1 - Energiaelosztási megoldások | 0039 | DPX/DPX3 kompakt megszakítók | 1 | 6 | db | 3414970382252 | n.a. | 3414970382252 | n.a. | 8536209090 | 16876 | 16876 | 16876 | 47.6 | 47.6
422461 | LG-422461 | DPX3 1600 kompakt megszakító Sg+mérés 4P 630A 50kA | 2320013 | Készlet erejéig! |  | 422975 | PL1 - Energiaelosztási megoldások | 0039 | DPX/DPX3 kompakt megszakítók | 1 | 6 | db | 3414970382276 | n.a. | 3414970382276 | n.a. | 8536209090 | 19500 | 19500 | 20633 | 47.6 | 47.6
422462 | LG-422462 | DPX3 1600 kompakt megszakító Sg+mérés 4P 800A 50kA | 2799116 | Készlet erejéig! |  | 422976 | PL1 - Energiaelosztási megoldások | 0039 | DPX/DPX3 kompakt megszakítók | 1 | 6 | db | 3414970382283 | n.a. | 3414970382283 | n.a. | 8536209090 | 19519 | 19519 | 19519 | 47.6 | 47.6
422463 | LG-422463 | DPX3 1600 kompakt megszakító Sg+mérés 4P 1000A 50kA | 3037217 | Készlet erejéig! |  | 422977 | PL1 - Energiaelosztási megoldások | 0039 | DPX/DPX3 kompakt megszakítók | 1 | 6 | db | 3414970382290 | n.a. | 3414970382290 | n.a. | 8536209090 | 20195 | 20195 | 20195 | 47.6 | 47.6
422464 | LG-422464 | DPX3 1600 kompakt megszakító Sg+mérés 4P 1250A 50kA | 3298549 | Készlet erejéig! |  | 422978 | PL1 - Energiaelosztási megoldások | 0039 | DPX/DPX3 kompakt megszakítók | 1 | 6 | db | 3414970382306 | n.a. | 3414970382306 | n.a. | 8536209090 | 20137 | 20137 | 20137 | 47.6 | 47.6
422465 | LG-422465 | DPX3 1600 kompakt megszakító Sg+mérés 4P 1600A 50kA | 3948976 | Készlet erejéig! |  | 422979 | PL1 - Energiaelosztási megoldások | 0039 | DPX/DPX3 kompakt megszakítók | 1 | 6 | db | 3414970382313 | n.a. | 3414970382313 | n.a. | 8536209090 | 21484 | 21484 | 21484 | 47.6 | 47.6
422467 | LG-422467 | DPX3 1600 kompakt megszakító Sg+mérés 3P 630A 70kA | 2299685 | Készlet erejéig! |  | 422980 | PL1 - Energiaelosztási megoldások | 0039 | DPX/DPX3 kompakt megszakítók | 1 | 6 | db | 3414970382337 | n.a. | 3414970382337 | n.a. | 8536209090 | 15700 | 15700 | 16833 | 47.6 | 47.6
422468 | LG-422468 | DPX3 1600 kompakt megszakító Sg+mérés 3P 800A 70kA | 2624894 | Készlet erejéig! |  | 422981 | PL1 - Energiaelosztási megoldások | 0039 | DPX/DPX3 kompakt megszakítók | 1 | 6 | db | 3414970382344 | n.a. | 3414970382344 | n.a. | 8536209090 | 15365 | 15365 | 15365 | 47.6 | 47.6
422469 | LG-422469 | DPX3 1600 kompakt megszakító Sg+mérés 3P 1000A 70kA | 2921071 | Készlet erejéig! |  | 422982 | PL1 - Energiaelosztási megoldások | 0039 | DPX/DPX3 kompakt megszakítók | 1 | 6 | db | 3414970382351 | n.a. | 3414970382351 | n.a. | 8536209090 | 15864 | 15864 | 15864 | 47.6 | 47.6
422470 | LG-422470 | DPX3 1600 kompakt megszakító Sg+mérés 3P 1250A 70kA | 3246285 | Készlet erejéig! |  | 422983 | PL1 - Energiaelosztási megoldások | 0039 | DPX/DPX3 kompakt megszakítók | 1 | 6 | db | 3414970382368 | n.a. | 3414970382368 | n.a. | 8536209090 | 16006 | 16006 | 16006 | 47.6 | 47.6
422471 | LG-422471 | DPX3 1600 kompakt megszakító Sg+mérés 3P 1600A 70kA | 3885094 | Készlet erejéig! |  | 422984 | PL1 - Energiaelosztási megoldások | 0039 | DPX/DPX3 kompakt megszakítók | 1 | 6 | db | 3414970382375 | n.a. | 3414970382375 | n.a. | 8536209090 | 16937 | 16937 | 16937 | 47.6 | 47.6
422473 | LG-422473 | DPX3 1600 kompakt megszakító Sg+mérés 4P 630A 70kA | 2749754 | Készlet erejéig! |  | 422985 | PL1 - Energiaelosztási megoldások | 0039 | DPX/DPX3 kompakt megszakítók | 1 | 6 | db | 3414970382399 | n.a. | 3414970382399 | n.a. | 8536209090 | 19500 | 19500 | 20633 | 47.6 | 47.6
422474 | LG-422474 | DPX3 1600 kompakt megszakító Sg+mérés 4P 800A 70kA | 3156266 | Készlet erejéig! |  | 422986 | PL1 - Energiaelosztási megoldások | 0039 | DPX/DPX3 kompakt megszakítók | 1 | 6 | db | 3414970382405 | n.a. | 3414970382405 | n.a. | 8536209090 | 19358 | 19358 | 19358 | 47.6 | 47.6
422475 | LG-422475 | DPX3 1600 kompakt megszakító Sg+mérés 4P 1000A 70kA | 3464059 | Készlet erejéig! |  | 422987 | PL1 - Energiaelosztási megoldások | 0039 | DPX/DPX3 kompakt megszakítók | 1 | 6 | db | 3414970382412 | n.a. | 3414970382412 | n.a. | 8536209090 | 20064 | 20064 | 20064 | 47.6 | 47.6
422476 | LG-422476 | DPX3 1600 kompakt megszakító Sg+mérés 4P 1250A 70kA | 3792178 | Készlet erejéig! |  | 422988 | PL1 - Energiaelosztási megoldások | 0039 | DPX/DPX3 kompakt megszakítók | 1 | 6 | db | 3414970382429 | n.a. | 3414970382429 | n.a. | 8536209090 | 20197 | 20197 | 20197 | 47.6 | 47.6
422477 | LG-422477 | DPX3 1600 kompakt megszakító Sg+mérés 4P 1600A 70kA | 4480346 | Készlet erejéig! |  | 422989 | PL1 - Energiaelosztási megoldások | 0039 | DPX/DPX3 kompakt megszakítók | 1 | 6 | db | 3414970382436 | n.a. | 3414970382436 | n.a. | 8536209090 | 21563 | 21563 | 21563 | 47.6 | 47.6
422479 | LG-422479 | DPX3 1600 kompakt megszakító Sg+érés 3P 630A 100kA | 2552305 | Készlet erejéig! |  | 422990 | PL1 - Energiaelosztási megoldások | 0039 | DPX/DPX3 kompakt megszakítók | 1 | 6 | db | 3414970382450 | n.a. | 3414970382450 | n.a. | 8536209090 | 15700 | 15700 | 16833 | 47.6 | 47.6
422480 | LG-422480 | DPX3 1600 kompakt megszakító Sg+mérés 3P 800A 100kA | 2921071 | Készlet erejéig! |  | 422991 | PL1 - Energiaelosztási megoldások | 0039 | DPX/DPX3 kompakt megszakítók | 1 | 6 | db | 3414970382467 | n.a. | 3414970382467 | n.a. | 8536209090 | 15319 | 15319 | 15319 | 47.6 | 47.6
422481 | LG-422481 | DPX3 1600 kompakt megszakító Sg+mérés 3P 1000A 100kA | 3246285 | Készlet erejéig! |  | 422992 | PL1 - Energiaelosztási megoldások | 0039 | DPX/DPX3 kompakt megszakítók | 1 | 6 | db | 3414970382474 | n.a. | 3414970382474 | n.a. | 8536209090 | 15853 | 15853 | 15853 | 47.6 | 47.6
422482 | LG-422482 | DPX3 1600 kompakt megszakító Sg+mérés 3P 1250A 100kA | 3615047 | Készlet erejéig! |  | 422993 | PL1 - Energiaelosztási megoldások | 0039 | DPX/DPX3 kompakt megszakítók | 1 | 6 | db | 3414970382481 | n.a. | 3414970382481 | n.a. | 8536209090 | 16030 | 16030 | 16030 | 47.6 | 47.6
422485 | LG-422485 | DPX3 1600 kompakt megszakító Sg+mérés 4P 630A 100kA | 3054638 | Készlet erejéig! |  | 422995 | PL1 - Energiaelosztási megoldások | 0039 | DPX/DPX3 kompakt megszakítók | 1 | 6 | db | 3414970382511 | n.a. | 3414970382511 | n.a. | 8536209090 | 19500 | 19500 | 20633 | 47.6 | 47.6
422486 | LG-422486 | DPX3 1600 kompakt megszakító Sg+mérés 4P 800A 100kA | 3501809 | Készlet erejéig! |  | 422996 | PL1 - Energiaelosztási megoldások | 0039 | DPX/DPX3 kompakt megszakítók | 1 | 6 | db | 3414970382528 | n.a. | 3414970382528 | n.a. | 8536209090 | 19500 | 19500 | 20633 | 47.6 | 47.6
422487 | LG-422487 | DPX3 1600 kompakt megszakító Sg+mérés 4P 1000A 100kA | 3847340 | Készlet erejéig! |  | 422997 | PL1 - Energiaelosztási megoldások | 0039 | DPX/DPX3 kompakt megszakítók | 1 | 6 | db | 3414970382535 | n.a. | 3414970382535 | n.a. | 8536209090 | 20038 | 20038 | 20038 | 47.6 | 47.6
422488 | LG-422488 | DPX3 1600 kompakt megszakító Sg+mérés 4P 1250A 100kA | 4224824 | Készlet erejéig! |  | 422998 | PL1 - Energiaelosztási megoldások | 0039 | DPX/DPX3 kompakt megszakítók | 1 | 6 | db | 3414970382542 | n.a. | 3414970382542 | n.a. | 8536209090 | 20164 | 20164 | 20164 | 47.6 | 47.6
422490 | LG-422490 | DPX3-I 1600 terheléskapcsoló SEZ 3P 630 A | 788032 |  |  |  | PL1 - Energiaelosztási megoldások | 0039 | DPX/DPX3 kompakt megszakítók | 1 | 6 | db | 3414970382566 | n.a. | 3414970382566 | n.a. | 8536508000 | 14177 | 14177 | 14177 | 47.6 | 47.6
422491 | LG-422491 | DPX3-I 1600 terheléskapcsoló SEZ 3P 800A | 969890 |  |  |  | PL1 - Energiaelosztási megoldások | 0039 | DPX/DPX3 kompakt megszakítók | 1 | 6 | db | 3414970382573 | n.a. | 3414970382573 | n.a. | 8536508000 | 14103 | 14103 | 14103 | 47.6 | 47.6 | igen
422492 | LG-422492 | DPX3-I 1600 terheléskapcsoló SEZ 3P 1250A | 1222290 |  |  |  | PL1 - Energiaelosztási megoldások | 0039 | DPX/DPX3 kompakt megszakítók | 1 | 6 | db | 3414970382580 | n.a. | 3414970382580 | n.a. | 8536508000 | 14631 | 14631 | 14631 | 47.6 | 47.6 | igen
422493 | LG-422493 | DPX3-I 1600 terheléskapcsoló SEZ 3P 1600A | 1611905 |  |  |  | PL1 - Energiaelosztási megoldások | 0039 | DPX/DPX3 kompakt megszakítók | 1 | 6 | db | 3414970382597 | n.a. | 3414970382597 | n.a. | 8536508000 | 15241 | 15241 | 15241 | 47.6 | 47.6
422494 | LG-422494 | DPX3-I 1600 terheléskapcsoló SEZ 4P 630A | 1042392 |  |  |  | PL1 - Energiaelosztási megoldások | 0039 | DPX/DPX3 kompakt megszakítók | 1 | 6 | db | 3414970382603 | n.a. | 3414970382603 | n.a. | 8536508000 | 17853 | 17853 | 17853 | 47.6 | 47.6
422495 | LG-422495 | DPX3-I 1600 terheléskapcsoló SEZ 4P 800A | 1286298 |  |  |  | PL1 - Energiaelosztási megoldások | 0039 | DPX/DPX3 kompakt megszakítók | 1 | 6 | db | 3414970382610 | n.a. | 3414970382610 | 3414970592927 | 8536508000 | 17760 | 17760 | 17760 | 47.6 | 47.6
422496 | LG-422496 | DPX3-I 1600 terheléskapcsoló SEZ 4P 1250A | 1620228 |  |  |  | PL1 - Energiaelosztási megoldások | 0039 | DPX/DPX3 kompakt megszakítók | 1 | 6 | db | 3414970382627 | n.a. | 3414970382627 | n.a. | 8536508000 | 18458 | 18458 | 18458 | 47.6 | 47.6
422497 | LG-422497 | DPX3-I 1600 terheléskapcsoló SEZ 4P 1600A | 2119657 |  |  |  | PL1 - Energiaelosztási megoldások | 0039 | DPX/DPX3 kompakt megszakítók | 1 | 6 | db | 3414970382634 | n.a. | 3414970382634 | n.a. | 8536508000 | 19282 | 19282 | 19282 | 47.6 | 47.6
422498 | LG-422498 | DPX3 630 komp. megsz.S1 3P 250A 36kA | 692866 |  |  |  | PL1 - Energiaelosztási megoldások | 0039 | DPX/DPX3 kompakt megszakítók | 1 | 20 | db | 3414970382641 | n.a. | 3414970382641 | 3414970721686 | 8536209090 | 6070 | 6070 | 6070 | 9.214 | 9.22
422499 | LG-422499 | DPX3 630 komp. megsz.S1 3P 320A 36kA | 746161 |  |  |  | PL1 - Energiaelosztási megoldások | 0039 | DPX/DPX3 kompakt megszakítók | 1 | 27 | db | 3414970382658 | n.a. | 3414970382658 | 3414970721693 | 8536209090 | 5481 | 5481 | 5481 | 9.214 | 9.22
422500 | LG-422500 | DPX3 630 komp. megsz.S1 3P 400A 36kA | 812782 |  |  |  | PL1 - Energiaelosztási megoldások | 0039 | DPX/DPX3 kompakt megszakítók | 1 | 27 | db | 3414970382665 | n.a. | 3414970382665 | 3414970721709 | 8536209090 | 5445 | 5445 | 5445 | 9.214 | 9.22 | igen
422501 | LG-422501 | DPX3 630 komp. megsz.S1 3P 500A 36kA | 932704 |  |  |  | PL1 - Energiaelosztási megoldások | 0039 | DPX/DPX3 kompakt megszakítók | 1 | 20 | db | 3414970382672 | n.a. | 3414970382672 | 3414970721716 | 8536209090 | 5850 | 5850 | 5850 | 9.214 | 9.22
422502 | LG-422502 | DPX3 630 komp. megsz.S1 3P 630A 36kA | 1065954 |  |  |  | PL1 - Energiaelosztási megoldások | 0039 | DPX/DPX3 kompakt megszakítók | 1 | 27 | db | 3414970382689 | n.a. | 3414970382689 | 3414970721723 | 8536209090 | 5865 | 5865 | 5865 | 9.214 | 9.22 | igen
422503 | LG-422503 | DPX3 630 komp. megsz.S1 4P 250A 36kA | 814385 |  |  |  | PL1 - Energiaelosztási megoldások | 0039 | DPX/DPX3 kompakt megszakítók | 1 | 20 | db | 3414970382696 | n.a. | 3414970382696 | 3414970721730 | 8536209090 | 7570 | 7570 | 7570 | 9.213 | 9.22
422504 | LG-422504 | DPX3 630 komp. megsz.S1 4P 320A 36kA | 926717 |  |  |  | PL1 - Energiaelosztási megoldások | 0039 | DPX/DPX3 kompakt megszakítók | 1 | 20 | db | 3414970382702 | n.a. | 3414970382702 | 3414970721747 | 8536209090 | 6875 | 6875 | 6875 | 9.214 | 9.22
422505 | LG-422505 | DPX3 630 komp. megsz.S1 4P 400A 36kA | 1067130 |  |  |  | PL1 - Energiaelosztási megoldások | 0039 | DPX/DPX3 kompakt megszakítók | 1 | 21 | db | 3414970382719 | n.a. | 3414970382719 | 3414970721754 | 8536209090 | 6890 | 6890 | 6890 | 9.214 | 9.22
422506 | LG-422506 | DPX3 630 komp. megsz.S1 4P 500A 36kA | 1207549 |  |  |  | PL1 - Energiaelosztási megoldások | 0039 | DPX/DPX3 kompakt megszakítók | 1 | 20 | db | 3414970382726 | n.a. | 3414970382726 | 3414970721761 | 8536209090 | 7440 | 7440 | 7440 | 9.214 | 9.22
422507 | LG-422507 | DPX3 630 komp. megsz.S1 4P 630A 36kA | 1376043 |  |  |  | PL1 - Energiaelosztási megoldások | 0039 | DPX/DPX3 kompakt megszakítók | 1 | 20 | db | 3414970382733 | n.a. | 3414970382733 | 3414970721778 | 8536209090 | 7450 | 7450 | 7450 | 9.214 | 9.22
422508 | LG-422508 | DPX3 630 komp. megsz.S1 3P 250A 50kA | 759294 |  |  |  | PL1 - Energiaelosztási megoldások | 0039 | DPX/DPX3 kompakt megszakítók | 1 | 20 | db | 3414970382740 | n.a. | 3414970382740 | 3414970721792 | 8536209090 | 5445 | 5445 | 5445 | 9.214 | 9.22
422509 | LG-422509 | DPX3 630 komp. megsz.S1 3P 320A 50kA | 816243 |  |  |  | PL1 - Energiaelosztási megoldások | 0039 | DPX/DPX3 kompakt megszakítók | 1 | 20 | db | 3414970382757 | n.a. | 3414970382757 | 3414970721808 | 8536209090 | 5437 | 5437 | 5437 | 9.214 | 9.22
422510 | LG-422510 | DPX3 630 komp. megsz.S1 3P 400A 50kA | 832666 |  |  |  | PL1 - Energiaelosztási megoldások | 0039 | DPX/DPX3 kompakt megszakítók | 1 | 27 | db | 3414970382764 | n.a. | 3414970382764 | 3414970721815 | 8536209090 | 5440 | 5440 | 5440 | 9.214 | 9.22
422511 | LG-422511 | DPX3 630 komp. megsz.S1 3P 500A 50kA | 943273 |  |  |  | PL1 - Energiaelosztási megoldások | 0039 | DPX/DPX3 kompakt megszakítók | 1 | 20 | db | 3414970382771 | n.a. | 3414970382771 | 3414970721822 | 8536209090 | 5860 | 5860 | 5860 | 9.214 | 9.22
422512 | LG-422512 | DPX3 630 komp. megsz.S1 3P 630A 50kA | 962248 |  |  |  | PL1 - Energiaelosztási megoldások | 0039 | DPX/DPX3 kompakt megszakítók | 1 | 27 | db | 3414970382788 | n.a. | 3414970382788 | 3414970721839 | 8536209090 | 5865 | 5865 | 5865 | 9.214 | 9.22 | igen
422513 | LG-422513 | DPX3 630 komp. megsz.S1 4P 250A 50kA | 1090068 |  |  |  | PL1 - Energiaelosztási megoldások | 0039 | DPX/DPX3 kompakt megszakítók | 1 | 20 | db | 3414970382795 | n.a. | 3414970382795 | 3414970721846 | 8536209090 | 6866 | 6866 | 6866 | 9.625 | 9.63
422514 | LG-422514 | DPX3 630 komp. megsz.S1 4P 320A 50kA | 1171821 |  |  |  | PL1 - Energiaelosztási megoldások | 0039 | DPX/DPX3 kompakt megszakítók | 1 | 20 | db | 3414970382801 | n.a. | 3414970382801 | 3414970721853 | 8536209090 | 6834 | 6834 | 6834 | 9.214 | 9.22
422515 | LG-422515 | DPX3 630 komp. megsz.S1 4P 400A 50kA | 1259711 |  |  |  | PL1 - Energiaelosztási megoldások | 0039 | DPX/DPX3 kompakt megszakítók | 1 | 21 | db | 3414970382818 | n.a. | 3414970382818 | 3414970721860 | 8536209090 | 7569 | 7569 | 7569 | 9.625 | 9.63
422516 | LG-422516 | DPX3 630 komp. megsz.S1 4P 500A 50kA | 1354185 |  |  |  | PL1 - Energiaelosztási megoldások | 0039 | DPX/DPX3 kompakt megszakítók | 1 | 20 | db | 3414970382825 | n.a. | 3414970382825 | 3414970721877 | 8536209090 | 7441 | 7441 | 7441 | 9.214 | 9.22
422517 | LG-422517 | DPX3 630 komp. megsz.S1 4P 630A 50kA | 1455751 |  |  |  | PL1 - Energiaelosztási megoldások | 0039 | DPX/DPX3 kompakt megszakítók | 1 | 21 | db | 3414970382832 | n.a. | 3414970382832 | 3414970721884 | 8536209090 | 7445 | 7445 | 7445 | 9.214 | 9.22
422518 | LG-422518 | DPX3 630 komp. megsz.S1 3P 250A 70kA | 814385 |  |  |  | PL1 - Energiaelosztási megoldások | 0039 | DPX/DPX3 kompakt megszakítók | 1 | 20 | db | 3414970382849 | n.a. | 3414970382849 | 3414970721891 | 8536209090 | 5450 | 5450 | 5450 | 9.214 | 9.22
422519 | LG-422519 | DPX3 630 komp. megsz.S1 3P 320A 70kA | 870552 |  |  |  | PL1 - Energiaelosztási megoldások | 0039 | DPX/DPX3 kompakt megszakítók | 1 | 20 | db | 3414970382856 | n.a. | 3414970382856 | 3414970721907 | 8536209090 | 6070 | 6070 | 6070 | 9.214 | 9.22
422520 | LG-422520 | DPX3 630 komp. megsz.S1 3P 400A 70kA | 946372 |  |  |  | PL1 - Energiaelosztási megoldások | 0039 | DPX/DPX3 kompakt megszakítók | 1 | 21 | db | 3414970382863 | n.a. | 3414970382863 | 3414970721914 | 8536209090 | 5445 | 5445 | 5445 | 9.214 | 9.22
422521 | LG-422521 | DPX3 630 komp. megsz.S1 3P 500A 70kA | 1067130 |  |  |  | PL1 - Energiaelosztási megoldások | 0039 | DPX/DPX3 kompakt megszakítók | 1 | 20 | db | 3414970382870 | n.a. | 3414970382870 | 3414970721921 | 8536209090 | 5759 | 5759 | 5759 | 7.459 | 7.46
422522 | LG-422522 | DPX3 630 komp. megsz.S1 3P 630A 70kA | 1235631 |  |  |  | PL1 - Energiaelosztási megoldások | 0039 | DPX/DPX3 kompakt megszakítók | 1 | 20 | db | 3414970382887 | n.a. | 3414970382887 | 3414970721938 | 8536209090 | 5861 | 5861 | 5861 | 9.214 | 9.22
422523 | LG-422523 | DPX3 630 komp. megsz.S1 4P 250A 70kA | 971648 |  |  |  | PL1 - Energiaelosztási megoldások | 0039 | DPX/DPX3 kompakt megszakítók | 1 | 20 | db | 3414970382894 | n.a. | 3414970382894 | 3414970721945 | 8536209090 | 6865 | 6865 | 6865 | 9.214 | 9.22
422524 | LG-422524 | DPX3 630 komp. megsz.S1 4P 320A 70kA | 1095216 |  |  |  | PL1 - Energiaelosztási megoldások | 0039 | DPX/DPX3 kompakt megszakítók | 1 | 20 | db | 3414970382900 | n.a. | 3414970382900 | 3414970721952 | 8536209090 | 6899 | 6899 | 6899 | 9.214 | 9.22
422525 | LG-422525 | DPX3 630 komp. megsz.S1 4P 400A 70kA | 1151381 |  |  |  | PL1 - Energiaelosztási megoldások | 0039 | DPX/DPX3 kompakt megszakítók | 1 | 20 | db | 3414970382917 | n.a. | 3414970382917 | 3414970721969 | 8536209090 | 6895 | 6895 | 6895 | 9.214 | 9.22
422526 | LG-422526 | DPX3 630 komp. megsz.S1 4P 500A 70kA | 1347966 |  |  |  | PL1 - Energiaelosztási megoldások | 0039 | DPX/DPX3 kompakt megszakítók | 1 | 20 | db | 3414970382924 | n.a. | 3414970382924 | 3414970721976 | 8536209090 | 8070 | 8070 | 8070 | 9.213 | 9.22
422527 | LG-422527 | DPX3 630 komp. megsz.S1 4P 630A 70kA | 1496805 |  |  |  | PL1 - Energiaelosztási megoldások | 0039 | DPX/DPX3 kompakt megszakítók | 1 | 20 | db | 3414970382931 | n.a. | 3414970382931 | 3414970721983 | 8536209090 | 7435 | 7435 | 7435 | 9.214 | 9.22
422528 | LG-422528 | DPX3 630 komp. megsz.S1 3P 250A 100kA | 943568 |  |  |  | PL1 - Energiaelosztási megoldások | 0039 | DPX/DPX3 kompakt megszakítók | 1 | 20 | db | 3414970382948 | n.a. | 3414970382948 | 3414970721990 | 8536209090 | 5378 | 5378 | 5378 | 7.459 | 7.46
422529 | LG-422529 | DPX3 630 komp. megsz.S1 3P 320A 100kA | 1010968 |  |  |  | PL1 - Energiaelosztási megoldások | 0039 | DPX/DPX3 kompakt megszakítók | 1 | 20 | db | 3414970382955 | n.a. | 3414970382955 | 3414970722003 | 8536209090 | 5381 | 5381 | 5381 | 7.459 | 7.46
422530 | LG-422530 | DPX3 630 komp. megsz.S1 3P 400A 100kA | 1095216 |  |  |  | PL1 - Energiaelosztási megoldások | 0039 | DPX/DPX3 kompakt megszakítók | 1 | 20 | db | 3414970382962 | n.a. | 3414970382962 | 3414970722010 | 8536209090 | 5386 | 5386 | 5386 | 7.459 | 7.46
422531 | LG-422531 | DPX3 630 komp. megsz.S1 3P 500A 100kA | 1263717 |  |  |  | PL1 - Energiaelosztási megoldások | 0039 | DPX/DPX3 kompakt megszakítók | 1 | 20 | db | 3414970382979 | n.a. | 3414970382979 | 3414970722027 | 8536209090 | 5787 | 5787 | 5787 | 6.885 | 6.89
422532 | LG-422532 | DPX3 630 komp. megsz.S1 3P 630A 100kA | 1460296 |  |  |  | PL1 - Energiaelosztási megoldások | 0039 | DPX/DPX3 kompakt megszakítók | 1 | 20 | db | 3414970382986 | n.a. | 3414970382986 | 3414970722034 | 8536209090 | 5765 | 5765 | 5765 | 9.214 | 9.22
422533 | LG-422533 | DPX3 630 komp. megsz.S1 4P 250A 100kA | 1207549 |  |  |  | PL1 - Energiaelosztási megoldások | 0039 | DPX/DPX3 kompakt megszakítók | 1 | 20 | db | 3414970382993 | n.a. | 3414970382993 | 3414970722041 | 8536209090 | 8780 | 8780 | 8780 | 9.213 | 9.22
422534 | LG-422534 | DPX3 630 komp. megsz.S1 4P 320A 100kA | 1319881 |  |  |  | PL1 - Energiaelosztási megoldások | 0039 | DPX/DPX3 kompakt megszakítók | 1 | 20 | db | 3414970383006 | n.a. | 3414970383006 | 3414970722058 | 8536209090 | 6867 | 6867 | 6867 | 9.214 | 9.22
422535 | LG-422535 | DPX3 630 komp. megsz.S1 4P 400A 100kA | 1404131 |  |  |  | PL1 - Energiaelosztási megoldások | 0039 | DPX/DPX3 kompakt megszakítók | 1 | 20 | db | 3414970383013 | n.a. | 3414970383013 | 3414970722065 | 8536209090 | 6908 | 6908 | 6908 | 9.214 | 9.22
422536 | LG-422536 | DPX3 630 komp. megsz.S1 4P 500A 100kA | 1572630 |  |  |  | PL1 - Energiaelosztási megoldások | 0039 | DPX/DPX3 kompakt megszakítók | 1 | 20 | db | 3414970383020 | n.a. | 3414970383020 | 3414970722072 | 8536209090 | 7403 | 7403 | 7403 | 9.625 | 9.63
422537 | LG-422537 | DPX3 630 komp. megsz.S1 4P 630A 100kA | 1797289 |  |  |  | PL1 - Energiaelosztási megoldások | 0039 | DPX/DPX3 kompakt megszakítók | 1 | 20 | db | 3414970383037 | n.a. | 3414970383037 | 3414970722089 | 8536209090 | 7440 | 7440 | 7440 | 9.214 | 9.22
422539 | LG-422539 | DPX3 1600 komp. megsz.S1 3P 630A 36kA | 1153490 |  |  |  | PL1 - Energiaelosztási megoldások | 0039 | DPX/DPX3 kompakt megszakítók | 1 | 6 | db | 3414970383051 | n.a. | 3414970383051 | 3414970722096 | 8536209090 | 15236 | 15236 | 15236 | 47.6 | 47.6
422540 | LG-422540 | DPX3 1600 komp. megsz.S1 3P 800A 36kA | 1261180 |  |  |  | PL1 - Energiaelosztási megoldások | 0039 | DPX/DPX3 kompakt megszakítók | 1 | 6 | db | 3414970383068 | n.a. | 3414970383068 | 3414970722102 | 8536209090 | 15092 | 15092 | 15092 | 47.6 | 47.6
422541 | LG-422541 | DPX3 1600 komp. megsz.S1 3P 1000A 36kA | 1427754 |  |  |  | PL1 - Energiaelosztási megoldások | 0039 | DPX/DPX3 kompakt megszakítók | 1 | 6 | db | 3414970383075 | n.a. | 3414970383075 | 3414970722119 | 8536209090 | 15967 | 15967 | 15967 | 47.6 | 47.6 | igen
422542 | LG-422542 | DPX3 1600 komp. megsz.S1 3P 1250A 36kA | 1618124 |  |  |  | PL1 - Energiaelosztási megoldások | 0039 | DPX/DPX3 kompakt megszakítók | 1 | 6 | db | 3414970383082 | n.a. | 3414970383082 | 3414970722133 | 8536209090 | 15955 | 15955 | 15955 | 47.6 | 47.6 | igen
422543 | LG-422543 | DPX3 1600 komp. megsz.S1 3P 1600A 36kA | 2006089 |  |  |  | PL1 - Energiaelosztási megoldások | 0039 | DPX/DPX3 kompakt megszakítók | 1 | 6 | db | 3414970383099 | n.a. | 3414970383099 | 3414970722140 | 8536209090 | 16975 | 16975 | 16975 | 45.994 | 46 | igen
422545 | LG-422545 | DPX3 1600 komp. megsz.S1 4P 630A 36kA | 2360109 |  |  |  | PL1 - Energiaelosztási megoldások | 0039 | DPX/DPX3 kompakt megszakítók | 1 | 6 | db | 3414970383112 | n.a. | 3414970383112 | 3414970722157 | 8536209090 | 19042 | 19042 | 19042 | 47.6 | 47.6
422546 | LG-422546 | DPX3 1600 komp. megsz.S1 4P 800A 36kA | 1329026 |  |  |  | PL1 - Energiaelosztási megoldások | 0039 | DPX/DPX3 kompakt megszakítók | 1 | 6 | db | 3414970383129 | n.a. | 3414970383129 | 3414970722164 | 8536209090 | 18853 | 18853 | 18853 | 47.6 | 47.6
422547 | LG-422547 | DPX3 1600 komp. megsz.S1 4P 1000A 36kA | 1655019 |  |  |  | PL1 - Energiaelosztási megoldások | 0039 | DPX/DPX3 kompakt megszakítók | 1 | 6 | db | 3414970383136 | n.a. | 3414970383136 | 3414970722171 | 8536209090 | 20153 | 20153 | 20153 | 47.6 | 47.6
422548 | LG-422548 | DPX3 1600 komp. megsz.S1 4P 1250A 36kA | 1805477 |  |  |  | PL1 - Energiaelosztási megoldások | 0039 | DPX/DPX3 kompakt megszakítók | 1 | 6 | db | 3414970383143 | n.a. | 3414970383143 | 3414970722188 | 8536209090 | 20215 | 20215 | 20215 | 47.6 | 47.6
422549 | LG-422549 | DPX3 1600 komp. megsz.S1 4P 1600A 36kA | 2357153 |  |  |  | PL1 - Energiaelosztási megoldások | 0039 | DPX/DPX3 kompakt megszakítók | 1 | 6 | db | 3414970383150 | n.a. | 3414970383150 | 3414970722195 | 8536209090 | 21536 | 21536 | 21536 | 47.6 | 47.6
422551 | LG-422551 | DPX3 1600 komp. megsz.S1 3P 630A 50kA | 1291800 |  |  |  | PL1 - Energiaelosztási megoldások | 0039 | DPX/DPX3 kompakt megszakítók | 1 | 6 | db | 3414970383174 | n.a. | 3414970383174 | 3414970722201 | 8536209090 | 15475 | 15475 | 15475 | 47.6 | 47.6
422552 | LG-422552 | DPX3 1600 komp. megsz.S1 3P 800A 50kA | 1488382 |  |  |  | PL1 - Energiaelosztási megoldások | 0039 | DPX/DPX3 kompakt megszakítók | 1 | 6 | db | 3414970383181 | n.a. | 3414970383181 | 3414970722218 | 8536209090 | 15065 | 15065 | 15065 | 47.6 | 47.6
422553 | LG-422553 | DPX3 1600 komp. megsz.S1 3P 1000A 50kA | 1598945 |  |  |  | PL1 - Energiaelosztási megoldások | 0039 | DPX/DPX3 kompakt megszakítók | 1 | 6 | db | 3414970383198 | n.a. | 3414970383198 | 3414970722225 | 8536209090 | 15990 | 15990 | 15990 | 47.6 | 47.6 | igen
422554 | LG-422554 | DPX3 1600 komp. megsz.S1 3P 1250A 50kA | 1812139 |  |  |  | PL1 - Energiaelosztási megoldások | 0039 | DPX/DPX3 kompakt megszakítók | 1 | 6 | db | 3414970383204 | n.a. | 3414970383204 | 3414970722232 | 8536209090 | 15985 | 15985 | 15985 | 47.6 | 47.6 | igen
422555 | LG-422555 | DPX3 1600 komp. megsz.S1 3P 1600A 50kA | 2131932 |  |  |  | PL1 - Energiaelosztási megoldások | 0039 | DPX/DPX3 kompakt megszakítók | 1 | 6 | db | 3414970383211 | n.a. | 3414970383211 | 3414970722249 | 8536209090 | 16878 | 16878 | 16878 | 47.6 | 47.6 | igen
422557 | LG-422557 | DPX3 1600 komp. megsz.S1 4P 630A 50kA | 1488382 |  |  |  | PL1 - Energiaelosztási megoldások | 0039 | DPX/DPX3 kompakt megszakítók | 1 | 6 | db | 3414970383235 | n.a. | 3414970383235 | 3414970722256 | 8536209090 | 20633 | 20633 | 20633 | 47.6 | 47.6
422558 | LG-422558 | DPX3 1600 komp. megsz.S1 4P 800A 50kA | 1853461 |  |  |  | PL1 - Energiaelosztási megoldások | 0039 | DPX/DPX3 kompakt megszakítók | 1 | 6 | db | 3414970383242 | n.a. | 3414970383242 | 3414970722263 | 8536209090 | 19390 | 19390 | 19390 | 47.6 | 47.6
422559 | LG-422559 | DPX3 1600 komp. megsz.S1 4P 1000A 50kA | 2021961 |  |  |  | PL1 - Energiaelosztási megoldások | 0039 | DPX/DPX3 kompakt megszakítók | 1 | 6 | db | 3414970383259 | n.a. | 3414970383259 | 3414970722270 | 8536209090 | 22333 | 22333 | 22333 | 47.6 | 47.6
422560 | LG-422560 | DPX3 1600 komp. megsz.S1 4P 1250A 50kA | 2190459 |  |  |  | PL1 - Energiaelosztási megoldások | 0039 | DPX/DPX3 kompakt megszakítók | 1 | 6 | db | 3414970383266 | n.a. | 3414970383266 | 3414970722287 | 8536209090 | 22000 | 22000 | 22000 | 47.6 | 47.6
422561 | LG-422561 | DPX3 1600 komp. megsz.S1 4P 1600A 50kA | 2639795 |  |  |  | PL1 - Energiaelosztási megoldások | 0039 | DPX/DPX3 kompakt megszakítók | 1 | 6 | db | 3414970383273 | n.a. | 3414970383273 | 3414970722294 | 8536209090 | 21425 | 21425 | 21425 | 44.363 | 44.37
422563 | LG-422563 | DPX3 1600 komp. megsz.S1 3P 630A 70kA | 1488382 |  |  |  | PL1 - Energiaelosztási megoldások | 0039 | DPX/DPX3 kompakt megszakítók | 1 | 6 | db | 3414970383297 | n.a. | 3414970383297 | 3414970722300 | 8536209090 | 15465 | 15465 | 15465 | 47.6 | 47.6
422564 | LG-422564 | DPX3 1600 komp. megsz.S1 3P 800A 70kA | 1741130 |  |  |  | PL1 - Energiaelosztási megoldások | 0039 | DPX/DPX3 kompakt megszakítók | 1 | 6 | db | 3414970383303 | n.a. | 3414970383303 | 3414970722317 | 8536209090 | 15460 | 15460 | 15460 | 47.6 | 47.6
422565 | LG-422565 | DPX3 1600 komp. megsz.S1 3P 1000A 70kA | 1937712 |  |  |  | PL1 - Energiaelosztási megoldások | 0039 | DPX/DPX3 kompakt megszakítók | 1 | 6 | db | 3414970383310 | n.a. | 3414970383310 | 3414970722324 | 8536209090 | 15980 | 15980 | 15980 | 47.6 | 47.6
422566 | LG-422566 | DPX3 1600 komp. megsz.S1 3P 1250A 70kA | 2190459 |  |  |  | PL1 - Energiaelosztási megoldások | 0039 | DPX/DPX3 kompakt megszakítók | 1 | 6 | db | 3414970383327 | n.a. | 3414970383327 | 3414970722331 | 8536209090 | 15867 | 15867 | 15867 | 47.6 | 47.6
422567 | LG-422567 | DPX3 1600 komp. megsz.S1 3P 1600A 70kA | 2505028 |  |  |  | PL1 - Energiaelosztási megoldások | 0039 | DPX/DPX3 kompakt megszakítók | 1 | 6 | db | 3414970383334 | n.a. | 3414970383334 | 3414970722348 | 8536209090 | 16875 | 16875 | 16875 | 47.6 | 47.6 | igen
422569 | LG-422569 | DPX3 1600 komp. megsz.S1 4P 630A 70kA | 1825379 |  |  |  | PL1 - Energiaelosztási megoldások | 0039 | DPX/DPX3 kompakt megszakítók | 1 | 6 | db | 3414970383358 | n.a. | 3414970383358 | 3414970722355 | 8536209090 | 19485 | 19485 | 19485 | 47.6 | 47.6
422570 | LG-422570 | DPX3 1600 komp. megsz.S1 4P 800A 70kA | 2106208 |  |  |  | PL1 - Energiaelosztási megoldások | 0039 | DPX/DPX3 kompakt megszakítók | 1 | 6 | db | 3414970383365 | n.a. | 3414970383365 | 3414970643742 | 8536209090 | 19530 | 19530 | 19530 | 47.6 | 47.6
422571 | LG-422571 | DPX3 1600 komp. megsz.S1 4P 1000A 70kA | 2330875 |  |  |  | PL1 - Energiaelosztási megoldások | 0039 | DPX/DPX3 kompakt megszakítók | 1 | 6 | db | 3414970383372 | n.a. | 3414970383372 | 3414970643759 | 8536209090 | 20170 | 20170 | 20170 | 47.6 | 47.6
422572 | LG-422572 | DPX3 1600 komp. megsz.S1 4P 1250A 70kA | 2583625 |  |  |  | PL1 - Energiaelosztási megoldások | 0039 | DPX/DPX3 kompakt megszakítók | 1 | 6 | db | 3414970383389 | n.a. | 3414970383389 | 3414970643766 | 8536209090 | 20220 | 20220 | 20220 | 47.6 | 47.6
422573 | LG-422573 | DPX3 1600 komp. megsz.S1 4P 1600A 70kA | 3061039 |  |  |  | PL1 - Energiaelosztási megoldások | 0039 | DPX/DPX3 kompakt megszakítók | 1 | 6 | db | 3414970383396 | n.a. | 3414970383396 | 3414970643773 | 8536209090 | 21490 | 21490 | 21490 | 47.6 | 47.6
422575 | LG-422575 | DPX3 1600 komp. megsz.S1 3P 630A 100kA | 1684962 |  |  |  | PL1 - Energiaelosztási megoldások | 0039 | DPX/DPX3 kompakt megszakítók | 1 | 6 | db | 3414970383419 | n.a. | 3414970383419 | 3414970643780 | 8536209090 | 15312 | 15312 | 15312 | 47.6 | 47.6
422576 | LG-422576 | DPX3 1600 komp. megsz.S1 3P 800A 100kA | 1937712 |  |  |  | PL1 - Energiaelosztási megoldások | 0039 | DPX/DPX3 kompakt megszakítók | 1 | 6 | db | 3414970383426 | n.a. | 3414970383426 | 3414970643797 | 8536209090 | 16833 | 16833 | 16833 | 47.6 | 47.6
422577 | LG-422577 | DPX3 1600 komp. megsz.S1 3P 1000A 100kA | 2190459 |  |  |  | PL1 - Energiaelosztási megoldások | 0039 | DPX/DPX3 kompakt megszakítók | 1 | 6 | db | 3414970383433 | n.a. | 3414970383433 | 3414970643803 | 8536209090 | 17533 | 17533 | 17533 | 47.6 | 47.6
422578 | LG-422578 | DPX3 1600 komp. megsz.S1 3P 1250A 100kA | 2443212 |  |  |  | PL1 - Energiaelosztási megoldások | 0039 | DPX/DPX3 kompakt megszakítók | 1 | 6 | db | 3414970383440 | n.a. | 3414970383440 | 3414970643810 | 8536209090 | 15951 | 15951 | 15951 | 47.6 | 47.6
422581 | LG-422581 | DPX3 1600 komp. megsz.S1 4P 630A 100kA | 2050043 |  |  |  | PL1 - Energiaelosztási megoldások | 0039 | DPX/DPX3 kompakt megszakítók | 1 | 6 | db | 3414970383471 | n.a. | 3414970383471 | 3414970722362 | 8536209090 | 19500 | 19500 | 20633 | 47.6 | 47.6
422582 | LG-422582 | DPX3 1600 komp. megsz.S1 4P 800A 100kA | 2246623 |  |  |  | PL1 - Energiaelosztási megoldások | 0039 | DPX/DPX3 kompakt megszakítók | 1 | 6 | db | 3414970383488 | n.a. | 3414970383488 | 3414970722379 | 8536209090 | 19500 | 19500 | 20633 | 47.6 | 47.6
422583 | LG-422583 | DPX3 1600 komp. megsz.S1 4P 1000A 100kA | 2611715 |  |  |  | PL1 - Energiaelosztási megoldások | 0039 | DPX/DPX3 kompakt megszakítók | 1 | 6 | db | 3414970383495 | n.a. | 3414970383495 | 3414970722386 | 8536209090 | 19950 | 19950 | 19950 | 47.6 | 47.6
422584 | LG-422584 | DPX3 1600 komp. megsz.S1 4P 1250A 100kA | 2892544 |  |  |  | PL1 - Energiaelosztási megoldások | 0039 | DPX/DPX3 kompakt megszakítók | 1 | 6 | db | 3414970383501 | n.a. | 3414970383501 | 3414970722393 | 8536209090 | 19817 | 19817 | 19817 | 47.6 | 47.6
422586 | LG-422586 | DPX3 630 tartozékok kocsizó szerkezet mellső 3P | 2216760 |  |  |  | PL1 - Energiaelosztási megoldások | 0039 | DPX/DPX3 kompakt megszakítók | 1 | 10 | db | 3414970384621 | n.a. | 3414970384621 | 3414970644442 | 8538909999 | 17948 | 17948 | 17948 | 63.483 | 63.49
422587 | LG-422587 | DPX3 630 tartozékok kocsizó szerkezet mellső 4P | 2530160 |  |  |  | PL1 - Energiaelosztási megoldások | 0039 | DPX/DPX3 kompakt megszakítók | 1 | 10 | db | 3414970384638 | n.a. | 3414970384638 | 3414970644619 | 8538909999 | 21450 | 21450 | 22078 | 62.45 | 62.45
422588 | LG-422588 | DPX3 630 tartozékok kocsizó szerkezet hátsó 3P | 2343269 |  |  |  | PL1 - Energiaelosztási megoldások | 0039 | DPX/DPX3 kompakt megszakítók | 1 | 10 | db | 3414970384645 | n.a. | 3414970384645 | 3414970644459 | 8538909999 | 21708 | 21708 | 21708 | 62.45 | 62.45
422589 | LG-422589 | DPX3 630 tartozékok kocsizó szerkezet hátsó 4P | 2673914 |  |  |  | PL1 - Energiaelosztási megoldások | 0039 | DPX/DPX3 kompakt megszakítók | 1 | 10 | db | 3414970384652 | n.a. | 3414970384652 | 3414970644626 | 8538909999 | 26152 | 26152 | 26152 | 62.907 | 62.91
422590 | LG-422590 | DPX3 630 tartozékok IP20 kapocstakaró 3P | 42678 |  |  |  | PL1 - Energiaelosztási megoldások | 0039 | DPX/DPX3 kompakt megszakítók | 1 | 10 | db | 3414970384669 | 3414970384669 | 3414970616784 | 3414970644558 | 8538909999 | 92 | 92 | 1068 | 0.84 | 7.7 | igen
422591 | LG-422591 | DPX3 630 tartozékok IP20 kapocstakaró 4P | 57470 |  |  |  | PL1 - Energiaelosztási megoldások | 0039 | DPX/DPX3 kompakt megszakítók | 1 | 10 | db | 3414970384683 | 3414970384683 | 3414970616807 | 3414970644565 | 8538909999 | 123 | 123 | 1382 | 1.06 | 7.7
422592 | LG-422592 | DPX3 630 tartozékok külső nulla | 86228 |  |  |  | PL1 - Energiaelosztási megoldások | 0039 | DPX/DPX3 kompakt megszakítók | 1 | 34 | db | 3414970384706 | n.a. | 3414970384706 | 3414970820211 | 8538909999 | 1518 | 1518 | 1518 | 4.657 | 4.66
422593 | LG-422593 | DPX3 1600 tartozékok "Debro-lift" mechanizmus 3P | 862536 |  |  |  | PL1 - Energiaelosztási megoldások | 0039 | DPX/DPX3 kompakt megszakítók | 1 | 12 | db | 3414970432988 | n.a. | 3414970432988 | 3414970644077 | 8538909999 | 9939 | 9939 | 9939 | 40.667 | 43.69
422594 | LG-422594 | DPX3 1600 tartozékok "Debro-lift" mechanizmus 4P | 948788 |  |  |  | PL1 - Energiaelosztási megoldások | 0039 | DPX/DPX3 kompakt megszakítók | 1 | 12 | db | 3414970432995 | n.a. | 3414970432995 | 3414970644084 | 8538909999 | 11110 | 11110 | 11144 | 42.126 | 42.13
422598 | LG-422598 | DPX3 630 36KA 3P 400A kompakt megszakító | 690685 |  |  |  | PL1 - Energiaelosztási megoldások | 0039 | DPX3 kompakt-megszakítók | 1 | 27 | db | 3414970526977 | n.a. | 3414970526977 | 3414970644305 | 8536209090 | 5196 | 5196 | 5196 | 9.214 | 9.22
422599 | LG-422599 | DPX3 630 36KA 3P 500A kompakt megszakító | 790900 |  |  |  | PL1 - Energiaelosztási megoldások | 0039 | DPX3 kompakt-megszakítók | 1 | 20 | db | 3414970526984 | n.a. | 3414970526984 | 3414970644312 | 8536209090 | 5398 | 5398 | 5398 | 9.214 | 9.22
422600 | LG-422600 | DPX3 630 36KA 3P 630A kompakt megszakító | 788551 |  |  |  | PL1 - Energiaelosztási megoldások | 0039 | DPX3 kompakt-megszakítók | 1 | 27 | db | 3414970526991 | n.a. | 3414970526991 | 3414970644329 | 8536209090 | 5354 | 5354 | 5354 | 9.214 | 9.22
422601 | LG-422601 | DPX3 630 70KA 3P 400A kompakt megszakító | 691552 |  |  |  | PL1 - Energiaelosztási megoldások | 0039 | DPX3 kompakt-megszakítók | 1 | 20 | db | 3414970527004 | n.a. | 3414970527004 | 3414970644336 | 8536209090 | 5505 | 5505 | 5505 | 9.213 | 9.22
422602 | LG-422602 | DPX3 630 70KA 3P 500A kompakt megszakító | 791767 |  |  |  | PL1 - Energiaelosztási megoldások | 0039 | DPX3 kompakt-megszakítók | 1 | 20 | db | 3414970527011 | n.a. | 3414970527011 | 3414970644343 | 8536209090 | 5423 | 5423 | 5423 | 9.213 | 9.22
422603 | LG-422603 | DPX3 630 70KA 3P 630A kompakt megszakító | 789418 |  |  |  | PL1 - Energiaelosztási megoldások | 0039 | DPX3 kompakt-megszakítók | 1 | 20 | db | 3414970527028 | n.a. | 3414970527028 | 3414970644350 | 8536209090 | 5426 | 5426 | 5426 | 9.213 | 9.22
422604 | LG-422604 | DPX3 1600 50KA3P 800A kompakt megszakító | 1750169 |  |  |  | PL1 - Energiaelosztási megoldások | 0039 | DPX3 kompakt-megszakítók | 1 | 6 | db | 3414970527035 | n.a. | 3414970527035 | 3414970644411 | 8536209090 | 13973 | 13973 | 13973 | 47.6 | 47.6
422605 | LG-422605 | DPX3 1600 50KA3P 1000A kompakt megszakító | 2008519 |  |  |  | PL1 - Energiaelosztási megoldások | 0039 | DPX3 kompakt-megszakítók | 1 | 6 | db | 3414970527042 | n.a. | 3414970527042 | 3414970644428 | 8536209090 | 14937 | 14937 | 14937 | 47.6 | 47.6
422606 | LG-422606 | DPX3 1600 70KA3P 800A kompakt megszakító | 1750881 |  |  |  | PL1 - Energiaelosztási megoldások | 0039 | DPX3 kompakt-megszakítók | 1 | 6 | db | 3414970527059 | n.a. | 3414970527059 | 3414970644435 | 8536209090 | 13966 | 13966 | 13966 | 47.6 | 47.6
422607 | LG-422607 | DPX3 1600 70KA3P 1000A kompakt megszakító | 2009232 |  |  |  | PL1 - Energiaelosztási megoldások | 0039 | DPX3 kompakt-megszakítók | 1 | 6 | db | 3414970527066 | n.a. | 3414970527066 | 3414970644367 | 8536209090 | 14932 | 14932 | 14932 | 47.6 | 47.6
422608 | LG-422608 | DPX3 630 36KA 3P 320A kompakt megszakító | 1235871 |  |  |  | PL1 - Energiaelosztási megoldások | 0039 | DPX3 kompakt-megszakítók | 1 | 20 | db | 3414970527073 | n.a. | 3414970527073 | 3414970644206 | 8536209090 | 5490 | 5490 | 5490 | 9.214 | 9.22
422609 | LG-422609 | DPX3 630 36KA 3P 400A kompakt megszakító | 1225486 |  |  |  | PL1 - Energiaelosztási megoldások | 0039 | DPX3 kompakt-megszakítók | 1 | 20 | db | 3414970527080 | n.a. | 3414970527080 | 3414970644213 | 8536209090 | 5504 | 5504 | 5504 | 9.214 | 9.22
422610 | LG-422610 | DPX3 630 320A 3P 70kA MA kompakt megszakító | 784784 |  |  |  | PL1 - Energiaelosztási megoldások | 0039 | DPX/DPX3 kompakt megszakítók | 1 | 20 | db | 3414970527097 | n.a. | 3414970527097 | 3414970644220 | 8536209090 | 5491 | 5491 | 5491 | 9.214 | 9.22
422611 | LG-422611 | DPX3 630 70KA 3P 400A kompakt megszakító | 1226354 |  |  |  | PL1 - Energiaelosztási megoldások | 0039 | DPX3 kompakt-megszakítók | 1 | 20 | db | 3414970527103 | n.a. | 3414970527103 | 3414970644237 | 8536209090 | 5501 | 5501 | 5501 | 9.214 | 9.22
422612 | LG-422612 | DPX3 1600 50KA4P 800A kompakt megszakító | 2156351 |  |  |  | PL1 - Energiaelosztási megoldások | 0039 | DPX3 kompakt-megszakítók | 1 | 6 | db | 3414970527110 | n.a. | 3414970527110 | 3414970644374 | 8536209090 | 15900 | 15900 | 17033 | 46.926 | 46.93
422613 | LG-422613 | DPX3 1600 50KA4P 1000A kompakt megszakító | 2500820 |  |  |  | PL1 - Energiaelosztási megoldások | 0039 | DPX3 kompakt-megszakítók | 1 | 6 | db | 3414970527127 | n.a. | 3414970527127 | 3414970644381 | 8536209090 | 19360 | 19360 | 18648 | 47.6 | 47.6
422614 | LG-422614 | DPX3 1600 70KA 4P 800A kompakt megszakító | 2157064 |  |  |  | PL1 - Energiaelosztási megoldások | 0039 | DPX3 kompakt-megszakítók | 1 | 6 | db | 3414970527134 | n.a. | 3414970527134 | 3414970644398 | 8536209090 | 17490 | 17490 | 17189 | 47.6 | 47.6
422615 | LG-422615 | DPX3 1600 70KA4P 1000A kompakt megszakító | 2501533 |  |  |  | PL1 - Energiaelosztási megoldások | 0039 | DPX3 kompakt-megszakítók | 1 | 6 | db | 3414970527141 | n.a. | 3414970527141 | 3414970644404 | 8536209090 | 18875 | 18875 | 18875 | 47.6 | 47.6
422616 | LG-422616 | DPX3 630 36KA 4P 400A kompakt megszakító | 824613 |  |  |  | PL1 - Energiaelosztási megoldások | 0039 | DPX3 kompakt-megszakítók | 1 | 20 | db | 3414970527158 | n.a. | 3414970527158 | 3414970644244 | 8536209090 | 6409 | 6409 | 6409 | 9.214 | 9.22
422617 | LG-422617 | DPX3 630 36KA 4P 630A kompakt megszakító | 956878 |  |  |  | PL1 - Energiaelosztási megoldások | 0039 | DPX3 kompakt-megszakítók | 1 | 20 | db | 3414970527165 | n.a. | 3414970527165 | 3414970644251 | 8536209090 | 6812 | 6812 | 6812 | 9.214 | 9.22
422618 | LG-422618 | DPX3 630 70KA 4P 400A kompakt megszakító | 825480 |  |  |  | PL1 - Energiaelosztási megoldások | 0039 | DPX3 kompakt-megszakítók | 1 | 20 | db | 3414970527172 | n.a. | 3414970527172 | 3414970644268 | 8536209090 | 6480 | 6480 | 6480 | 9.214 | 9.22
422619 | LG-422619 | DPX3 630 70KA 4P 630A kompakt megszakító | 957745 |  |  |  | PL1 - Energiaelosztási megoldások | 0039 | DPX3 kompakt-megszakítók | 1 | 20 | db | 3414970527189 | n.a. | 3414970527189 | 3414970644275 | 8536209090 | 6862 | 6862 | 6862 | 9.213 | 9.22
422623 | LG-422623 | DPX3 630/1600 nullfeszültség kioldó késleltető modulokhoz | 87954 |  |  |  | PL1 - Energiaelosztási megoldások | 0039 | DPX/DPX3 kompakt megszakítók | 1 | 8 | db | 3414970543080 | 3414970543080 | 3414970741400 | 3414970786333 | 8536419089 | 98 | 98 | 861 | 0.31 | 3.35
422630 | LG-422630 | Motoros hajtás DPX3 630-hoz, mellső, 230V AC | 521689 |  |  |  | PL1 - Energiaelosztási megoldások | 0039 | DPX/DPX3 kompakt megszakítók | 1 | 78 | db | 3414971331778 | n.a. | 3414971331778 | 3414972801133 | 8538909999 | 2079 | 2079 | 2068 | 1.908 | 3.85
422680 | LG-422680 | Forrásátkapcsoló automatika Standard, LED kijelzővel | 0 | Megszűnt termék! |  | 422681 | PL1 - Energiaelosztási megoldások | 0039 | DPX/DPX3 kompakt megszakítók | 1 | 4 | db | 3414970767806 | 3414970767806 | 3414970810717 | n.a. | 8537109899 | 341 | 341 | 2154 | 1.66 | 12.48
422681 | LG-422681 | Forrásátkapcsoló automatika Standard, LCD kijelzővel | 608780 |  |  |  | PL1 - Energiaelosztási megoldások | 0039 | DPX/DPX3 kompakt megszakítók | 1 | 69 | db | 3414972001182 | n.a. | 3414972001182 | n.a. | 8537109899 | 440 | 440 | 604 | 1.176 | 4.34
422682 | LG-422682 | Forrásátkapcsoló automatika Advanced, LCD kijelzővel | 722092 |  |  |  | PL1 - Energiaelosztási megoldások | 0039 | DPX/DPX3 kompakt megszakítók | 1 | 69 | db | 3414970767813 | n.a. | 3414970767813 | 3414970816238 | 8537109899 | 440 | 440 | 739 | 4.335 | 4.34 | igen
422683 | LG-422683 | Forrásátkapcsoló automatika Advanced sínbontóval, LCD kijelzővel | 1136669 |  |  |  | PL1 - Energiaelosztási megoldások | 0039 | DPX/DPX3 kompakt megszakítók | 1 | 36 | db | 3414970767820 | n.a. | 3414970767820 | 3414970816221 | 8537109899 | 770 | 770 | 1147 | 6.532 | 6.54
422686 | LG-422686 | Automatikus forrásátkapcsoló relé forrásátkapcsoló automatikához, riasztással, LED kijelzéssel | 283027 |  |  |  | PL1 - Energiaelosztási megoldások | 0039 | DPX/DPX3 kompakt megszakítók | 1 | 6 | db | 3414970767837 | 3414970767837 | 3414970810724 | 3414970816214 | 8536301000 | 227.7 | 227.7 | 1840 | 0.84 | 7.7 | igen
422687 | LG-422687 | USB programozó modul Advanced forrásátkapcsoló automatikához | 124670 |  |  |  | PL1 - Energiaelosztási megoldások | 0039 | DPX/DPX3 kompakt megszakítók | 1 | 6 | db | 3414970767844 | 3414970767844 | 3414970810731 | 3414970816207 | 8536901000 | 77 | 77 | 538 | 0.43 | 3.68
422688 | LG-422688 | WIFI programozó modul Advanced forrásátkapcsoló automatikához | 299869 |  |  |  | PL1 - Energiaelosztási megoldások | 0039 | DPX/DPX3 kompakt megszakítók | 1 | 6 | db | 3414970767851 | 3414970767851 | 3414970810748 | 3414970816191 | 8517620000 | 111 | 111 | 745 | 0.43 | 3.68
422689 | LG-422689 | Optocsatolós RS485 interfész Advanced forrásátkapcsoló automatikához | 131711 |  |  |  | PL1 - Energiaelosztási megoldások | 0039 | DPX/DPX3 kompakt megszakítók | 1 | 12 | db | 3414970767868 | 3414970767868 | 3414970810755 | 3414970816184 | 8536909500 | 42 | 42 | 575 | 0.13 | 3.68
422690 | LG-422690 | 4 optocsatolós statikus kimenet Advanced forrásátkapcsoló automatikához | 82865 |  |  |  | PL1 - Energiaelosztási megoldások | 0039 | DPX/DPX3 kompakt megszakítók | 1 | 12 | db | 3414970767875 | 3414970767875 | 3414970810762 | 3414970816177 | 8536909500 | 46 | 46 | 630 | 0.13 | 3.68
422691 | LG-422691 | 2 potenciálfüggetlen NO relé kimenet 5 A 250 V~ Advanced forrásátkapcsoló automatikához | 93030 |  |  |  | PL1 - Energiaelosztási megoldások | 0039 | DPX/DPX3 kompakt megszakítók | 1 | 12 | db | 3414970767882 | 3414970767882 | 3414970810779 | 3414970816160 | 8536490099 | 63 | 63 | 835 | 0.13 | 3.68
422692 | LG-422692 | 2 optocsatolós digitális bemenet és 2 potenciálfüggetlen NO relé kimenet 5 A 250 V~ Advanced forrásátkapcsoló automatikához | 119473 |  |  |  | PL1 - Energiaelosztási megoldások | 0039 | DPX/DPX3 kompakt megszakítók | 1 | 12 | db | 3414970767899 | 3414970767899 | 3414970810786 | 3414970816153 | 8536490099 | 61 | 61 | 802 | 0.13 | 3.68
422806 | LG-422806 | DPX3 630 1600 SUPPORT KEYLOCK MOT.OPERATOR | 57714 |  |  |  | PL1 - Energiaelosztási megoldások | 0039 | DPX3 kompakt-megszakítók | 1 | 8 | db | 3414972519243 | 3414972519243 | 3414972519250 | n.a. | 8538909999 | 71 | 71 | 968 | 0.31 | 3.68
422807 | LG-422807 | DPX3 630 1600 SUPPORT KEYLOCK VD ROT.HANDLE | 108599 |  |  |  | PL1 - Energiaelosztási megoldások | 0039 | DPX3 kompakt-megszakítók | 1 | 78 | db | 3414972519212 | n.a. | 3414972519212 | n.a. | 8538909999 | 77 | 77 | 301 | 0.907 | 3.68
422809 | LG-422809 | DPX31600 SUPPORT KEYLOCK DO(MOTOR OR R.H.) | 111867 |  |  |  | PL1 - Energiaelosztási megoldások | 0039 | DPX3 kompakt-megszakítók | 1 | 5 | db | 3414972519731 | 3414972519731 | 3414972519748 | n.a. | 8538909999 | 38 | 38 | 560 | 0.97 | 7.7
422810 | LG-422810 | DPX3 630 1600 SUPPORT KEYLOCK kikocsizható | 35771 |  |  |  | PL1 - Energiaelosztási megoldások | 0039 | DPX3 kompakt-megszakítók | 1 | 5 | db | 3414972519229 | 3414972519229 | 3414972519236 | n.a. | 8538909999 | 18 | 18 | 287 | 0.35 | 3.68
422820 | LG-422820 | DPX3 630 kompakt megszakító S10 3P 250A 36kA | 900113 |  |  |  | PL1 - Energiaelosztási megoldások | 0039 | DPX3 kompakt-megszakítók | 1 | 27 | db | 3414972258579 | n.a. | 3414972258579 | 3414972386753 | 8536209090 | 5416 | 5416 | 5416 | 6.885 | 7.46
422821 | LG-422821 | DPX3 630 kompakt megszakító S10 3P 320A 36kA | 1042392 |  |  |  | PL1 - Energiaelosztási megoldások | 0039 | DPX3 kompakt-megszakítók | 1 | 27 | db | 3414972258890 | n.a. | 3414972258890 | 3414972386760 | 8536209090 | 5452 | 5452 | 5452 | 6.885 | 7.46
422822 | LG-422822 | DPX3 630 kompakt megszakító S10 3P 400A 36kA | 1102149 |  |  |  | PL1 - Energiaelosztási megoldások | 0039 | DPX3 kompakt-megszakítók | 1 | 27 | db | 3414972258708 | n.a. | 3414972258708 | 3414972386777 | 8536209090 | 5410 | 5410 | 5410 | 6.885 | 7.46
422823 | LG-422823 | DPX3 630 kompakt megszakító S10 3P 500A 36kA | 1277590 |  |  |  | PL1 - Energiaelosztási megoldások | 0039 | DPX3 kompakt-megszakítók | 1 | 27 | db | 3414972258746 | n.a. | 3414972258746 | 3414972386784 | 8536209090 | 6380 | 6380 | 5857 | 6.885 | 7.46
422824 | LG-422824 | DPX3 630 kompakt megszakító S10 3P 630A 36kA | 1322587 |  |  |  | PL1 - Energiaelosztási megoldások | 0039 | DPX3 kompakt-megszakítók | 1 | 27 | db | 3414972258951 | n.a. | 3414972258951 | 3414972386791 | 8536209090 | 6380 | 6380 | 5822 | 6.885 | 7.46
422825 | LG-422825 | DPX3 630 kompakt megszakító S10 4P 250A 36kA | 998836 |  |  |  | PL1 - Energiaelosztási megoldások | 0039 | DPX3 kompakt-megszakítók | 1 | 21 | db | 3414972259002 | n.a. | 3414972259002 | 3414972386807 | 8536209090 | 7205 | 7205 | 6944 | 6.885 | 9.63
422826 | LG-422826 | DPX3 630 kompakt megszakító S10 4P 320A 36kA | 1161443 |  |  |  | PL1 - Energiaelosztási megoldások | 0039 | DPX3 kompakt-megszakítók | 1 | 21 | db | 3414972258616 | n.a. | 3414972258616 | 3414972386814 | 8536209090 | 7205 | 7205 | 6950 | 6.885 | 9.63
422827 | LG-422827 | DPX3 630 kompakt megszakító S10 4P 400A 36kA | 1306626 |  |  |  | PL1 - Energiaelosztási megoldások | 0039 | DPX3 kompakt-megszakítók | 1 | 21 | db | 3414972258531 | n.a. | 3414972258531 | 3414972386821 | 8536209090 | 7205 | 7205 | 6958 | 6.885 | 9.63
422828 | LG-422828 | DPX3 630 kompakt megszakító S10 4P 500A 36kA | 1451809 |  |  |  | PL1 - Energiaelosztási megoldások | 0039 | DPX3 kompakt-megszakítók | 1 | 21 | db | 3414972259088 | n.a. | 3414972259088 | n.a. | 8536209090 | 7205 | 7205 | 7516 | 6.885 | 9.63
422829 | LG-422829 | DPX3 630 kompakt megszakító S10 4P 630A 36kA | 1596997 |  |  |  | PL1 - Energiaelosztási megoldások | 0039 | DPX3 kompakt-megszakítók | 1 | 21 | db | 3414972259262 | n.a. | 3414972259262 | 3414972386838 | 8536209090 | 7205 | 7205 | 7506 | 6.885 | 9.63
422830 | LG-422830 | DPX3 630 kompakt megszakító S10 3P 250A 50kA | 943659 |  |  |  | PL1 - Energiaelosztási megoldások | 0039 | DPX3 kompakt-megszakítók | 1 | 27 | db | 3414972259217 | n.a. | 3414972259217 | 3414972386845 | 8536209090 | 5431 | 5431 | 5431 | 6.885 | 7.46
422831 | LG-422831 | DPX3 630 kompakt megszakító S10 3P 320A 50kA | 1013356 |  |  |  | PL1 - Energiaelosztási megoldások | 0039 | DPX3 kompakt-megszakítók | 1 | 27 | db | 3414972258845 | n.a. | 3414972258845 | 3414972386852 | 8536209090 | 5423 | 5423 | 5423 | 6.885 | 7.46
422832 | LG-422832 | DPX3 630 kompakt megszakító S10 3P 400A 50kA | 1100463 |  |  |  | PL1 - Energiaelosztási megoldások | 0039 | DPX3 kompakt-megszakítók | 1 | 27 | db | 3414972258883 | n.a. | 3414972258883 | 3414972386869 | 8536209090 | 5415 | 5415 | 5415 | 6.885 | 7.46
422833 | LG-422833 | DPX3 630 kompakt megszakító S10 3P 500A 50kA | 1306626 |  |  |  | PL1 - Energiaelosztási megoldások | 0039 | DPX3 kompakt-megszakítók | 1 | 27 | db | 3414972259156 | n.a. | 3414972259156 | 3414972386876 | 8536209090 | 6380 | 6380 | 5846 | 6.885 | 7.46
422834 | LG-422834 | DPX3 630 kompakt megszakító S10 3P 630A 50kA | 1377689 |  |  |  | PL1 - Energiaelosztási megoldások | 0039 | DPX3 kompakt-megszakítók | 1 | 27 | db | 3414972258524 | n.a. | 3414972258524 | 3414972386883 | 8536209090 | 6380 | 6380 | 5811 | 6.885 | 7.46
422835 | LG-422835 | DPX3 630 kompakt megszakító S10 4P 250A 50kA | 1088847 |  |  |  | PL1 - Energiaelosztási megoldások | 0039 | DPX3 kompakt-megszakítók | 1 | 21 | db | 3414972258555 | n.a. | 3414972258555 | 3414972386890 | 8536209090 | 7205 | 7205 | 6987 | 6.885 | 9.63
422836 | LG-422836 | DPX3 630 kompakt megszakító S10 4P 320A 50kA | 1277590 |  |  |  | PL1 - Energiaelosztási megoldások | 0039 | DPX3 kompakt-megszakítók | 1 | 21 | db | 3414972258586 | n.a. | 3414972258586 | 3414972386906 | 8536209090 | 7205 | 7205 | 6992 | 6.885 | 9.63
422837 | LG-422837 | DPX3 630 kompakt megszakító S10 4P 400A 50kA | 1422766 |  |  |  | PL1 - Energiaelosztási megoldások | 0039 | DPX3 kompakt-megszakítók | 1 | 21 | db | 3414972258869 | n.a. | 3414972258869 | 3414972386913 | 8536209090 | 7205 | 7205 | 6966 | 6.885 | 9.63
422838 | LG-422838 | DPX3 630 kompakt megszakító S10 4P 500A 50kA | 1596997 |  |  |  | PL1 - Energiaelosztási megoldások | 0039 | DPX3 kompakt-megszakítók | 1 | 21 | db | 3414972258722 | n.a. | 3414972258722 | 3414972386920 | 8536209090 | 7205 | 7205 | 7498 | 6.885 | 9.63
422839 | LG-422839 | DPX3 630 kompakt megszakító S10 4P 630A 50kA | 1742176 |  |  |  | PL1 - Energiaelosztási megoldások | 0039 | DPX3 kompakt-megszakítók | 1 | 21 | db | 3414972259132 | n.a. | 3414972259132 | 3414972386937 | 8536209090 | 7205 | 7205 | 7501 | 6.885 | 9.63
422840 | LG-422840 | DPX3 630 kompakt megszakító S10 3P 250A 70kA | 987217 |  |  |  | PL1 - Energiaelosztási megoldások | 0039 | DPX3 kompakt-megszakítók | 1 | 27 | db | 3414972259057 | n.a. | 3414972259057 | 3414972386944 | 8536209090 | 5406 | 5406 | 5406 | 6.885 | 7.46
422841 | LG-422841 | DPX3 630 kompakt megszakító S10 3P 320A 70kA | 1045295 |  |  |  | PL1 - Energiaelosztási megoldások | 0039 | DPX3 kompakt-megszakítók | 1 | 27 | db | 3414972258517 | n.a. | 3414972258517 | 3414972386951 | 8536209090 | 5421 | 5421 | 5421 | 6.885 | 7.46
422842 | LG-422842 | DPX3 630 kompakt megszakító S10 3P 400A 70kA | 1102149 |  |  |  | PL1 - Energiaelosztási megoldások | 0039 | DPX3 kompakt-megszakítók | 1 | 27 | db | 3414972259033 | n.a. | 3414972259033 | 3414972386968 | 8536209090 | 5438 | 5438 | 5438 | 6.885 | 7.46
422843 | LG-422843 | DPX3 630 kompakt megszakító S10 3P 500A 70kA | 1335661 |  |  |  | PL1 - Energiaelosztási megoldások | 0039 | DPX3 kompakt-megszakítók | 1 | 27 | db | 3414972259248 | n.a. | 3414972259248 | 3414972386975 | 8536209090 | 6380 | 6380 | 5864 | 6.885 | 7.46
422844 | LG-422844 | DPX3 630 kompakt megszakító S10 3P 630A 70kA | 1432800 |  |  |  | PL1 - Energiaelosztási megoldások | 0039 | DPX3 kompakt-megszakítók | 1 | 27 | db | 3414972259149 | n.a. | 3414972259149 | 3414972386982 | 8536209090 | 6380 | 6380 | 5826 | 6.885 | 7.46
422845 | LG-422845 | DPX3 630 kompakt megszakító S10 4P 250A 70kA | 1161443 |  |  |  | PL1 - Energiaelosztási megoldások | 0039 | DPX3 kompakt-megszakítók | 1 | 21 | db | 3414972258753 | n.a. | 3414972258753 | 3414972386999 | 8536209090 | 7205 | 7205 | 6953 | 6.885 | 9.63
422846 | LG-422846 | DPX3 630 kompakt megszakító S10 4P 320A 70kA | 1306626 |  |  |  | PL1 - Energiaelosztási megoldások | 0039 | DPX3 kompakt-megszakítók | 1 | 21 | db | 3414972258548 | n.a. | 3414972258548 | 3414972387002 | 8536209090 | 7205 | 7205 | 6918 | 6.885 | 9.63
422847 | LG-422847 | DPX3 630 kompakt megszakító S10 4P 400A 70kA | 1451809 |  |  |  | PL1 - Energiaelosztási megoldások | 0039 | DPX3 kompakt-megszakítók | 1 | 21 | db | 3414972259040 | n.a. | 3414972259040 | 3414972387019 | 8536209090 | 7205 | 7205 | 6944 | 6.885 | 9.63
422848 | LG-422848 | DPX3 630 kompakt megszakító S10 4P 500A 70kA | 1626033 |  |  |  | PL1 - Energiaelosztási megoldások | 0039 | DPX3 kompakt-megszakítók | 1 | 21 | db | 3414972258623 | n.a. | 3414972258623 | 3414972387026 | 8536209090 | 7205 | 7205 | 7516 | 6.885 | 9.63
422849 | LG-422849 | DPX3 630 kompakt megszakító S10 4P 630A 70kA | 1800249 |  |  |  | PL1 - Energiaelosztási megoldások | 0039 | DPX3 kompakt-megszakítók | 1 | 21 | db | 3414972258944 | n.a. | 3414972258944 | 3414972387033 | 8536209090 | 7205 | 7205 | 7494 | 6.885 | 9.63
422850 | LG-422850 | DPX3 630 kompakt megszakító S10 3P 250A 100kA | 1132408 |  |  |  | PL1 - Energiaelosztási megoldások | 0039 | DPX3 kompakt-megszakítók | 1 | 27 | db | 3414972258920 | n.a. | 3414972258920 | 3414972387040 | 8536209090 | 5483 | 5483 | 5483 | 6.885 | 7.46
422851 | LG-422851 | DPX3 630 kompakt megszakító S10 3P 320A 100kA | 1190478 |  |  |  | PL1 - Energiaelosztási megoldások | 0039 | DPX3 kompakt-megszakítók | 1 | 27 | db | 3414972258852 | n.a. | 3414972258852 | 3414972387057 | 8536209090 | 6380 | 6380 | 6021 | 6.885 | 7.46
422852 | LG-422852 | DPX3 630 kompakt megszakító S10 3P 400A 100kA | 1335661 |  |  |  | PL1 - Energiaelosztási megoldások | 0039 | DPX3 kompakt-megszakítók | 1 | 27 | db | 3414972259224 | n.a. | 3414972259224 | 3414972387064 | 8536209090 | 5393 | 5393 | 5393 | 6.885 | 7.46
422853 | LG-422853 | DPX3 630 kompakt megszakító S10 3P 500A 100kA | 1538918 |  |  |  | PL1 - Energiaelosztási megoldások | 0039 | DPX3 kompakt-megszakítók | 1 | 27 | db | 3414972258814 | n.a. | 3414972258814 | 3414972387071 | 8536209090 | 6380 | 6380 | 6021 | 6.885 | 7.46
422854 | LG-422854 | DPX3 630 kompakt megszakító S10 3P 630A 100kA | 1800249 |  |  |  | PL1 - Energiaelosztási megoldások | 0039 | DPX3 kompakt-megszakítók | 1 | 27 | db | 3414972259255 | n.a. | 3414972259255 | 3414972387088 | 8536209090 | 6380 | 6380 | 5834 | 6.885 | 7.46
422855 | LG-422855 | DPX3 630 kompakt megszakító S10 4P 250A 100kA | 1451809 |  |  |  | PL1 - Energiaelosztási megoldások | 0039 | DPX3 kompakt-megszakítók | 1 | 21 | db | 3414972258715 | n.a. | 3414972258715 | 3414972387095 | 8536209090 | 7205 | 7205 | 6819 | 6.885 | 9.63
422856 | LG-422856 | DPX3 630 kompakt megszakító S10 4P 320A 100kA | 1596997 |  |  |  | PL1 - Energiaelosztási megoldások | 0039 | DPX3 kompakt-megszakítók | 1 | 21 | db | 3414972258968 | n.a. | 3414972258968 | 3414972387101 | 8536209090 | 7205 | 7205 | 6819 | 6.885 | 9.63
422857 | LG-422857 | DPX3 630 kompakt megszakító S10 4P 400A 100kA | 1742176 |  |  |  | PL1 - Energiaelosztási megoldások | 0039 | DPX3 kompakt-megszakítók | 1 | 21 | db | 3414972258982 | n.a. | 3414972258982 | 3414972387118 | 8536209090 | 7205 | 7205 | 6943 | 6.885 | 9.63
422858 | LG-422858 | DPX3 630 kompakt megszakító S10 4P 500A 100kA | 1974471 |  |  |  | PL1 - Energiaelosztási megoldások | 0039 | DPX3 kompakt-megszakítók | 1 | 21 | db | 3414972258562 | n.a. | 3414972258562 | 3414972387125 | 8536209090 | 7205 | 7205 | 6819 | 6.885 | 9.63
422859 | LG-422859 | DPX3 630 kompakt megszakító S10 4P 630A 100kA | 2119657 |  |  |  | PL1 - Energiaelosztási megoldások | 0039 | DPX3 kompakt-megszakítók | 1 | 21 | db | 3414972259231 | n.a. | 3414972259231 | 3414972387132 | 8536209090 | 7205 | 7205 | 7478 | 6.885 | 9.63
422860 | LG-422860 | DPX3 630 kompakt megszakító S10+mérés 3P 250A 36kA | 1103370 |  |  |  | PL1 - Energiaelosztási megoldások | 0039 | DPX3 kompakt-megszakítók | 1 | 27 | db | 3414972259194 | n.a. | 3414972259194 | 3414972387149 | 8536209090 | 5382 | 5382 | 5382 | 6.885 | 7.46
422861 | LG-422861 | DPX3 630 kompakt megszakító S10+mérés 3P 320A 36kA | 900113 |  |  |  | PL1 - Energiaelosztási megoldások | 0039 | DPX3 kompakt-megszakítók | 1 | 27 | db | 3414972258678 | n.a. | 3414972258678 | 3414972387156 | 8536209090 | 5470 | 5470 | 5470 | 6.885 | 7.46
422862 | LG-422862 | DPX3 630 kompakt megszakító S10+mérés 3P 400A 36kA | 1277590 |  |  |  | PL1 - Energiaelosztási megoldások | 0039 | DPX3 kompakt-megszakítók | 1 | 27 | db | 3414972259071 | n.a. | 3414972259071 | 3414972387163 | 8536209090 | 5430 | 5430 | 5430 | 6.885 | 7.46
422863 | LG-422863 | DPX3 630 kompakt megszakító S10+mérés 3P 500A 36kA | 1451809 |  |  |  | PL1 - Energiaelosztási megoldások | 0039 | DPX3 kompakt-megszakítók | 1 | 27 | db | 3414972259026 | n.a. | 3414972259026 | 3414972387170 | 8536209090 | 6380 | 6380 | 5894 | 6.885 | 7.46
422864 | LG-422864 | DPX3 630 kompakt megszakító S10+mérés 3P 630A 36kA | 1515467 |  |  |  | PL1 - Energiaelosztási megoldások | 0039 | DPX3 kompakt-megszakítók | 1 | 27 | db | 3414972258630 | n.a. | 3414972258630 | 3414972387187 | 8536209090 | 6380 | 6380 | 5845 | 6.885 | 7.46
422865 | LG-422865 | DPX3 630 kompakt megszakító S10+mérés 4P 250A 36kA | 998836 |  |  |  | PL1 - Energiaelosztási megoldások | 0039 | DPX3 kompakt-megszakítók | 1 | 21 | db | 3414972258494 | n.a. | 3414972258494 | 3414972387194 | 8536209090 | 7205 | 7205 | 6958 | 6.885 | 9.63
422866 | LG-422866 | DPX3 630 kompakt megszakító S10+mérés 4P 320A 36kA | 1161443 |  |  |  | PL1 - Energiaelosztási megoldások | 0039 | DPX3 kompakt-megszakítók | 1 | 21 | db | 3414972258777 | n.a. | 3414972258777 | 3414972387200 | 8536209090 | 7205 | 7205 | 6925 | 6.885 | 9.63
422867 | LG-422867 | DPX3 630 kompakt megszakító S10+mérés 4P 400A 36kA | 1306626 |  |  |  | PL1 - Energiaelosztási megoldások | 0039 | DPX3 kompakt-megszakítók | 1 | 21 | db | 3414972258784 | n.a. | 3414972258784 | 3414972387217 | 8536209090 | 7205 | 7205 | 6992 | 6.885 | 9.63
422868 | LG-422868 | DPX3 630 kompakt megszakító S10+mérés 4P 500A 36kA | 1451809 |  |  |  | PL1 - Energiaelosztási megoldások | 0039 | DPX3 kompakt-megszakítók | 1 | 21 | db | 3414972258838 | n.a. | 3414972258838 | 3414972387224 | 8536209090 | 7205 | 7205 | 7484 | 6.885 | 9.63
422869 | LG-422869 | DPX3 630 kompakt megszakító S10+mérés 4P 630A 36kA | 1596997 |  |  |  | PL1 - Energiaelosztási megoldások | 0039 | DPX3 kompakt-megszakítók | 1 | 21 | db | 3414972259095 | n.a. | 3414972259095 | 3414972387231 | 8536209090 | 7205 | 7205 | 7505 | 6.885 | 9.63
422870 | LG-422870 | DPX3 630 kompakt megszakító S10+mérés 3P 250A 50kA | 1161443 |  |  |  | PL1 - Energiaelosztási megoldások | 0039 | DPX3 kompakt-megszakítók | 1 | 27 | db | 3414972258692 | n.a. | 3414972258692 | 3414972387248 | 8536209090 | 6380 | 6380 | 6021 | 6.885 | 7.46
422871 | LG-422871 | DPX3 630 kompakt megszakító S10+mérés 3P 320A 50kA | 1219515 |  |  |  | PL1 - Energiaelosztási megoldások | 0039 | DPX3 kompakt-megszakítók | 1 | 27 | db | 3414972258760 | n.a. | 3414972258760 | 3414972387255 | 8536209090 | 5439 | 5439 | 5439 | 6.885 | 7.46
422872 | LG-422872 | DPX3 630 kompakt megszakító S10+mérés 3P 400A 50kA | 1239924 |  |  |  | PL1 - Energiaelosztási megoldások | 0039 | DPX3 kompakt-megszakítók | 1 | 27 | db | 3414972259019 | n.a. | 3414972259019 | 3414972387262 | 8536209090 | 5416 | 5416 | 5416 | 6.885 | 7.46
422873 | LG-422873 | DPX3 630 kompakt megszakító S10+mérés 3P 500A 50kA | 1509882 |  |  |  | PL1 - Energiaelosztási megoldások | 0039 | DPX3 kompakt-megszakítók | 1 | 27 | db | 3414972259279 | n.a. | 3414972259279 | 3414972387279 | 8536209090 | 5792 | 5792 | 5792 | 6.885 | 7.46
422874 | LG-422874 | DPX3 630 kompakt megszakító S10+mérés 3P 630A 50kA | 1570577 |  |  |  | PL1 - Energiaelosztási megoldások | 0039 | DPX3 kompakt-megszakítók | 1 | 27 | db | 3414972259064 | n.a. | 3414972259064 | 3414972387286 | 8536209090 | 6380 | 6380 | 5837 | 6.885 | 7.46
422875 | LG-422875 | DPX3 630 kompakt megszakító S10+mérés 4P 250A 50kA | 1306626 |  |  |  | PL1 - Energiaelosztási megoldások | 0039 | DPX3 kompakt-megszakítók | 1 | 21 | db | 3414972258807 | n.a. | 3414972258807 | 3414972387293 | 8536209090 | 7205 | 7205 | 6931 | 6.885 | 9.63
422876 | LG-422876 | DPX3 630 kompakt megszakító S10+mérés 4P 320A 50kA | 1451809 |  |  |  | PL1 - Energiaelosztási megoldások | 0039 | DPX3 kompakt-megszakítók | 1 | 21 | db | 3414972258739 | n.a. | 3414972258739 | 3414972387309 | 8536209090 | 7205 | 7205 | 6819 | 6.885 | 9.63
422877 | LG-422877 | DPX3 630 kompakt megszakító S10+mérés 4P 400A 50kA | 1567956 |  |  |  | PL1 - Energiaelosztási megoldások | 0039 | DPX3 kompakt-megszakítók | 1 | 21 | db | 3414972259125 | n.a. | 3414972259125 | 3414972387316 | 8536209090 | 7205 | 7205 | 6935 | 6.885 | 9.63
422878 | LG-422878 | DPX3 630 kompakt megszakító S10+mérés 4P 500A 50kA | 1742176 |  |  |  | PL1 - Energiaelosztási megoldások | 0039 | DPX3 kompakt-megszakítók | 1 | 21 | db | 3414972259286 | n.a. | 3414972259286 | 3414972387323 | 8536209090 | 7205 | 7205 | 6819 | 6.885 | 9.63
422879 | LG-422879 | DPX3 630 kompakt megszakító S10+mérés 4P 630A 50kA | 1974471 |  |  |  | PL1 - Energiaelosztási megoldások | 0039 | DPX3 kompakt-megszakítók | 1 | 21 | db | 3414972258593 | n.a. | 3414972258593 | 3414972387330 | 8536209090 | 7205 | 7205 | 7518 | 6.885 | 9.63
422880 | LG-422880 | DPX3 630 kompakt megszakító S10+mérés 3P 250A 70kA | 1204994 |  |  |  | PL1 - Energiaelosztási megoldások | 0039 | DPX3 kompakt-megszakítók | 1 | 27 | db | 3414972258906 | n.a. | 3414972258906 | 3414972387347 | 8536209090 | 5498 | 5498 | 5498 | 6.885 | 7.46
422881 | LG-422881 | DPX3 630 kompakt megszakító S10+mérés 3P 320A 70kA | 1263073 |  |  |  | PL1 - Energiaelosztási megoldások | 0039 | DPX3 kompakt-megszakítók | 1 | 27 | db | 3414972258937 | n.a. | 3414972258937 | 3414972387354 | 8536209090 | 6380 | 6380 | 6021 | 6.885 | 7.46
422882 | LG-422882 | DPX3 630 kompakt megszakító S10+mérés 3P 400A 70kA | 1364702 |  |  |  | PL1 - Energiaelosztási megoldások | 0039 | DPX3 kompakt-megszakítók | 1 | 27 | db | 3414972259200 | n.a. | 3414972259200 | 3414972387361 | 8536209090 | 5423 | 5423 | 5423 | 6.885 | 7.46
422883 | LG-422883 | DPX3 630 kompakt megszakító S10+mérés 3P 500A 70kA | 1538918 |  |  |  | PL1 - Energiaelosztási megoldások | 0039 | DPX3 kompakt-megszakítók | 1 | 27 | db | 3414972259187 | n.a. | 3414972259187 | 3414972387378 | 8536209090 | 6380 | 6380 | 5838 | 6.885 | 7.46
422884 | LG-422884 | DPX3 630 kompakt megszakító S10+mérés 3P 630A 70kA | 1742176 |  |  |  | PL1 - Energiaelosztási megoldások | 0039 | DPX3 kompakt-megszakítók | 1 | 27 | db | 3414972259101 | n.a. | 3414972259101 | 3414972387385 | 8536209090 | 6380 | 6380 | 5810 | 6.885 | 7.46
422885 | LG-422885 | DPX3 630 kompakt megszakító S10+mérés 4P 250A 70kA | 1393736 |  |  |  | PL1 - Energiaelosztási megoldások | 0039 | DPX3 kompakt-megszakítók | 1 | 21 | db | 3414972258609 | n.a. | 3414972258609 | 3414972387392 | 8536209090 | 7205 | 7205 | 6973 | 6.885 | 9.63
422886 | LG-422886 | DPX3 630 kompakt megszakító S10+mérés 4P 320A 70kA | 1509882 |  |  |  | PL1 - Energiaelosztási megoldások | 0039 | DPX3 kompakt-megszakítók | 1 | 21 | db | 3414972258999 | n.a. | 3414972258999 | 3414972387408 | 8536209090 | 7205 | 7205 | 6819 | 6.885 | 9.63
422887 | LG-422887 | DPX3 630 kompakt megszakító S10+mérés 4P 400A 70kA | 1626033 |  |  |  | PL1 - Energiaelosztási megoldások | 0039 | DPX3 kompakt-megszakítók | 1 | 21 | db | 3414972258500 | n.a. | 3414972258500 | 3414972387415 | 8536209090 | 7205 | 7205 | 6985 | 6.885 | 9.63
422888 | LG-422888 | DPX3 630 kompakt megszakító S10+mérés 4P 500A 70kA | 1829288 |  |  |  | PL1 - Energiaelosztási megoldások | 0039 | DPX3 kompakt-megszakítók | 1 | 21 | db | 3414972259118 | n.a. | 3414972259118 | 3414972387422 | 8536209090 | 7205 | 7205 | 7552 | 6.885 | 9.63
422889 | LG-422889 | DPX3 630 kompakt megszakító S10+mérés 4P 630A 70kA | 2032546 |  |  |  | PL1 - Energiaelosztási megoldások | 0039 | DPX3 kompakt-megszakítók | 1 | 21 | db | 3414972258913 | n.a. | 3414972258913 | 3414972387439 | 8536209090 | 7205 | 7205 | 7485 | 6.885 | 9.63
422890 | LG-422890 | DPX3 630 kompakt megszakító S10+mérés 3P 250A 100kA | 1364702 |  |  |  | PL1 - Energiaelosztási megoldások | 0039 | DPX3 kompakt-megszakítók | 1 | 27 | db | 3414972258821 | n.a. | 3414972258821 | 3414972387446 | 8536209090 | 5475 | 5475 | 5475 | 6.885 | 7.46
422891 | LG-422891 | DPX3 630 kompakt megszakító S10+mérés 3P 320A 100kA | 1451809 |  |  |  | PL1 - Energiaelosztási megoldások | 0039 | DPX3 kompakt-megszakítók | 1 | 27 | db | 3414972258647 | n.a. | 3414972258647 | 3414972387453 | 8536209090 | 6380 | 6380 | 6021 | 6.885 | 7.46
422892 | LG-422892 | DPX3 630 kompakt megszakító S10+mérés 3P 400A 100kA | 1538918 |  |  |  | PL1 - Energiaelosztási megoldások | 0039 | DPX3 kompakt-megszakítók | 1 | 27 | db | 3414972258654 | n.a. | 3414972258654 | 3414972387460 | 8536209090 | 5452 | 5452 | 5452 | 6.885 | 7.46
422893 | LG-422893 | DPX3 630 kompakt megszakító S10+mérés 3P 500A 100kA | 1887364 |  |  |  | PL1 - Energiaelosztási megoldások | 0039 | DPX3 kompakt-megszakítók | 1 | 27 | db | 3414972258661 | n.a. | 3414972258661 | 3414972387477 | 8536209090 | 6380 | 6380 | 5887 | 6.885 | 7.46
422894 | LG-422894 | DPX3 630 kompakt megszakító S10+mérés 3P 630A 100kA | 2090621 |  |  |  | PL1 - Energiaelosztási megoldások | 0039 | DPX3 kompakt-megszakítók | 1 | 27 | db | 3414972258975 | n.a. | 3414972258975 | 3414972387484 | 8536209090 | 6380 | 6380 | 5834 | 6.885 | 7.46
422895 | LG-422895 | DPX3 630 kompakt megszakító S10+mérés 4P 250A 100kA | 1684097 |  |  |  | PL1 - Energiaelosztási megoldások | 0039 | DPX3 kompakt-megszakítók | 1 | 21 | db | 3414972258876 | n.a. | 3414972258876 | 3414972387491 | 8536209090 | 7205 | 7205 | 6922 | 6.885 | 9.63
422896 | LG-422896 | DPX3 630 kompakt megszakító S10+mérés 4P 320A 100kA | 1509882 |  |  |  | PL1 - Energiaelosztási megoldások | 0039 | DPX3 kompakt-megszakítók | 1 | 21 | db | 3414972259163 | n.a. | 3414972259163 | 3414972387507 | 8536209090 | 7205 | 7205 | 6913 | 6.885 | 9.63
422897 | LG-422897 | DPX3 630 kompakt megszakító S10+mérés 4P 400A 100kA | 1945432 |  |  |  | PL1 - Energiaelosztási megoldások | 0039 | DPX3 kompakt-megszakítók | 1 | 21 | db | 3414972258791 | n.a. | 3414972258791 | 3414972387514 | 8536209090 | 7205 | 7205 | 6966 | 6.885 | 9.63
422898 | LG-422898 | DPX3 630 kompakt megszakító S10+mérés 4P 500A 100kA | 2177728 |  |  |  | PL1 - Energiaelosztási megoldások | 0039 | DPX3 kompakt-megszakítók | 1 | 21 | db | 3414972259170 | n.a. | 3414972259170 | 3414972387521 | 8536209090 | 7205 | 7205 | 7450 | 6.885 | 9.63
422899 | LG-422899 | DPX3 630 kompakt megszakító S10+mérés 4P 630A 100kA | 2410022 |  |  |  | PL1 - Energiaelosztási megoldások | 0039 | DPX3 kompakt-megszakítók | 1 | 21 | db | 3414972258685 | n.a. | 3414972258685 | 3414972387538 | 8536209090 | 7205 | 7205 | 7520 | 6.885 | 9.63
422900 | LG-422900 | DPX3 1600 - S10 3P 500A 36KA | 2086182 |  |  |  | PL1 - Energiaelosztási megoldások | 0039 | DPX3 kompakt-megszakítók | 1 | 6 | db | 3414972259330 | n.a. | 3414972259330 | 3414972289870 | 8536209090 | 15344 | 15344 | 15344 | 14.448 | 47.6
422901 | LG-422901 | DPX3 1600 - S10 4P 500A 36KA | 2505905 |  |  |  | PL1 - Energiaelosztási megoldások | 0039 | DPX3 kompakt-megszakítók | 1 | 6 | db | 3414972259774 | n.a. | 3414972259774 | 3414972289887 | 8536209090 | 21450 | 21450 | 20633 | 19.264 | 47.6
422902 | LG-422902 | DPX3 1600 - S10 3P 500A 50KA | 2086309 |  |  |  | PL1 - Energiaelosztási megoldások | 0039 | DPX3 kompakt-megszakítók | 1 | 6 | db | 3414972259972 | n.a. | 3414972259972 | 3414972289894 | 8536209090 | 15276 | 15276 | 15276 | 14.448 | 47.6
422903 | LG-422903 | DPX3 1600 - S10 4P 500A 50KA | 2506033 |  |  |  | PL1 - Energiaelosztási megoldások | 0039 | DPX3 kompakt-megszakítók | 1 | 6 | db | 3414972259590 | n.a. | 3414972259590 | 3414972289900 | 8536209090 | 21450 | 21450 | 20633 | 19.264 | 47.6
422904 | LG-422904 | DPX3 1600 - S10 3P 500A 70KA | 2086891 |  |  |  | PL1 - Energiaelosztási megoldások | 0039 | DPX3 kompakt-megszakítók | 1 | 6 | db | 3414972260077 | n.a. | 3414972260077 | 3414972289917 | 8536209090 | 15484 | 15484 | 15484 | 14.448 | 47.6
422905 | LG-422905 | DPX3 1600 - S10 4P 500A 70KA | 2506615 |  |  |  | PL1 - Energiaelosztási megoldások | 0039 | DPX3 kompakt-megszakítók | 1 | 6 | db | 3414972259477 | n.a. | 3414972259477 | 3414972289924 | 8536209090 | 19406 | 19406 | 19406 | 19.264 | 47.6
422906 | LG-422906 | DPX3 1600 - S10 3P 500A 100KA | 2086754 |  |  |  | PL1 - Energiaelosztási megoldások | 0039 | DPX3 kompakt-megszakítók | 1 | 6 | db | 3414972260206 | n.a. | 3414972260206 | 3414972289931 | 8536209090 | 15358 | 15358 | 15358 | 14.448 | 47.6
422907 | LG-422907 | DPX3 1600 - S10 4P 500A 100KA | 2506479 |  |  |  | PL1 - Energiaelosztási megoldások | 0039 | DPX3 kompakt-megszakítók | 1 | 6 | db | 3414972259804 | n.a. | 3414972259804 | 3414972289948 | 8536209090 | 21450 | 21450 | 20633 | 19.264 | 47.6
422908 | LG-422908 | DPX3 1600-S10MESURE3P 500A36KA | 2188706 |  |  |  | PL1 - Energiaelosztási megoldások | 0039 | DPX3 kompakt-megszakítók | 1 | 6 | db | 3414972259873 | n.a. | 3414972259873 | 3414972289955 | 8536209090 | 17270 | 17270 | 16833 | 14.448 | 47.6
422909 | LG-422909 | DPX3 1600-S10MESURE4P 500A36KA | 2605295 |  |  |  | PL1 - Energiaelosztási megoldások | 0039 | DPX3 kompakt-megszakítók | 1 | 6 | db | 3414972260176 | n.a. | 3414972260176 | 3414972289962 | 8536209090 | 19364 | 19364 | 19364 | 19.264 | 47.6
422910 | LG-422910 | DPX3 1600-S10MESURE3P 500A50KA | 2188833 |  |  |  | PL1 - Energiaelosztási megoldások | 0039 | DPX3 kompakt-megszakítók | 1 | 6 | db | 3414972259699 | n.a. | 3414972259699 | 3414972289979 | 8536209090 | 17270 | 17270 | 16833 | 14.448 | 47.6
422911 | LG-422911 | DPX3 1600-S10MESURE4P 500A50KA | 2605423 |  |  |  | PL1 - Energiaelosztási megoldások | 0039 | DPX3 kompakt-megszakítók | 1 | 6 | db | 3414972259729 | n.a. | 3414972259729 | 3414972289986 | 8536209090 | 21450 | 21450 | 20633 | 19.264 | 47.6
422912 | LG-422912 | DPX3 1600-S10MESURE3P 500A70KA | 2189415 |  |  |  | PL1 - Energiaelosztási megoldások | 0039 | DPX3 kompakt-megszakítók | 1 | 6 | db | 3414972260091 | n.a. | 3414972260091 | 3414972289993 | 8536209090 | 17270 | 17270 | 16833 | 14.448 | 47.6
422913 | LG-422913 | DPX3 1600-S10MESURE4P 500A70KA | 2606005 |  |  |  | PL1 - Energiaelosztási megoldások | 0039 | DPX3 kompakt-megszakítók | 1 | 6 | db | 3414972259354 | n.a. | 3414972259354 | 3414972290005 | 8536209090 | 21450 | 21450 | 20633 | 19.264 | 47.6
422914 | LG-422914 | DPX3 1600-S10MESURE3P 500A100KA | 2189280 |  |  |  | PL1 - Energiaelosztási megoldások | 0039 | DPX3 kompakt-megszakítók | 1 | 6 | db | 3414972259484 | n.a. | 3414972259484 | 3414972290012 | 8536209090 | 15410 | 15410 | 15410 | 14.448 | 47.6
422915 | LG-422915 | DPX3 1600-S10MESURE4P 500A100KA | 2605870 |  |  |  | PL1 - Energiaelosztási megoldások | 0039 | DPX3 kompakt-megszakítók | 1 | 6 | db | 3414972259422 | n.a. | 3414972259422 | 3414972290029 | 8536209090 | 21450 | 21450 | 20633 | 19.264 | 47.6
422920 | LG-422920 | DPX3 1600 - S10 3P 630A 36KA | 2085446 |  |  |  | PL1 - Energiaelosztási megoldások | 0039 | DPX3 kompakt-megszakítók | 1 | 6 | db | 3414972259842 | n.a. | 3414972259842 | 3414972290036 | 8536209090 | 17270 | 17270 | 16833 | 14.448 | 47.6
422921 | LG-422921 | DPX3 1600 - S10 3P 800A 36KA | 2085446 |  |  |  | PL1 - Energiaelosztási megoldások | 0039 | DPX3 kompakt-megszakítók | 1 | 6 | db | 3414972259460 | n.a. | 3414972259460 | 3414972290043 | 8536209090 | 17270 | 17270 | 16833 | 14.448 | 47.6
422922 | LG-422922 | DPX3 1600 - S10 3P 1000A 36KA | 2066055 |  |  |  | PL1 - Energiaelosztási megoldások | 0039 | DPX3 kompakt-megszakítók | 1 | 6 | db | 3414972259712 | n.a. | 3414972259712 | 3414972290050 | 8536209090 | 15950 | 15950 | 15950 | 14.448 | 47.6
422923 | LG-422923 | DPX3 1600 - S10 3P 1250A 36KA | 2066055 |  |  |  | PL1 - Energiaelosztási megoldások | 0039 | DPX3 kompakt-megszakítók | 1 | 6 | db | 3414972259569 | n.a. | 3414972259569 | 3414972290067 | 8536209090 | 15938 | 15938 | 15938 | 14.448 | 47.6
422924 | LG-422924 | DPX3 1600 - S10 3P 1600A 36KA | 2550290 |  |  |  | PL1 - Energiaelosztási megoldások | 0039 | DPX3 kompakt-megszakítók | 1 | 6 | db | 3414972260145 | n.a. | 3414972260145 | 3414972290074 | 8536209090 | 18370 | 18370 | 16810 | 14.448 | 47.6
422925 | LG-422925 | DPX3 1600 - S10 4P 630A 36KA | 2504926 |  |  |  | PL1 - Energiaelosztási megoldások | 0039 | DPX3 kompakt-megszakítók | 1 | 6 | db | 3414972259859 | n.a. | 3414972259859 | 3414972290081 | 8536209090 | 19302 | 19302 | 19302 | 19.264 | 47.6
422926 | LG-422926 | DPX3 1600 - S10 4P 800A 36KA | 2504926 |  |  |  | PL1 - Energiaelosztási megoldások | 0039 | DPX3 kompakt-megszakítók | 1 | 6 | db | 3414972259552 | n.a. | 3414972259552 | 3414972290098 | 8536209090 | 19426 | 19426 | 19426 | 19.264 | 47.6
422927 | LG-422927 | DPX3 1600 - S10 4P 1000A 36KA | 2479071 |  |  |  | PL1 - Energiaelosztási megoldások | 0039 | DPX3 kompakt-megszakítók | 1 | 6 | db | 3414972259835 | n.a. | 3414972259835 | 3414972290104 | 8536209090 | 20114 | 20114 | 20114 | 19.264 | 47.6
422928 | LG-422928 | DPX3 1600 - S10 4P 1250A 36KA | 2479071 |  |  |  | PL1 - Energiaelosztási megoldások | 0039 | DPX3 kompakt-megszakítók | 1 | 6 | db | 3414972259392 | n.a. | 3414972259392 | 3414972290111 | 8536209090 | 20072 | 20072 | 20072 | 19.264 | 47.6
422929 | LG-422929 | DPX3 1600 - S10 4P 1600A 36KA | 3121067 |  |  |  | PL1 - Energiaelosztási megoldások | 0039 | DPX3 kompakt-megszakítók | 1 | 6 | db | 3414972259996 | n.a. | 3414972259996 | 3414972290128 | 8536209090 | 21342 | 21342 | 21342 | 19.264 | 47.6
422930 | LG-422930 | DPX3 1600 - S10 3P 630A 50KA | 2085574 |  |  |  | PL1 - Energiaelosztási megoldások | 0039 | DPX3 kompakt-megszakítók | 1 | 6 | db | 3414972259347 | n.a. | 3414972259347 | 3414972290135 | 8536209090 | 15320 | 15320 | 15320 | 14.448 | 47.6
422931 | LG-422931 | DPX3 1600 - S10 3P 800A 50KA | 2085574 |  |  |  | PL1 - Energiaelosztási megoldások | 0039 | DPX3 kompakt-megszakítók | 1 | 6 | db | 3414972259644 | n.a. | 3414972259644 | 3414972290142 | 8536209090 | 15373 | 15373 | 15373 | 14.448 | 47.6
422932 | LG-422932 | DPX3 1600 - S10 3P 1000A 50KA | 2066183 |  |  |  | PL1 - Energiaelosztási megoldások | 0039 | DPX3 kompakt-megszakítók | 1 | 6 | db | 3414972260183 | n.a. | 3414972260183 | 3414972290159 | 8536209090 | 15954 | 15954 | 15954 | 14.448 | 47.6
422933 | LG-422933 | DPX3 1600 - S10 3P 1250A 50KA | 2066183 |  |  |  | PL1 - Energiaelosztási megoldások | 0039 | DPX3 kompakt-megszakítók | 1 | 6 | db | 3414972259736 | n.a. | 3414972259736 | 3414972290166 | 8536209090 | 15888 | 15888 | 15888 | 14.448 | 47.6
422934 | LG-422934 | DPX3 1600 - S10 3P 1600A 50KA | 2550418 |  |  |  | PL1 - Energiaelosztási megoldások | 0039 | DPX3 kompakt-megszakítók | 1 | 6 | db | 3414972260084 | n.a. | 3414972260084 | 3414972290173 | 8536209090 | 16800 | 16800 | 16818 | 14.448 | 47.6
422935 | LG-422935 | DPX3 1600 - S10 4P 630A 50KA | 2505053 |  |  |  | PL1 - Energiaelosztási megoldások | 0039 | DPX3 kompakt-megszakítók | 1 | 6 | db | 3414972259378 | n.a. | 3414972259378 | 3414972290180 | 8536209090 | 19325 | 19325 | 19325 | 19.264 | 47.6
422936 | LG-422936 | DPX3 1600 - S10 4P 800A 50KA | 2505053 |  |  |  | PL1 - Energiaelosztási megoldások | 0039 | DPX3 kompakt-megszakítók | 1 | 6 | db | 3414972259361 | n.a. | 3414972259361 | 3414972290197 | 8536209090 | 19406 | 19406 | 19406 | 19.264 | 47.6
422937 | LG-422937 | DPX3 1600 - S10 4P 1000A 50KA | 2479198 |  |  |  | PL1 - Energiaelosztási megoldások | 0039 | DPX3 kompakt-megszakítók | 1 | 6 | db | 3414972260015 | n.a. | 3414972260015 | 3414972290203 | 8536209090 | 20014 | 20014 | 20014 | 19.264 | 47.6
422938 | LG-422938 | DPX3 1600 - S10 4P 1250A 50KA | 2479198 |  |  |  | PL1 - Energiaelosztási megoldások | 0039 | DPX3 kompakt-megszakítók | 1 | 6 | db | 3414972259880 | n.a. | 3414972259880 | 3414972290210 | 8536209090 | 20043 | 20043 | 20043 | 19.264 | 47.6
422939 | LG-422939 | DPX3 1600 - S10 4P 1600A 50KA | 3121195 |  |  |  | PL1 - Energiaelosztási megoldások | 0039 | DPX3 kompakt-megszakítók | 1 | 6 | db | 3414972260053 | n.a. | 3414972260053 | 3414972290227 | 8536209090 | 21364 | 21364 | 21364 | 19.264 | 47.6
422940 | LG-422940 | DPX3 1600 - S10 3P 630A 70KA | 2086156 |  |  |  | PL1 - Energiaelosztási megoldások | 0039 | DPX3 kompakt-megszakítók | 1 | 6 | db | 3414972259514 | n.a. | 3414972259514 | 3414972290234 | 8536209090 | 17270 | 17270 | 16833 | 14.448 | 47.6
422941 | LG-422941 | DPX3 1600 - S10 3P 800A 70KA | 2086156 |  |  |  | PL1 - Energiaelosztási megoldások | 0039 | DPX3 kompakt-megszakítók | 1 | 6 | db | 3414972259798 | n.a. | 3414972259798 | 3414972290241 | 8536209090 | 15366 | 15366 | 15366 | 14.448 | 47.6
422942 | LG-422942 | DPX3 1600 - S10 3P 1000A 70KA | 2066765 |  |  |  | PL1 - Energiaelosztási megoldások | 0039 | DPX3 kompakt-megszakítók | 1 | 6 | db | 3414972259903 | n.a. | 3414972259903 | 3414972290258 | 8536209090 | 15936 | 15936 | 15936 | 47.6 | 47.6
422943 | LG-422943 | DPX3 1600 - S10 3P 1250A 70KA | 2066765 |  |  |  | PL1 - Energiaelosztási megoldások | 0039 | DPX3 kompakt-megszakítók | 1 | 6 | db | 3414972259439 | n.a. | 3414972259439 | 3414972290265 | 8536209090 | 15774 | 15774 | 15774 | 14.448 | 47.6
422944 | LG-422944 | DPX3 1600 - S10 3P 1600A 70KA | 2551000 |  |  |  | PL1 - Energiaelosztási megoldások | 0039 | DPX3 kompakt-megszakítók | 1 | 6 | db | 3414972259750 | n.a. | 3414972259750 | 3414972290272 | 8536209090 | 18370 | 18370 | 16838 | 14.448 | 47.6
422945 | LG-422945 | DPX3 1600 - S10 4P 630A 70KA | 2505636 |  |  |  | PL1 - Energiaelosztási megoldások | 0039 | DPX3 kompakt-megszakítók | 1 | 6 | db | 3414972259576 | n.a. | 3414972259576 | 3414972290289 | 8536209090 | 19228 | 19228 | 19228 | 19.264 | 47.6
422946 | LG-422946 | DPX3 1600 - S10 4P 800A 70KA | 2505636 |  |  |  | PL1 - Energiaelosztási megoldások | 0039 | DPX3 kompakt-megszakítók | 1 | 6 | db | 3414972259637 | n.a. | 3414972259637 | 3414972290296 | 8536209090 | 19498 | 19498 | 19498 | 19.264 | 47.6
422947 | LG-422947 | DPX3 1600 - S10 4P 1000A 70KA | 2479779 |  |  |  | PL1 - Energiaelosztási megoldások | 0039 | DPX3 kompakt-megszakítók | 1 | 6 | db | 3414972259866 | n.a. | 3414972259866 | 3414972290302 | 8536209090 | 20046 | 20046 | 20046 | 19.264 | 47.6
422948 | LG-422948 | DPX3 1600 - S10 4P 1250A 70KA | 2479779 |  |  |  | PL1 - Energiaelosztási megoldások | 0039 | DPX3 kompakt-megszakítók | 1 | 6 | db | 3414972260046 | n.a. | 3414972260046 | 3414972290319 | 8536209090 | 20006 | 20006 | 20006 | 19.264 | 47.6
422949 | LG-422949 | DPX3 1600 - S10 4P 1600A 70KA | 3121777 |  |  |  | PL1 - Energiaelosztási megoldások | 0039 | DPX3 kompakt-megszakítók | 1 | 6 | db | 3414972259453 | n.a. | 3414972259453 | 3414972290326 | 8536209090 | 21268 | 21268 | 21268 | 19.264 | 47.6
422950 | LG-422950 | DPX3 1600 - S10 3P 630A 100KA | 2086020 |  |  |  | PL1 - Energiaelosztási megoldások | 0039 | DPX3 kompakt-megszakítók | 1 | 6 | db | 3414972260152 | n.a. | 3414972260152 | 3414972290333 | 8536209090 | 17270 | 17270 | 16833 | 14.448 | 47.6
422951 | LG-422951 | DPX3 1600 - S10 3P 800A 100KA | 2086020 |  |  |  | PL1 - Energiaelosztási megoldások | 0039 | DPX3 kompakt-megszakítók | 1 | 6 | db | 3414972260039 | n.a. | 3414972260039 | 3414972290340 | 8536209090 | 15380 | 15380 | 15380 | 14.448 | 47.6
422952 | LG-422952 | DPX3 1600 - S10 3P 1000A 100KA | 2066628 |  |  |  | PL1 - Energiaelosztási megoldások | 0039 | DPX3 kompakt-megszakítók | 1 | 6 | db | 3414972259811 | n.a. | 3414972259811 | 3414972290357 | 8536209090 | 15868 | 15868 | 15868 | 14.448 | 47.6
422953 | LG-422953 | DPX3 1600 - S10 3P 1250A 100KA | 2066628 |  |  |  | PL1 - Energiaelosztási megoldások | 0039 | DPX3 kompakt-megszakítók | 1 | 6 | db | 3414972260169 | n.a. | 3414972260169 | 3414972290364 | 8536209090 | 15868 | 15868 | 15868 | 14.448 | 47.6
422955 | LG-422955 | DPX3 1600 - S10 4P 630A 100KA | 2505500 |  |  |  | PL1 - Energiaelosztási megoldások | 0039 | DPX3 kompakt-megszakítók | 1 | 6 | db | 3414972259767 | n.a. | 3414972259767 | 3414972290371 | 8536209090 | 21450 | 21450 | 20633 | 19.264 | 47.6
422956 | LG-422956 | DPX3 1600 - S10 4P 800A 100KA | 2505500 |  |  |  | PL1 - Energiaelosztási megoldások | 0039 | DPX3 kompakt-megszakítók | 1 | 6 | db | 3414972260107 | n.a. | 3414972260107 | 3414972290388 | 8536209090 | 18268 | 18268 | 18268 | 19.264 | 47.6
422957 | LG-422957 | DPX3 1600 - S10 4P 1000A 100KA | 2479645 |  |  |  | PL1 - Energiaelosztási megoldások | 0039 | DPX3 kompakt-megszakítók | 1 | 6 | db | 3414972259415 | n.a. | 3414972259415 | 3414972290395 | 8536209090 | 20014 | 20014 | 20014 | 19.264 | 47.6
422958 | LG-422958 | DPX3 1600 - S10 4P 1250A 100KA | 2479645 |  |  |  | PL1 - Energiaelosztási megoldások | 0039 | DPX3 kompakt-megszakítók | 1 | 6 | db | 3414972259408 | n.a. | 3414972259408 | 3414972290401 | 8536209090 | 20094 | 20094 | 20094 | 19.264 | 47.6
422960 | LG-422960 | DPX3 1600-S10MESURE3P 630A36KA | 2188706 |  |  |  | PL1 - Energiaelosztási megoldások | 0039 | DPX3 kompakt-megszakítók | 1 | 6 | db | 3414972259897 | n.a. | 3414972259897 | 3414972290418 | 8536209090 | 17270 | 17270 | 16833 | 14.448 | 47.6
422961 | LG-422961 | DPX3 1600-S10MESURE3P 800A36KA | 2188706 |  |  |  | PL1 - Energiaelosztási megoldások | 0039 | DPX3 kompakt-megszakítók | 1 | 6 | db | 3414972260121 | n.a. | 3414972260121 | 3414972290425 | 8536209090 | 15376 | 15376 | 15376 | 14.448 | 47.6
422962 | LG-422962 | DPX3 1600-S10MESURE3P 1000A36KA | 2169314 |  |  |  | PL1 - Energiaelosztási megoldások | 0039 | DPX3 kompakt-megszakítók | 1 | 6 | db | 3414972260022 | n.a. | 3414972260022 | 3414972290432 | 8536209090 | 15924 | 15924 | 15924 | 14.448 | 47.6
422963 | LG-422963 | DPX3 1600-S10MESURE3P 1250A36KA | 2169314 |  |  |  | PL1 - Energiaelosztási megoldások | 0039 | DPX3 kompakt-megszakítók | 1 | 6 | db | 3414972259323 | n.a. | 3414972259323 | 3414972290449 | 8536209090 | 15918 | 15918 | 15918 | 14.448 | 47.6
422964 | LG-422964 | DPX3 1600-S10MESURE3P 1600A36KA | 2653551 |  |  |  | PL1 - Energiaelosztási megoldások | 0039 | DPX3 kompakt-megszakítók | 1 | 6 | db | 3414972259927 | n.a. | 3414972259927 | 3414972290456 | 8536209090 | 18370 | 18370 | 16830 | 14.448 | 47.6
422965 | LG-422965 | DPX3 1600-S10MESURE4P 630A36KA | 2605295 |  |  |  | PL1 - Energiaelosztási megoldások | 0039 | DPX3 kompakt-megszakítók | 1 | 6 | db | 3414972259446 | n.a. | 3414972259446 | 3414972290463 | 8536209090 | 19294 | 19294 | 19294 | 19.264 | 47.6
422966 | LG-422966 | DPX3 1600-S10MESURE4P 800A36KA | 2605295 |  |  |  | PL1 - Energiaelosztási megoldások | 0039 | DPX3 kompakt-megszakítók | 1 | 6 | db | 3414972259743 | n.a. | 3414972259743 | 3414972290470 | 8536209090 | 19396 | 19396 | 19396 | 19.264 | 47.6
422967 | LG-422967 | DPX3 1600-S10MESURE4P 1000A36KA | 2579440 |  |  |  | PL1 - Energiaelosztási megoldások | 0039 | DPX3 kompakt-megszakítók | 1 | 6 | db | 3414972259583 | n.a. | 3414972259583 | 3414972290487 | 8536209090 | 20132 | 20132 | 20132 | 19.264 | 47.6
422968 | LG-422968 | DPX3 1600-S10MESURE4P 1250A36KA | 2579440 |  |  |  | PL1 - Energiaelosztási megoldások | 0039 | DPX3 kompakt-megszakítók | 1 | 6 | db | 3414972260138 | n.a. | 3414972260138 | 3414972290494 | 8536209090 | 20102 | 20102 | 20102 | 19.264 | 47.6
422969 | LG-422969 | DPX3 1600-S10MESURE4P 1600A36KA | 3221437 |  |  |  | PL1 - Energiaelosztási megoldások | 0039 | DPX3 kompakt-megszakítók | 1 | 6 | db | 3414972259934 | n.a. | 3414972259934 | 3414972290500 | 8536209090 | 21326 | 21326 | 21326 | 19.264 | 47.6
422970 | LG-422970 | DPX3 1600-S10MESURE3P 630A50KA | 2188833 |  |  |  | PL1 - Energiaelosztási megoldások | 0039 | DPX3 kompakt-megszakítók | 1 | 6 | db | 3414972259521 | n.a. | 3414972259521 | 3414972290517 | 8536209090 | 15376 | 15376 | 15376 | 14.448 | 47.6
422971 | LG-422971 | DPX3 1600-S10MESURE3P 800A50KA | 2188833 |  |  |  | PL1 - Energiaelosztási megoldások | 0039 | DPX3 kompakt-megszakítók | 1 | 6 | db | 3414972259491 | n.a. | 3414972259491 | 3414972290524 | 8536209090 | 15410 | 15410 | 15410 | 14.448 | 47.6
422972 | LG-422972 | DPX3 1600-S10MESURE3P 1000A50KA | 2169442 |  |  |  | PL1 - Energiaelosztási megoldások | 0039 | DPX3 kompakt-megszakítók | 1 | 6 | db | 3414972259606 | n.a. | 3414972259606 | 3414972290531 | 8536209090 | 15924 | 15924 | 15924 | 14.448 | 47.6
422973 | LG-422973 | DPX3 1600-S10MESURE3P 1250A50KA | 2169442 |  |  |  | PL1 - Energiaelosztási megoldások | 0039 | DPX3 kompakt-megszakítók | 1 | 6 | db | 3414972259538 | n.a. | 3414972259538 | 3414972290548 | 8536209090 | 15708 | 15708 | 15708 | 14.448 | 47.6
422974 | LG-422974 | DPX3 1600-S10MESURE3P 1600A50KA | 2653679 |  |  |  | PL1 - Energiaelosztási megoldások | 0039 | DPX3 kompakt-megszakítók | 1 | 6 | db | 3414972259316 | n.a. | 3414972259316 | 3414972290555 | 8536209090 | 18370 | 18370 | 16878 | 14.448 | 47.6
422975 | LG-422975 | DPX3 1600-S10MESURE4P 630A50KA | 2605423 |  |  |  | PL1 - Energiaelosztási megoldások | 0039 | DPX3 kompakt-megszakítók | 1 | 6 | db | 3414972259651 | n.a. | 3414972259651 | 3414972290562 | 8536209090 | 19344 | 19344 | 19344 | 19.264 | 47.6
422976 | LG-422976 | DPX3 1600-S10MESURE4P 800A50KA | 2605423 |  |  |  | PL1 - Energiaelosztási megoldások | 0039 | DPX3 kompakt-megszakítók | 1 | 6 | db | 3414972260190 | n.a. | 3414972260190 | 3414972290579 | 8536209090 | 19442 | 19442 | 19442 | 19.264 | 47.6
422977 | LG-422977 | DPX3 1600-S10MESURE4P 1000A50KA | 2579567 |  |  |  | PL1 - Energiaelosztási megoldások | 0039 | DPX3 kompakt-megszakítók | 1 | 6 | db | 3414972259705 | n.a. | 3414972259705 | 3414972290586 | 8536209090 | 20072 | 20072 | 20072 | 19.264 | 47.6
422978 | LG-422978 | DPX3 1600-S10MESURE4P 1250A50KA | 2579567 |  |  |  | PL1 - Energiaelosztási megoldások | 0039 | DPX3 kompakt-megszakítók | 1 | 6 | db | 3414972260114 | n.a. | 3414972260114 | 3414972290593 | 8536209090 | 20162 | 20162 | 20162 | 19.264 | 47.6
422979 | LG-422979 | DPX3 1600-S10MESURE4P 1600A50KA | 3221565 |  |  |  | PL1 - Energiaelosztási megoldások | 0039 | DPX3 kompakt-megszakítók | 1 | 6 | db | 3414972259385 | n.a. | 3414972259385 | 3414972290609 | 8536209090 | 21330 | 21330 | 21330 | 19.264 | 47.6
422980 | LG-422980 | DPX3 1600-S10MESURE3P 630A70KA | 2189415 |  |  |  | PL1 - Energiaelosztási megoldások | 0039 | DPX3 kompakt-megszakítók | 1 | 6 | db | 3414972259309 | n.a. | 3414972259309 | 3414972290616 | 8536209090 | 17270 | 17270 | 16833 | 14.448 | 47.6
422981 | LG-422981 | DPX3 1600-S10MESURE3P 800A70KA | 2189415 |  |  |  | PL1 - Energiaelosztási megoldások | 0039 | DPX3 kompakt-megszakítók | 1 | 6 | db | 3414972259682 | n.a. | 3414972259682 | 3414972290623 | 8536209090 | 15398 | 15398 | 15398 | 14.448 | 47.6
422982 | LG-422982 | DPX3 1600-S10MESURE3P 1000A70KA | 2170024 |  |  |  | PL1 - Energiaelosztási megoldások | 0039 | DPX3 kompakt-megszakítók | 1 | 6 | db | 3414972259965 | n.a. | 3414972259965 | 3414972290630 | 8536209090 | 15904 | 15904 | 15904 | 14.448 | 47.6
422983 | LG-422983 | DPX3 1600-S10MESURE3P 1250A70KA | 2170024 |  |  |  | PL1 - Energiaelosztási megoldások | 0039 | DPX3 kompakt-megszakítók | 1 | 6 | db | 3414972259620 | n.a. | 3414972259620 | 3414972290647 | 8536209090 | 15778 | 15778 | 15778 | 14.448 | 47.6
422984 | LG-422984 | DPX3 1600-S10MESURE3P 1600A70KA | 2654260 |  |  |  | PL1 - Energiaelosztási megoldások | 0039 | DPX3 kompakt-megszakítók | 1 | 6 | db | 3414972259507 | n.a. | 3414972259507 | 3414972290654 | 8536209090 | 18370 | 18370 | 16766 | 14.448 | 47.6
422985 | LG-422985 | DPX3 1600-S10MESURE4P 630A70KA | 2606005 |  |  |  | PL1 - Energiaelosztási megoldások | 0039 | DPX3 kompakt-megszakítók | 1 | 6 | db | 3414972259941 | n.a. | 3414972259941 | 3414972290661 | 8536209090 | 21450 | 21450 | 20633 | 19.264 | 47.6
422986 | LG-422986 | DPX3 1600-S10MESURE4P 800A70KA | 2606005 |  |  |  | PL1 - Energiaelosztási megoldások | 0039 | DPX3 kompakt-megszakítók | 1 | 6 | db | 3414972259958 | n.a. | 3414972259958 | 3414972290678 | 8536209090 | 18346 | 18346 | 18346 | 19.264 | 47.6
422987 | LG-422987 | DPX3 1600-S10MESURE4P 1000A70KA | 2580150 |  |  |  | PL1 - Energiaelosztási megoldások | 0039 | DPX3 kompakt-megszakítók | 1 | 6 | db | 3414972259545 | n.a. | 3414972259545 | 3414972290685 | 8536209090 | 20108 | 20108 | 20108 | 19.264 | 47.6
422988 | LG-422988 | DPX3 1600-S10MESURE4P 1250A70KA | 2580150 |  |  |  | PL1 - Energiaelosztási megoldások | 0039 | DPX3 kompakt-megszakítók | 1 | 6 | db | 3414972259293 | n.a. | 3414972259293 | 3414972290692 | 8536209090 | 20082 | 20082 | 20082 | 19.264 | 47.6
422989 | LG-422989 | DPX3 1600-S10MESURE4P 1600A70KA | 3222147 |  |  |  | PL1 - Energiaelosztási megoldások | 0039 | DPX3 kompakt-megszakítók | 1 | 6 | db | 3414972259613 | n.a. | 3414972259613 | 3414972290708 | 8536209090 | 21230 | 21230 | 21230 | 19.264 | 47.6
422990 | LG-422990 | DPX3 1600-S10MESURE3P 630A100KA | 2189280 |  |  |  | PL1 - Energiaelosztási megoldások | 0039 | DPX3 kompakt-megszakítók | 1 | 6 | db | 3414972259910 | n.a. | 3414972259910 | 3414972290715 | 8536209090 | 15144 | 15144 | 15144 | 14.448 | 47.6
422991 | LG-422991 | DPX3 1600-S10MESURE3P 800A100KA | 2189280 |  |  |  | PL1 - Energiaelosztási megoldások | 0039 | DPX3 kompakt-megszakítók | 1 | 6 | db | 3414972259668 | n.a. | 3414972259668 | 3414972290722 | 8536209090 | 15190 | 15190 | 15190 | 14.448 | 47.6
422992 | LG-422992 | DPX3 1600-S10MESURE3P1000A100KA | 2169889 |  |  |  | PL1 - Energiaelosztási megoldások | 0039 | DPX3 kompakt-megszakítók | 1 | 6 | db | 3414972259989 | n.a. | 3414972259989 | 3414972290739 | 8536209090 | 18040 | 18040 | 17533 | 14.448 | 47.6
422993 | LG-422993 | DPX3 1600-S10MESURE3P1250A100KA | 2169889 |  |  |  | PL1 - Energiaelosztási megoldások | 0039 | DPX3 kompakt-megszakítók | 1 | 6 | db | 3414972260060 | n.a. | 3414972260060 | 3414972290746 | 8536209090 | 15916 | 15916 | 15916 | 14.448 | 47.6
422995 | LG-422995 | DPX3 1600-S10MESURE4P 630A100KA | 2605870 |  |  |  | PL1 - Energiaelosztási megoldások | 0039 | DPX3 kompakt-megszakítók | 1 | 6 | db | 3414972259828 | n.a. | 3414972259828 | 3414972290753 | 8536209090 | 21450 | 21450 | 20633 | 19.264 | 47.6
422996 | LG-422996 | DPX3 1600-S10MESURE4P 800A100KA | 2605870 |  |  |  | PL1 - Energiaelosztási megoldások | 0039 | DPX3 kompakt-megszakítók | 1 | 6 | db | 3414972259781 | n.a. | 3414972259781 | 3414972290760 | 8536209090 | 19418 | 19418 | 19418 | 19.264 | 47.6
422997 | LG-422997 | DPX3 1600-S10MESURE4P1000A100KA | 2580014 |  |  |  | PL1 - Energiaelosztási megoldások | 0039 | DPX3 kompakt-megszakítók | 1 | 6 | db | 3414972260008 | n.a. | 3414972260008 | 3414972290777 | 8536209090 | 20082 | 20082 | 20082 | 19.264 | 47.6
422998 | LG-422998 | DPX3 1600-S10MESURE4P1250A100KA | 2580014 |  |  |  | PL1 - Energiaelosztási megoldások | 0039 | DPX3 kompakt-megszakítók | 1 | 6 | db | 3414972259675 | n.a. | 3414972259675 | 3414972290784 | 8536209090 | 20116 | 20116 | 20116 | 19.264 | 47.6
423000 | LG-423000 | DPX³ 250 HP termikus-mágneses 16A 36kA 3P | 217224 |  |  |  | PL1 - Energiaelosztási megoldások | 7660 | DPX3 kompakt-megszakítók | 1 | 96 | db | 3414971047099 | n.a. | 3414971047099 | 3414972106627 | 8536201090 | 1756 | 1756 | 1756 | 1.94 | 3.28
423001 | LG-423001 | DPX³ 250 HP termikus-mágneses 20A 36kA 3P | 217224 |  |  |  | PL1 - Energiaelosztási megoldások | 7660 | DPX3 kompakt-megszakítók | 1 | 96 | db | 3414971047112 | n.a. | 3414971047112 | 3414972106634 | 8536201090 | 1762 | 1762 | 1762 | 1.94 | 3.28
423002 | LG-423002 | DPX³ 250 HP termikus-mágneses 25A 36kA 3P | 217224 |  |  |  | PL1 - Energiaelosztási megoldások | 7660 | DPX3 kompakt-megszakítók | 1 | 96 | db | 3414971047136 | n.a. | 3414971047136 | 3414972106641 | 8536201090 | 1786 | 1786 | 1786 | 1.94 | 3.28
423003 | LG-423003 | DPX³ 250 HP termikus-mágneses 32A 36kA 3P | 217224 |  |  |  | PL1 - Energiaelosztási megoldások | 7660 | DPX3 kompakt-megszakítók | 1 | 96 | db | 3414971047150 | n.a. | 3414971047150 | 3414972106658 | 8536201090 | 1797 | 1797 | 1797 | 1.94 | 3.28
423004 | LG-423004 | DPX³ 250 HP termikus-mágneses 40A 36kA 3P | 217224 |  |  |  | PL1 - Energiaelosztási megoldások | 7660 | DPX3 kompakt-megszakítók | 1 | 96 | db | 3414971047174 | n.a. | 3414971047174 | 3414972106665 | 8536201090 | 1798 | 1798 | 1798 | 1.94 | 3.28
423005 | LG-423005 | DPX³ 250 HP termikus-mágneses 50A 36kA 3P | 217224 |  |  |  | PL1 - Energiaelosztási megoldások | 7660 | DPX3 kompakt-megszakítók | 1 | 96 | db | 3414971047198 | n.a. | 3414971047198 | 3414972106672 | 8536201090 | 1817 | 1817 | 1817 | 1.94 | 3.28
423006 | LG-423006 | DPX³ 250 HP termikus-mágneses 63A 36kA 3P | 217224 |  |  |  | PL1 - Energiaelosztási megoldások | 7660 | DPX3 kompakt-megszakítók | 1 | 96 | db | 3414971047211 | n.a. | 3414971047211 | 3414972106689 | 8536201090 | 2490 | 2490 | 2490 | 1.94 | 3.28
423007 | LG-423007 | DPX³ 250 HP termikus-mágneses 80A 36kA 3P | 217224 |  |  |  | PL1 - Energiaelosztási megoldások | 7660 | DPX3 kompakt-megszakítók | 1 | 96 | db | 3414971047235 | n.a. | 3414971047235 | 3414972106696 | 8536209090 | 1799 | 1799 | 1799 | 1.94 | 3.28
423008 | LG-423008 | DPX³ 250 HP termikus-mágneses 100A 36kA 3P | 217224 |  |  |  | PL1 - Energiaelosztási megoldások | 7660 | DPX3 kompakt-megszakítók | 1 | 96 | db | 3414971047259 | n.a. | 3414971047259 | 3414972106702 | 8536209090 | 1825 | 1825 | 1825 | 1.94 | 3.28
423009 | LG-423009 | DPX³ 250 HP termikus-mágneses 125A 36kA 3P | 217224 |  |  |  | PL1 - Energiaelosztási megoldások | 7660 | DPX3 kompakt-megszakítók | 1 | 96 | db | 3414971047273 | n.a. | 3414971047273 | 3414972106719 | 8536209090 | 1818 | 1818 | 1818 | 1.94 | 3.28
423010 | LG-423010 | DPX³ 250 HP termikus-mágneses 160A 36kA 3P | 217224 |  |  |  | PL1 - Energiaelosztási megoldások | 7660 | DPX3 kompakt-megszakítók | 1 | 96 | db | 3414971047297 | n.a. | 3414971047297 | 3414972106726 | 8536209090 | 1924 | 1924 | 1924 | 1.94 | 3.28
423011 | LG-423011 | DPX³ 250 HP termikus-mágneses 200A 36kA 3P | 228121 |  |  |  | PL1 - Energiaelosztási megoldások | 7660 | DPX3 kompakt-megszakítók | 1 | 96 | db | 3414971047310 | n.a. | 3414971047310 | 3414972106733 | 8536209090 | 2004 | 2004 | 2004 | 1.94 | 3.28
423012 | LG-423012 | DPX³ 250 HP termikus-mágneses 250A 36kA 3P | 228121 |  |  |  | PL1 - Energiaelosztási megoldások | 7660 | DPX3 kompakt-megszakítók | 1 | 96 | db | 3414971047334 | n.a. | 3414971047334 | 3414972106740 | 8536209090 | 2013 | 2013 | 2013 | 1.94 | 3.28
423015 | LG-423015 | DPX³ 250 HP termikus-mágneses 16A 36kA 4P | 261539 |  |  |  | PL1 - Energiaelosztási megoldások | 7660 | DPX3 kompakt-megszakítók | 1 | 72 | db | 3414971047358 | n.a. | 3414971047358 | 3414972106757 | 8536201090 | 2329 | 2329 | 2329 | 2.587 | 4.24
423016 | LG-423016 | DPX³ 250 HP termikus-mágneses 20A 36kA 4P | 261539 |  |  |  | PL1 - Energiaelosztási megoldások | 7660 | DPX3 kompakt-megszakítók | 1 | 72 | db | 3414971047372 | n.a. | 3414971047372 | 3414972106764 | 8536201090 | 2328 | 2328 | 2328 | 2.587 | 4.24
423017 | LG-423017 | DPX³ 250 HP termikus-mágneses 25A 36kA 4P | 261539 |  |  |  | PL1 - Energiaelosztási megoldások | 7660 | DPX3 kompakt-megszakítók | 1 | 72 | db | 3414971047396 | n.a. | 3414971047396 | 3414972106771 | 8536201090 | 2331 | 2331 | 2331 | 2.587 | 4.24
423018 | LG-423018 | DPX³ 250 HP termikus-mágneses 32A 36kA 4P | 261539 |  |  |  | PL1 - Energiaelosztási megoldások | 7660 | DPX3 kompakt-megszakítók | 1 | 72 | db | 3414971047419 | n.a. | 3414971047419 | 3414972106788 | 8536201090 | 2357 | 2357 | 2357 | 2.587 | 4.24
423019 | LG-423019 | DPX³ 250 HP termikus-mágneses 40A 36kA 4P | 261539 |  |  |  | PL1 - Energiaelosztási megoldások | 7660 | DPX3 kompakt-megszakítók | 1 | 72 | db | 3414971047433 | n.a. | 3414971047433 | 3414972106795 | 8536201090 | 2349 | 2349 | 2349 | 2.587 | 4.24
423020 | LG-423020 | DPX³ 250 HP termikus-mágneses 50A 36kA 4P | 261539 |  |  |  | PL1 - Energiaelosztási megoldások | 7660 | DPX3 kompakt-megszakítók | 1 | 72 | db | 3414971047457 | n.a. | 3414971047457 | 3414972106801 | 8536201090 | 2368 | 2368 | 2368 | 2.587 | 4.24
423021 | LG-423021 | DPX³ 250 HP termikus-mágneses 63A 36kA 4P | 261539 |  |  |  | PL1 - Energiaelosztási megoldások | 7660 | DPX3 kompakt-megszakítók | 1 | 72 | db | 3414971047471 | n.a. | 3414971047471 | 3414972106818 | 8536201090 | 2369 | 2369 | 2369 | 2.587 | 4.24
423022 | LG-423022 | DPX³ 250 HP termikus-mágneses 80A 36kA 4P | 261539 |  |  |  | PL1 - Energiaelosztási megoldások | 7660 | DPX3 kompakt-megszakítók | 1 | 72 | db | 3414971047495 | n.a. | 3414971047495 | 3414972106825 | 8536209090 | 2371 | 2371 | 2371 | 2.587 | 4.24
423023 | LG-423023 | DPX³ 250 HP termikus-mágneses 100A 36kA 4P | 261539 |  |  |  | PL1 - Energiaelosztási megoldások | 7660 | DPX3 kompakt-megszakítók | 1 | 72 | db | 3414971047518 | n.a. | 3414971047518 | 3414972106832 | 8536209090 | 2385 | 2385 | 2385 | 2.587 | 4.24
423024 | LG-423024 | DPX³ 250 HP termikus-mágneses 125A 36kA 4P | 261539 |  |  |  | PL1 - Energiaelosztási megoldások | 7660 | DPX3 kompakt-megszakítók | 1 | 72 | db | 3414971047532 | n.a. | 3414971047532 | 3414972106849 | 8536209090 | 2382 | 2382 | 2382 | 2.587 | 4.24
423025 | LG-423025 | DPX³ 250 HP termikus-mágneses 160A 36kA 4P | 261539 |  |  |  | PL1 - Energiaelosztási megoldások | 7660 | DPX3 kompakt-megszakítók | 1 | 72 | db | 3414971047556 | n.a. | 3414971047556 | 3414972106856 | 8536209090 | 2513 | 2513 | 2513 | 2.587 | 4.24
423026 | LG-423026 | DPX³ 250 HP termikus-mágneses 200A 36kA 4P | 276069 |  |  |  | PL1 - Energiaelosztási megoldások | 7660 | DPX3 kompakt-megszakítók | 1 | 72 | db | 3414971047570 | n.a. | 3414971047570 | 3414972106863 | 8536209090 | 2629 | 2629 | 2629 | 2.587 | 4.1
423027 | LG-423027 | DPX³ 250 HP termikus-mágneses 250A 36kA 4P | 276069 |  |  |  | PL1 - Energiaelosztási megoldások | 7660 | DPX3 kompakt-megszakítók | 1 | 72 | db | 3414971047594 | n.a. | 3414971047594 | 3414972106870 | 8536209090 | 2627 | 2627 | 2627 | 2.587 | 4.24
423045 | LG-423045 | DPX³ 250 HP termikus-mágneses 16A 36kA 4P | 533977 |  |  |  | PL1 - Energiaelosztási megoldások | 7660 | DPX3 kompakt-megszakítók | 1 | 72 | db | 3414971047877 | n.a. | 3414971047877 | n.a. | 8536201090 | 2360 | 2360 | 2360 | 2.587 | 4.24
423046 | LG-423046 | DPX³ 250 HP termikus-mágneses 20A 36kA 4P | 533977 |  |  |  | PL1 - Energiaelosztási megoldások | 7660 | DPX3 kompakt-megszakítók | 1 | 72 | db | 3414971047891 | n.a. | 3414971047891 | n.a. | 8536201090 | 2360 | 2360 | 2360 | 2.587 | 4.24
423047 | LG-423047 | DPX³ 250 HP termikus-mágneses 25A 36kA 4P | 533977 |  |  |  | PL1 - Energiaelosztási megoldások | 7660 | DPX3 kompakt-megszakítók | 1 | 72 | db | 3414971047914 | n.a. | 3414971047914 | n.a. | 8536201090 | 2360 | 2360 | 2360 | 2.587 | 4.24
423048 | LG-423048 | DPX³ 250 HP termikus-mágneses 32A 36kA 4P | 533977 |  |  |  | PL1 - Energiaelosztási megoldások | 7660 | DPX3 kompakt-megszakítók | 1 | 72 | db | 3414971047938 | n.a. | 3414971047938 | n.a. | 8536201090 | 2360 | 2360 | 2360 | 2.587 | 4.24
423049 | LG-423049 | DPX³ 250 HP termikus-mágneses 40A 36kA 4P | 533977 |  |  |  | PL1 - Energiaelosztási megoldások | 7660 | DPX3 kompakt-megszakítók | 1 | 72 | db | 3414971047952 | n.a. | 3414971047952 | n.a. | 8536201090 | 2360 | 2360 | 2360 | 2.587 | 4.24
423050 | LG-423050 | DPX³ 250 HP termikus-mágneses 50A 36kA 4P | 533977 |  |  |  | PL1 - Energiaelosztási megoldások | 7660 | DPX3 kompakt-megszakítók | 1 | 72 | db | 3414971047976 | n.a. | 3414971047976 | n.a. | 8536201090 | 2703 | 2703 | 2703 | 2.587 | 4.24
423051 | LG-423051 | DPX³ 250 HP termikus-mágneses 63A 36kA 4P | 533977 |  |  |  | PL1 - Energiaelosztási megoldások | 7660 | DPX3 kompakt-megszakítók | 1 | 72 | db | 3414971047990 | n.a. | 3414971047990 | n.a. | 8536201090 | 2724 | 2724 | 2724 | 2.587 | 4.24
423052 | LG-423052 | DPX³ 250 HP termikus-mágneses 80A 36kA 4P | 533977 |  |  |  | PL1 - Energiaelosztási megoldások | 7660 | DPX3 kompakt-megszakítók | 1 | 72 | db | 3414971048010 | n.a. | 3414971048010 | n.a. | 8536209090 | 2672 | 2672 | 2672 | 2.587 | 4.24
423053 | LG-423053 | DPX³ 250 HP termikus-mágneses 100A 36kA 4P | 533977 |  |  |  | PL1 - Energiaelosztási megoldások | 7660 | DPX3 kompakt-megszakítók | 1 | 72 | db | 3414971048034 | n.a. | 3414971048034 | n.a. | 8536209090 | 2713 | 2713 | 2713 | 2.587 | 4.24
423054 | LG-423054 | DPX³ 250 HP termikus-mágneses 125A 36kA 4P | 533977 |  |  |  | PL1 - Energiaelosztási megoldások | 7660 | DPX3 kompakt-megszakítók | 1 | 72 | db | 3414971048058 | n.a. | 3414971048058 | n.a. | 8536209090 | 2702 | 2702 | 2702 | 2.587 | 4.24
423055 | LG-423055 | DPX³ 250 HP termikus-mágneses 160A 36kA 4P | 533977 |  |  |  | PL1 - Energiaelosztási megoldások | 7660 | DPX3 kompakt-megszakítók | 1 | 72 | db | 3414971048072 | n.a. | 3414971048072 | n.a. | 8536209090 | 2841 | 2841 | 2841 | 2.587 | 4.24
423056 | LG-423056 | DPX³ 250 HP termikus-mágneses 200A 36kA 4P | 548505 |  |  |  | PL1 - Energiaelosztási megoldások | 7660 | DPX3 kompakt-megszakítók | 1 | 72 | db | 3414971048096 | n.a. | 3414971048096 | n.a. | 8536209090 | 2897 | 2897 | 2897 | 2.587 | 4.24
423057 | LG-423057 | DPX³ 250 HP termikus-mágneses 250A 36kA 4P | 548505 |  |  |  | PL1 - Energiaelosztási megoldások | 7660 | DPX3 kompakt-megszakítók | 1 | 72 | db | 3414971048119 | n.a. | 3414971048119 | n.a. | 8536209090 | 2904 | 2904 | 2904 | 2.587 | 4.24
423060 | LG-423060 | DPX³ 250 HP termikus-mágneses 16A 50kA 3P | 217224 |  |  |  | PL1 - Energiaelosztási megoldások | 7660 | DPX3 kompakt-megszakítók | 1 | 96 | db | 3414971048133 | n.a. | 3414971048133 | 3414972106887 | 8536201090 | 1730 | 1730 | 1770 | 1.94 | 3.28
423061 | LG-423061 | DPX³ 250 HP termikus-mágneses 20A 50kA 3P | 217224 |  |  |  | PL1 - Energiaelosztási megoldások | 7660 | DPX3 kompakt-megszakítók | 1 | 96 | db | 3414971048157 | n.a. | 3414971048157 | 3414972106894 | 8536201090 | 1769 | 1769 | 1769 | 1.94 | 3.28
423062 | LG-423062 | DPX³ 250 HP termikus-mágneses 25A 50kA 3P | 217224 |  |  |  | PL1 - Energiaelosztási megoldások | 7660 | DPX3 kompakt-megszakítók | 1 | 96 | db | 3414971048171 | n.a. | 3414971048171 | 3414972106900 | 8536201090 | 1785 | 1785 | 1785 | 1.94 | 3.28
423063 | LG-423063 | DPX³ 250 HP termikus-mágneses 32A 50kA 3P | 217224 |  |  |  | PL1 - Energiaelosztási megoldások | 7660 | DPX3 kompakt-megszakítók | 1 | 96 | db | 3414971048195 | n.a. | 3414971048195 | 3414972106917 | 8536201090 | 1802 | 1802 | 1802 | 1.94 | 3.28
423064 | LG-423064 | DPX³ 250 HP termikus-mágneses 40A 50kA 3P | 217224 |  |  |  | PL1 - Energiaelosztási megoldások | 7660 | DPX3 kompakt-megszakítók | 1 | 96 | db | 3414971048218 | n.a. | 3414971048218 | 3414972106924 | 8536201090 | 1799 | 1799 | 1799 | 1.94 | 3.28
423065 | LG-423065 | DPX³ 250 HP termikus-mágneses 50A 50kA 3P | 217224 |  |  |  | PL1 - Energiaelosztási megoldások | 7660 | DPX3 kompakt-megszakítók | 1 | 96 | db | 3414971048232 | n.a. | 3414971048232 | 3414972106931 | 8536201090 | 1814 | 1814 | 1814 | 1.94 | 3.28
423066 | LG-423066 | DPX³ 250 HP termikus-mágneses 63A 50kA 3P | 217224 |  |  |  | PL1 - Energiaelosztási megoldások | 7660 | DPX3 kompakt-megszakítók | 1 | 96 | db | 3414971048256 | n.a. | 3414971048256 | 3414972106948 | 8536201090 | 1812 | 1812 | 1812 | 1.94 | 3.28
423067 | LG-423067 | DPX³ 250 HP termikus-mágneses 80A 50kA 3P | 217224 |  |  |  | PL1 - Energiaelosztási megoldások | 7660 | DPX3 kompakt-megszakítók | 1 | 96 | db | 3414971048270 | n.a. | 3414971048270 | 3414972106955 | 8536209090 | 1803 | 1803 | 1803 | 1.94 | 3.28
423068 | LG-423068 | DPX³ 250 HP termikus-mágneses 100A 50kA 3P | 217224 |  |  |  | PL1 - Energiaelosztási megoldások | 7660 | DPX3 kompakt-megszakítók | 1 | 96 | db | 3414971048294 | n.a. | 3414971048294 | 3414972106962 | 8536209090 | 1820 | 1820 | 1820 | 1.94 | 3.28
423069 | LG-423069 | DPX³ 250 HP termikus-mágneses 125A 50kA 3P | 217224 |  |  |  | PL1 - Energiaelosztási megoldások | 7660 | DPX3 kompakt-megszakítók | 1 | 96 | db | 3414971048317 | n.a. | 3414971048317 | 3414972106979 | 8536209090 | 1819 | 1819 | 1819 | 1.94 | 3.28
423070 | LG-423070 | DPX³ 250 HP termikus-mágneses 160A 50kA 3P | 217224 |  |  |  | PL1 - Energiaelosztási megoldások | 7660 | DPX3 kompakt-megszakítók | 1 | 96 | db | 3414971048331 | n.a. | 3414971048331 | 3414972106986 | 8536209090 | 1916 | 1916 | 1916 | 1.94 | 3.28
423071 | LG-423071 | DPX³ 250 HP termikus-mágneses 200A 50kA 3P | 228121 |  |  |  | PL1 - Energiaelosztási megoldások | 7660 | DPX3 kompakt-megszakítók | 1 | 96 | db | 3414971048355 | n.a. | 3414971048355 | 3414972106993 | 8536209090 | 1730 | 1730 | 1730 | 1.94 | 3.28
423072 | LG-423072 | DPX³ 250 HP termikus-mágneses 250A 50kA 3P | 228121 |  |  |  | PL1 - Energiaelosztási megoldások | 7660 | DPX3 kompakt-megszakítók | 1 | 96 | db | 3414971048379 | n.a. | 3414971048379 | 3414972107006 | 8536209090 | 2011 | 2011 | 2011 | 1.94 | 3.28
423075 | LG-423075 | DPX³ 250 HP termikus-mágneses 16A 50kA 4P | 261539 |  |  |  | PL1 - Energiaelosztási megoldások | 7660 | DPX3 kompakt-megszakítók | 1 | 72 | db | 3414971048393 | n.a. | 3414971048393 | 3414972107013 | 8536201090 | 2210 | 2210 | 2304 | 2.587 | 4.24
423076 | LG-423076 | DPX³ 250 HP termikus-mágneses 20A 50kA 4P | 261539 |  |  |  | PL1 - Energiaelosztási megoldások | 7660 | DPX3 kompakt-megszakítók | 1 | 72 | db | 3414971048416 | n.a. | 3414971048416 | 3414972107020 | 8536201090 | 2308 | 2308 | 2308 | 2.587 | 4.24
423077 | LG-423077 | DPX³ 250 HP termikus-mágneses 25A 50kA 4P | 261539 |  |  |  | PL1 - Energiaelosztási megoldások | 7660 | DPX3 kompakt-megszakítók | 1 | 72 | db | 3414971048430 | n.a. | 3414971048430 | 3414972107037 | 8536201090 | 2335 | 2335 | 2335 | 2.587 | 4.24
423078 | LG-423078 | DPX³ 250 HP termikus-mágneses 32A 50kA 4P | 261539 |  |  |  | PL1 - Energiaelosztási megoldások | 7660 | DPX3 kompakt-megszakítók | 1 | 72 | db | 3414971048454 | n.a. | 3414971048454 | 3414972107044 | 8536201090 | 2352 | 2352 | 2352 | 2.587 | 4.24
423079 | LG-423079 | DPX³ 250 HP termikus-mágneses 40A 50kA 4P | 261539 |  |  |  | PL1 - Energiaelosztási megoldások | 7660 | DPX3 kompakt-megszakítók | 1 | 72 | db | 3414971048478 | n.a. | 3414971048478 | 3414972107051 | 8536201090 | 2354 | 2354 | 2354 | 2.587 | 4.24
423080 | LG-423080 | DPX³ 250 HP termikus-mágneses 50A 50kA 4P | 261539 |  |  |  | PL1 - Energiaelosztási megoldások | 7660 | DPX3 kompakt-megszakítók | 1 | 72 | db | 3414971048492 | n.a. | 3414971048492 | 3414972107068 | 8536201090 | 2368 | 2368 | 2368 | 2.587 | 4.24
423081 | LG-423081 | DPX³ 250 HP termikus-mágneses 63A 50kA 4P | 261539 |  |  |  | PL1 - Energiaelosztási megoldások | 7660 | DPX3 kompakt-megszakítók | 1 | 72 | db | 3414971048515 | n.a. | 3414971048515 | 3414972107075 | 8536201090 | 2367 | 2367 | 2367 | 2.587 | 4.24
423082 | LG-423082 | DPX³ 250 HP termikus-mágneses 80A 50kA 4P | 261539 |  |  |  | PL1 - Energiaelosztási megoldások | 7660 | DPX3 kompakt-megszakítók | 1 | 72 | db | 3414971048539 | n.a. | 3414971048539 | 3414972107082 | 8536209090 | 2360 | 2360 | 2360 | 2.587 | 4.24
423083 | LG-423083 | DPX³ 250 HP termikus-mágneses 100A 50kA 4P | 261539 |  |  |  | PL1 - Energiaelosztási megoldások | 7660 | DPX3 kompakt-megszakítók | 1 | 72 | db | 3414971048553 | n.a. | 3414971048553 | 3414972107099 | 8536209090 | 2378 | 2378 | 2378 | 2.587 | 4.24
423084 | LG-423084 | DPX³ 250 HP termikus-mágneses 125A 50kA 4P | 261539 |  |  |  | PL1 - Energiaelosztási megoldások | 7660 | DPX3 kompakt-megszakítók | 1 | 72 | db | 3414971048577 | n.a. | 3414971048577 | 3414972107105 | 8536209090 | 2381 | 2381 | 2381 | 2.587 | 4.24
423085 | LG-423085 | DPX³ 250 HP termikus-mágneses 160A 50kA 4P | 261539 |  |  |  | PL1 - Energiaelosztási megoldások | 7660 | DPX3 kompakt-megszakítók | 1 | 72 | db | 3414971048591 | n.a. | 3414971048591 | 3414972107112 | 8536209090 | 2516 | 2516 | 2516 | 2.587 | 4.24
423086 | LG-423086 | DPX³ 250 HP termikus-mágneses 200A 50kA 4P | 276069 |  |  |  | PL1 - Energiaelosztási megoldások | 7660 | DPX3 kompakt-megszakítók | 1 | 72 | db | 3414971048614 | n.a. | 3414971048614 | 3414972107129 | 8536209090 | 2622 | 2622 | 2622 | 2.587 | 4.24
423087 | LG-423087 | DPX³ 250 HP termikus-mágneses 250A 50kA 4P | 276069 |  |  |  | PL1 - Energiaelosztási megoldások | 7660 | DPX3 kompakt-megszakítók | 1 | 72 | db | 3414971048638 | n.a. | 3414971048638 | 3414972107136 | 8536209090 | 2603 | 2603 | 2603 | 2.587 | 4.24
423105 | LG-423105 | DPX³ 250 HP termikus-mágneses 16A 50kA 4P | 533977 |  |  |  | PL1 - Energiaelosztási megoldások | 7660 | DPX3 kompakt-megszakítók | 1 | 72 | db | 3414971048911 | n.a. | 3414971048911 | n.a. | 8536201090 | 2360 | 2360 | 2622 | 2.587 | 3.85
423106 | LG-423106 | DPX³ 250 HP termikus-mágneses 20A 50kA 4P | 533977 |  |  |  | PL1 - Energiaelosztási megoldások | 7660 | DPX3 kompakt-megszakítók | 1 | 72 | db | 3414971048935 | n.a. | 3414971048935 | n.a. | 8536201090 | 2360 | 2360 | 2360 | 2.587 | 4.24
423107 | LG-423107 | DPX³ 250 HP termikus-mágneses 25A 50kA 4P | 533977 |  |  |  | PL1 - Energiaelosztási megoldások | 7660 | DPX3 kompakt-megszakítók | 1 | 72 | db | 3414971048959 | n.a. | 3414971048959 | n.a. | 8536201090 | 2360 | 2360 | 2360 | 2.587 | 4.24
423108 | LG-423108 | DPX³ 250 HP termikus-mágneses 32A 50kA 4P | 533977 |  |  |  | PL1 - Energiaelosztási megoldások | 7660 | DPX3 kompakt-megszakítók | 1 | 72 | db | 3414971048973 | n.a. | 3414971048973 | n.a. | 8536201090 | 2360 | 2360 | 2360 | 2.587 | 4.24
423109 | LG-423109 | DPX³ 250 HP termikus-mágneses 40A 50kA 4P | 533977 |  |  |  | PL1 - Energiaelosztási megoldások | 7660 | DPX3 kompakt-megszakítók | 1 | 72 | db | 3414971048997 | n.a. | 3414971048997 | n.a. | 8536201090 | 2360 | 2360 | 2360 | 2.587 | 4.24
423110 | LG-423110 | DPX³ 250 HP termikus-mágneses 50A 50kA 4P | 533977 |  |  |  | PL1 - Energiaelosztási megoldások | 7660 | DPX3 kompakt-megszakítók | 1 | 72 | db | 3414971049017 | n.a. | 3414971049017 | n.a. | 8536201090 | 2360 | 2360 | 2360 | 2.587 | 4.24
423111 | LG-423111 | DPX³ 250 HP termikus-mágneses 63A 50kA 4P | 533977 |  |  |  | PL1 - Energiaelosztási megoldások | 7660 | DPX3 kompakt-megszakítók | 1 | 72 | db | 3414971049031 | n.a. | 3414971049031 | n.a. | 8536201090 | 2706 | 2706 | 2706 | 2.587 | 4.24
423112 | LG-423112 | DPX³ 250 HP termikus-mágneses 80A 50kA 4P | 533977 |  |  |  | PL1 - Energiaelosztási megoldások | 7660 | DPX3 kompakt-megszakítók | 1 | 72 | db | 3414971049055 | n.a. | 3414971049055 | n.a. | 8536209090 | 2685 | 2685 | 2685 | 2.587 | 4.24
423113 | LG-423113 | DPX³ 250 HP termikus-mágneses 100A 50kA 4P | 533977 |  |  |  | PL1 - Energiaelosztási megoldások | 7660 | DPX3 kompakt-megszakítók | 1 | 72 | db | 3414971049079 | n.a. | 3414971049079 | n.a. | 8536209090 | 2712 | 2712 | 2712 | 2.587 | 4.24
423114 | LG-423114 | DPX³ 250 HP termikus-mágneses 125A 50kA 4P | 533977 |  |  |  | PL1 - Energiaelosztási megoldások | 7660 | DPX3 kompakt-megszakítók | 1 | 72 | db | 3414971049093 | n.a. | 3414971049093 | n.a. | 8536209090 | 2711 | 2711 | 2711 | 2.587 | 4.24
423115 | LG-423115 | DPX³ 250 HP termikus-mágneses 160A 50kA 4P | 533977 |  |  |  | PL1 - Energiaelosztási megoldások | 7660 | DPX3 kompakt-megszakítók | 1 | 72 | db | 3414971049116 | n.a. | 3414971049116 | n.a. | 8536209090 | 2845 | 2845 | 2845 | 2.587 | 4.24
423116 | LG-423116 | DPX³ 250 HP termikus-mágneses 200A 50kA 4P | 548505 |  |  |  | PL1 - Energiaelosztási megoldások | 7660 | DPX3 kompakt-megszakítók | 1 | 72 | db | 3414971049130 | n.a. | 3414971049130 | n.a. | 8536209090 | 2360 | 2360 | 2870 | 2.587 | 4.14
423117 | LG-423117 | DPX³ 250 HP termikus-mágneses 250A 50kA 4P | 548505 |  |  |  | PL1 - Energiaelosztási megoldások | 7660 | DPX3 kompakt-megszakítók | 1 | 72 | db | 3414971049154 | n.a. | 3414971049154 | n.a. | 8536209090 | 2918 | 2918 | 2918 | 2.587 | 4.24
423120 | LG-423120 | DPX³ 250 HP termikus-mágneses 16A 70kA 3P | 241197 |  |  |  | PL1 - Energiaelosztási megoldások | 7660 | DPX3 kompakt-megszakítók | 1 | 96 | db | 3414971049178 | n.a. | 3414971049178 | 3414972107143 | 8536201090 | 1871 | 1871 | 1871 | 1.94 | 3.28
423121 | LG-423121 | DPX³ 250 HP termikus-mágneses 20A 70kA 3P | 241197 |  |  |  | PL1 - Energiaelosztási megoldások | 7660 | DPX3 kompakt-megszakítók | 1 | 96 | db | 3414971049192 | n.a. | 3414971049192 | 3414972107150 | 8536201090 | 1863 | 1863 | 1863 | 1.94 | 3.28
423122 | LG-423122 | DPX³ 250 HP termikus-mágneses 25A 70kA 3P | 241197 |  |  |  | PL1 - Energiaelosztási megoldások | 7660 | DPX3 kompakt-megszakítók | 1 | 96 | db | 3414971049215 | n.a. | 3414971049215 | 3414972107167 | 8536201090 | 1887 | 1887 | 1887 | 1.94 | 3.28
423123 | LG-423123 | DPX³ 250 HP termikus-mágneses 32A 70kA 3P | 241197 |  |  |  | PL1 - Energiaelosztási megoldások | 7660 | DPX3 kompakt-megszakítók | 1 | 96 | db | 3414971049239 | n.a. | 3414971049239 | 3414972107174 | 8536201090 | 1972 | 1972 | 1972 | 1.94 | 3.28
423124 | LG-423124 | DPX³ 250 HP termikus-mágneses 40A 70kA 3P | 241197 |  |  |  | PL1 - Energiaelosztási megoldások | 7660 | DPX3 kompakt-megszakítók | 1 | 96 | db | 3414971049253 | n.a. | 3414971049253 | 3414972107181 | 8536201090 | 1903 | 1903 | 1903 | 1.94 | 3.28
423125 | LG-423125 | DPX³ 250 HP termikus-mágneses 50A 70kA 3P | 241197 |  |  |  | PL1 - Energiaelosztási megoldások | 7660 | DPX3 kompakt-megszakítók | 1 | 96 | db | 3414971049277 | n.a. | 3414971049277 | 3414972107198 | 8536201090 | 1909 | 1909 | 1909 | 1.94 | 3.28
423126 | LG-423126 | DPX³ 250 HP termikus-mágneses 63A 70kA 3P | 241197 |  |  |  | PL1 - Energiaelosztási megoldások | 7660 | DPX3 kompakt-megszakítók | 1 | 96 | db | 3414971049291 | n.a. | 3414971049291 | 3414972107204 | 8536201090 | 1924 | 1924 | 1924 | 1.94 | 3.15
423127 | LG-423127 | DPX³ 250 HP termikus-mágneses 80A 70kA 3P | 241197 |  |  |  | PL1 - Energiaelosztási megoldások | 7660 | DPX3 kompakt-megszakítók | 1 | 96 | db | 3414971049314 | n.a. | 3414971049314 | 3414972107211 | 8536209090 | 1730 | 1730 | 1890 | 1.94 | 3.28
423128 | LG-423128 | DPX³ 250 HP termikus-mágneses 100A 70kA 3P | 241197 |  |  |  | PL1 - Energiaelosztási megoldások | 7660 | DPX3 kompakt-megszakítók | 1 | 96 | db | 3414971049338 | n.a. | 3414971049338 | 3414972107228 | 8536209090 | 1924 | 1924 | 1924 | 1.94 | 3.28
423129 | LG-423129 | DPX³ 250 HP termikus-mágneses 125A 70kA 3P | 241197 |  |  |  | PL1 - Energiaelosztási megoldások | 7660 | DPX3 kompakt-megszakítók | 1 | 96 | db | 3414971049352 | n.a. | 3414971049352 | 3414972107235 | 8536209090 | 1926 | 1926 | 1926 | 1.94 | 3.28
423130 | LG-423130 | DPX³ 250 HP termikus-mágneses 160A 70kA 3P | 241197 |  |  |  | PL1 - Energiaelosztási megoldások | 7660 | DPX3 kompakt-megszakítók | 1 | 96 | db | 3414971049376 | n.a. | 3414971049376 | 3414972107242 | 8536209090 | 2025 | 2025 | 2025 | 1.94 | 3.28
423131 | LG-423131 | DPX³ 250 HP termikus-mágneses 200A 70kA 3P | 252095 |  |  |  | PL1 - Energiaelosztási megoldások | 7660 | DPX3 kompakt-megszakítók | 1 | 96 | db | 3414971049390 | n.a. | 3414971049390 | 3414972107259 | 8536209090 | 2066 | 2066 | 2066 | 1.94 | 3.28
423132 | LG-423132 | DPX³ 250 HP termikus-mágneses 250A 70kA 3P | 252095 |  |  |  | PL1 - Energiaelosztási megoldások | 7660 | DPX3 kompakt-megszakítók | 1 | 96 | db | 3414971049413 | n.a. | 3414971049413 | 3414972107266 | 8536209090 | 2073 | 2073 | 2073 | 1.94 | 3.28
423135 | LG-423135 | DPX³ 250 HP termikus-mágneses 16A 70kA 4P | 293505 |  |  |  | PL1 - Energiaelosztási megoldások | 7660 | DPX3 kompakt-megszakítók | 1 | 72 | db | 3414971049437 | n.a. | 3414971049437 | 3414972107273 | 8536201090 | 2210 | 2210 | 2437 | 2.587 | 3.85
423136 | LG-423136 | DPX³ 250 HP termikus-mágneses 20A 70kA 4P | 293505 |  |  |  | PL1 - Energiaelosztási megoldások | 7660 | DPX3 kompakt-megszakítók | 1 | 72 | db | 3414971049451 | n.a. | 3414971049451 | 3414972107280 | 8536201090 | 2210 | 2210 | 2433 | 2.587 | 3.85
423137 | LG-423137 | DPX³ 250 HP termikus-mágneses 25A 70kA 4P | 293505 |  |  |  | PL1 - Energiaelosztási megoldások | 7660 | DPX3 kompakt-megszakítók | 1 | 72 | db | 3414971049475 | n.a. | 3414971049475 | 3414972107297 | 8536201090 | 2210 | 2210 | 2476 | 2.587 | 4.24
423138 | LG-423138 | DPX³ 250 HP termikus-mágneses 32A 70kA 4P | 293505 |  |  |  | PL1 - Energiaelosztási megoldások | 7660 | DPX3 kompakt-megszakítók | 1 | 72 | db | 3414971049499 | n.a. | 3414971049499 | 3414972107303 | 8536201090 | 2491 | 2491 | 2491 | 2.587 | 4.24
423139 | LG-423139 | DPX³ 250 HP termikus-mágneses 40A 70kA 4P | 293505 |  |  |  | PL1 - Energiaelosztási megoldások | 7660 | DPX3 kompakt-megszakítók | 1 | 72 | db | 3414971049512 | n.a. | 3414971049512 | 3414972107310 | 8536201090 | 2502 | 2502 | 2502 | 2.587 | 4.24
423140 | LG-423140 | DPX³ 250 HP termikus-mágneses 50A 70kA 4P | 293505 |  |  |  | PL1 - Energiaelosztási megoldások | 7660 | DPX3 kompakt-megszakítók | 1 | 72 | db | 3414971049536 | n.a. | 3414971049536 | 3414972107327 | 8536201090 | 2210 | 2210 | 2511 | 2.587 | 3.85
423141 | LG-423141 | DPX³ 250 HP termikus-mágneses 63A 70kA 4P | 293505 |  |  |  | PL1 - Energiaelosztási megoldások | 7660 | DPX3 kompakt-megszakítók | 1 | 72 | db | 3414971049550 | n.a. | 3414971049550 | 3414972107334 | 8536201090 | 2532 | 2532 | 2532 | 2.587 | 4.24
423142 | LG-423142 | DPX³ 250 HP termikus-mágneses 80A 70kA 4P | 293505 |  |  |  | PL1 - Energiaelosztási megoldások | 7660 | DPX3 kompakt-megszakítók | 1 | 72 | db | 3414971049574 | n.a. | 3414971049574 | 3414972107341 | 8536209090 | 2210 | 2210 | 2484 | 2.587 | 4.01
423143 | LG-423143 | DPX³ 250 HP termikus-mágneses 100A 70kA 4P | 293505 |  |  |  | PL1 - Energiaelosztási megoldások | 7660 | DPX3 kompakt-megszakítók | 1 | 72 | db | 3414971049598 | n.a. | 3414971049598 | 3414972107358 | 8536209090 | 2529 | 2529 | 2529 | 2.587 | 4.24
423144 | LG-423144 | DPX³ 250 HP termikus-mágneses 125A 70kA 4P | 293505 |  |  |  | PL1 - Energiaelosztási megoldások | 7660 | DPX3 kompakt-megszakítók | 1 | 72 | db | 3414971049611 | n.a. | 3414971049611 | 3414972107365 | 8536209090 | 2534 | 2534 | 2534 | 2.587 | 4.24
423145 | LG-423145 | DPX³ 250 HP termikus-mágneses 160A 70kA 4P | 293505 |  |  |  | PL1 - Energiaelosztási megoldások | 7660 | DPX3 kompakt-megszakítók | 1 | 72 | db | 3414971049635 | n.a. | 3414971049635 | 3414972107372 | 8536209090 | 2648 | 2648 | 2648 | 2.587 | 4.24
423146 | LG-423146 | DPX³ 250 HP termikus-mágneses 200A 70kA 4P | 308035 |  |  |  | PL1 - Energiaelosztási megoldások | 7660 | DPX3 kompakt-megszakítók | 1 | 72 | db | 3414971049659 | n.a. | 3414971049659 | 3414972107389 | 8536209090 | 2711 | 2711 | 2711 | 2.587 | 4.24
423147 | LG-423147 | DPX³ 250 HP termikus-mágneses 250A 70kA 4P | 308035 |  |  |  | PL1 - Energiaelosztási megoldások | 7660 | DPX3 kompakt-megszakítók | 1 | 72 | db | 3414971049673 | n.a. | 3414971049673 | 3414972107396 | 8536209090 | 2713 | 2713 | 2713 | 2.587 | 4.24
423150 | LG-423150 | DPX³ 250 HP termikus-mágneses 16A 100kA 3P | 241197 |  |  |  | PL1 - Energiaelosztási megoldások | 7660 | DPX3 kompakt-megszakítók | 1 | 96 | db | 3414971049697 | n.a. | 3414971049697 | 3414972107402 | 8536201090 | 1857 | 1857 | 1857 | 1.94 | 3.15
423151 | LG-423151 | DPX³ 250 HP termikus-mágneses 20A 100kA 3P | 241197 |  |  |  | PL1 - Energiaelosztási megoldások | 7660 | DPX3 kompakt-megszakítók | 1 | 96 | db | 3414971049710 | n.a. | 3414971049710 | 3414972107419 | 8536201090 | 1858 | 1858 | 1858 | 1.94 | 3.15
423152 | LG-423152 | DPX³ 250 HP termikus-mágneses 25A 100kA 3P | 241197 |  |  |  | PL1 - Energiaelosztási megoldások | 7660 | DPX3 kompakt-megszakítók | 1 | 96 | db | 3414971049734 | n.a. | 3414971049734 | 3414972107426 | 8536201090 | 1889 | 1889 | 1889 | 1.94 | 3.28
423153 | LG-423153 | DPX³ 250 HP termikus-mágneses 32A 100kA 3P | 241197 |  |  |  | PL1 - Energiaelosztási megoldások | 7660 | DPX3 kompakt-megszakítók | 1 | 96 | db | 3414971049758 | n.a. | 3414971049758 | 3414972107433 | 8536201090 | 1904 | 1904 | 1904 | 1.94 | 3.15
423154 | LG-423154 | DPX³ 250 HP termikus-mágneses 40A 100kA 3P | 241197 |  |  |  | PL1 - Energiaelosztási megoldások | 7660 | DPX3 kompakt-megszakítók | 1 | 96 | db | 3414971049772 | n.a. | 3414971049772 | 3414972107440 | 8536201090 | 1906 | 1906 | 1906 | 1.94 | 3.28
423155 | LG-423155 | DPX³ 250 HP termikus-mágneses 50A 100kA 3P | 241197 |  |  |  | PL1 - Energiaelosztási megoldások | 7660 | DPX3 kompakt-megszakítók | 1 | 96 | db | 3414971049796 | n.a. | 3414971049796 | 3414972107457 | 8536201090 | 1910 | 1910 | 1910 | 1.94 | 3.15
423156 | LG-423156 | DPX³ 250 HP termikus-mágneses 63A 100kA 3P | 241197 |  |  |  | PL1 - Energiaelosztási megoldások | 7660 | DPX3 kompakt-megszakítók | 1 | 96 | db | 3414971049819 | n.a. | 3414971049819 | 3414972107464 | 8536201090 | 1916 | 1916 | 1916 | 1.94 | 3.28
423157 | LG-423157 | DPX³ 250 HP termikus-mágneses 80A 100kA 3P | 241197 |  |  |  | PL1 - Energiaelosztási megoldások | 7660 | DPX3 kompakt-megszakítók | 1 | 96 | db | 3414971049833 | n.a. | 3414971049833 | 3414972107471 | 8536209090 | 1730 | 1730 | 1913 | 1.94 | 3.28
423158 | LG-423158 | DPX³ 250 HP termikus-mágneses 100A 100kA 3P | 241197 |  |  |  | PL1 - Energiaelosztási megoldások | 7660 | DPX3 kompakt-megszakítók | 1 | 96 | db | 3414971049857 | n.a. | 3414971049857 | 3414972107488 | 8536209090 | 1912 | 1912 | 1912 | 1.94 | 3.28
423159 | LG-423159 | DPX³ 250 HP termikus-mágneses 125A 100kA 3P | 241197 |  |  |  | PL1 - Energiaelosztási megoldások | 7660 | DPX3 kompakt-megszakítók | 1 | 96 | db | 3414971049871 | n.a. | 3414971049871 | 3414972107495 | 8536209090 | 1935 | 1935 | 1935 | 1.94 | 3.28
423160 | LG-423160 | DPX³ 250 HP termikus-mágneses 160A 100kA 3P | 241197 |  |  |  | PL1 - Energiaelosztási megoldások | 7660 | DPX3 kompakt-megszakítók | 1 | 96 | db | 3414971049895 | n.a. | 3414971049895 | 3414972107501 | 8536209090 | 2032 | 2032 | 2032 | 1.94 | 3.28
423161 | LG-423161 | DPX³ 250 HP termikus-mágneses 200A 100kA 3P | 252095 |  |  |  | PL1 - Energiaelosztási megoldások | 7660 | DPX3 kompakt-megszakítók | 1 | 96 | db | 3414971049918 | n.a. | 3414971049918 | 3414972107518 | 8536209090 | 2072 | 2072 | 2072 | 1.94 | 3.28
423162 | LG-423162 | DPX³ 250 HP termikus-mágneses 250A 100kA 3P | 252095 |  |  |  | PL1 - Energiaelosztási megoldások | 7660 | DPX3 kompakt-megszakítók | 1 | 96 | db | 3414971049932 | n.a. | 3414971049932 | 3414972107525 | 8536209090 | 2071 | 2071 | 2071 | 1.94 | 3.28
423165 | LG-423165 | DPX³ 250 HP termikus-mágneses 16A 100kA 4P | 293505 |  |  |  | PL1 - Energiaelosztási megoldások | 7660 | DPX3 kompakt-megszakítók | 1 | 72 | db | 3414971049956 | n.a. | 3414971049956 | 3414972107532 | 8536201090 | 2210 | 2210 | 2438 | 2.587 | 3.85
423166 | LG-423166 | DPX³ 250 HP termikus-mágneses 20A 100kA 4P | 293505 |  |  |  | PL1 - Energiaelosztási megoldások | 7660 | DPX3 kompakt-megszakítók | 1 | 72 | db | 3414971049970 | n.a. | 3414971049970 | 3414972107549 | 8536201090 | 2210 | 2210 | 2436 | 2.587 | 4.24
423167 | LG-423167 | DPX³ 250 HP termikus-mágneses 25A 100kA 4P | 293505 |  |  |  | PL1 - Energiaelosztási megoldások | 7660 | DPX3 kompakt-megszakítók | 1 | 72 | db | 3414971049994 | n.a. | 3414971049994 | 3414972107556 | 8536201090 | 2210 | 2210 | 2474 | 2.587 | 4.4
423168 | LG-423168 | DPX³ 250 HP termikus-mágneses 32A 100kA 4P | 293505 |  |  |  | PL1 - Energiaelosztási megoldások | 7660 | DPX3 kompakt-megszakítók | 1 | 72 | db | 3414971050013 | n.a. | 3414971050013 | 3414972107563 | 8536201090 | 2515 | 2515 | 2515 | 2.587 | 4.24
423169 | LG-423169 | DPX³ 250 HP termikus-mágneses 40A 100kA 4P | 293505 |  |  |  | PL1 - Energiaelosztási megoldások | 7660 | DPX3 kompakt-megszakítók | 1 | 72 | db | 3414971050037 | n.a. | 3414971050037 | 3414972107570 | 8536201090 | 2489 | 2489 | 2489 | 2.587 | 4.24
423170 | LG-423170 | DPX³ 250 HP termikus-mágneses 50A 100kA 4P | 293505 |  |  |  | PL1 - Energiaelosztási megoldások | 7660 | DPX3 kompakt-megszakítók | 1 | 72 | db | 3414971050051 | n.a. | 3414971050051 | 3414972107587 | 8536201090 | 2210 | 2210 | 2513 | 2.587 | 4.24
423171 | LG-423171 | DPX³ 250 HP termikus-mágneses 63A 100kA 4P | 293505 |  |  |  | PL1 - Energiaelosztási megoldások | 7660 | DPX3 kompakt-megszakítók | 1 | 72 | db | 3414971050075 | n.a. | 3414971050075 | 3414972107594 | 8536201090 | 2538 | 2538 | 2538 | 2.587 | 4.24
423172 | LG-423172 | DPX³ 250 HP termikus-mágneses 80A 100kA 4P | 293505 |  |  |  | PL1 - Energiaelosztási megoldások | 7660 | DPX3 kompakt-megszakítók | 1 | 72 | db | 3414971050099 | n.a. | 3414971050099 | 3414972107600 | 8536209090 | 2210 | 2210 | 2490 | 2.587 | 4.24
423173 | LG-423173 | DPX³ 250 HP termikus-mágneses 100A 100kA 4P | 293505 |  |  |  | PL1 - Energiaelosztási megoldások | 7660 | DPX3 kompakt-megszakítók | 1 | 72 | db | 3414971050112 | n.a. | 3414971050112 | 3414972107617 | 8536209090 | 2543 | 2543 | 2543 | 2.587 | 4.24
423174 | LG-423174 | DPX³ 250 HP termikus-mágneses 125A 100kA 4P | 293505 |  |  |  | PL1 - Energiaelosztási megoldások | 7660 | DPX3 kompakt-megszakítók | 1 | 72 | db | 3414971050136 | n.a. | 3414971050136 | 3414972107624 | 8536209090 | 2210 | 2210 | 2520 | 2.587 | 4.14
423175 | LG-423175 | DPX³ 250 HP termikus-mágneses 160A 100kA 4P | 293505 |  |  |  | PL1 - Energiaelosztási megoldások | 7660 | DPX3 kompakt-megszakítók | 1 | 72 | db | 3414971050150 | n.a. | 3414971050150 | 3414972107631 | 8536209090 | 2673 | 2673 | 2673 | 2.587 | 4.24
423176 | LG-423176 | DPX³ 250 HP termikus-mágneses 200A 100kA 4P | 308035 |  |  |  | PL1 - Energiaelosztási megoldások | 7660 | DPX3 kompakt-megszakítók | 1 | 72 | db | 3414971050174 | n.a. | 3414971050174 | 3414972107648 | 8536209090 | 2726 | 2726 | 2726 | 2.587 | 4.24
423177 | LG-423177 | DPX³ 250 HP termikus-mágneses 250A 100kA 4P | 308035 |  |  |  | PL1 - Energiaelosztási megoldások | 7660 | DPX3 kompakt-megszakítók | 1 | 72 | db | 3414971050198 | n.a. | 3414971050198 | 3414972107655 | 8536209090 | 2723 | 2723 | 2723 | 2.587 | 4.24
423180 | LG-423180 | DPX³-I 250 HP terheléskapcsoló 250A 3P | 204146 |  |  |  | PL1 - Energiaelosztási megoldások | 7660 | DPX3 kompakt-megszakítók | 1 | 96 | db | 3414971050211 | n.a. | 3414971050211 | n.a. | 8536508000 | 1852 | 1852 | 1852 | 1.94 | 3.15
423181 | LG-423181 | DPX³-I 250 HP terheléskapcsoló 250A 4P | 247009 |  |  |  | PL1 - Energiaelosztási megoldások | 7660 | DPX3 kompakt-megszakítók | 1 | 72 | db | 3414971050235 | n.a. | 3414971050235 | n.a. | 8536508000 | 2449 | 2449 | 2449 | 2.587 | 4.07
423183 | LG-423183 | DPX³-I 250 HP terheléskapcsoló 250A 4P + elcb | 519446 |  |  |  | PL1 - Energiaelosztási megoldások | 7660 | DPX3 kompakt-megszakítók | 1 | 72 | db | 3414971050273 | n.a. | 3414971050273 | n.a. | 8536309000 | 2210 | 2210 | 2825 | 2.587 | 4
423184 | LG-423184 | DPX³-I 125 HP terheléskapcsoló 125A 3P | 127138 |  |  |  | PL1 - Energiaelosztási megoldások | 7660 | DPX3 kompakt-megszakítók | 1 | 5 | db | 3414971505391 | 3414971505391 | 3414971505407 | 3414972051408 | 8536508000 | 1024 | 1024 | 5317 | 1.81 | 11.94
423185 | LG-423185 | DPX³-I 125 HP terheléskapcsoló 125A 4P | 144573 |  |  |  | PL1 - Energiaelosztási megoldások | 7660 | DPX3 kompakt-megszakítók | 1 | 4 | db | 3414971505414 | 3414971505414 | 3414971505421 | 3414972051415 | 8536508000 | 1358 | 1358 | 5589 | 2.34 | 11.94
423187 | LG-423187 | DPX³-I 125 HP terheléskapcsoló 125A 4P + elcb | 369788 |  |  |  | PL1 - Energiaelosztási megoldások | 7660 | DPX3 kompakt-megszakítók | 1 | 4 | db | 3414971505452 | 3414971505452 | 3414971505469 | 3414972051422 | 8536309000 | 1562 | 1562 | 6414 | 2.12 | 11.94
423200 | LG-423200 | DPX³ 250 HP S1 elektronikus 40A 36kA 3P | 548505 |  |  |  | PL1 - Energiaelosztási megoldások | 7660 | DPX3 kompakt-megszakítók | 1 | 96 | db | 3414971050297 | n.a. | 3414971050297 | n.a. | 8536201090 | 1920 | 1920 | 1920 | 1.94 | 3.28
423201 | LG-423201 | DPX³ 250 HP S1 elektronikus 100A 36kA 3P | 548505 |  |  |  | PL1 - Energiaelosztási megoldások | 7660 | DPX3 kompakt-megszakítók | 1 | 96 | db | 3414971050310 | n.a. | 3414971050310 | n.a. | 8536209090 | 1908 | 1908 | 1908 | 1.94 | 3.28
423202 | LG-423202 | DPX³ 250 HP S1 elektronikus 160A 36kA 3P | 548505 |  |  |  | PL1 - Energiaelosztási megoldások | 7660 | DPX3 kompakt-megszakítók | 1 | 96 | db | 3414971050334 | n.a. | 3414971050334 | n.a. | 8536209090 | 1916 | 1916 | 1916 | 1.94 | 3.28
423203 | LG-423203 | DPX³ 250 HP S1 elektronikus 250A 36kA 3P | 559403 |  |  |  | PL1 - Energiaelosztási megoldások | 7660 | DPX3 kompakt-megszakítók | 1 | 96 | db | 3414971050358 | n.a. | 3414971050358 | n.a. | 8536209090 | 1950 | 1950 | 1950 | 1.94 | 3.28
423205 | LG-423205 | DPX³ 250 HP S1 elektronikus 40A 36kA 4P | 629874 |  |  |  | PL1 - Energiaelosztási megoldások | 7660 | DPX3 kompakt-megszakítók | 1 | 72 | db | 3414971050372 | n.a. | 3414971050372 | n.a. | 8536201090 | 2505 | 2505 | 2505 | 2.587 | 4.24
423206 | LG-423206 | DPX³ 250 HP S1 elektronikus 100A 36kA 4P | 629874 |  |  |  | PL1 - Energiaelosztási megoldások | 7660 | DPX3 kompakt-megszakítók | 1 | 72 | db | 3414971050396 | n.a. | 3414971050396 | n.a. | 8536209090 | 2490 | 2490 | 2490 | 2.587 | 4.24
423207 | LG-423207 | DPX³ 250 HP S1 elektronikus 160A 36kA 4P | 629874 |  |  |  | PL1 - Energiaelosztási megoldások | 7660 | DPX3 kompakt-megszakítók | 1 | 72 | db | 3414971050419 | n.a. | 3414971050419 | n.a. | 8536209090 | 2497 | 2497 | 2497 | 2.587 | 4.24
423208 | LG-423208 | DPX³ 250 HP S1 elektronikus 250A 36kA 4P | 644404 |  |  |  | PL1 - Energiaelosztási megoldások | 7660 | DPX3 kompakt-megszakítók | 1 | 72 | db | 3414971050433 | n.a. | 3414971050433 | n.a. | 8536209090 | 2553 | 2553 | 2553 | 2.587 | 4.24
423215 | LG-423215 | DPX³ 250 HP S1 elektronikus 40A 36kA 4P + elcb | 811498 |  |  |  | PL1 - Energiaelosztási megoldások | 7660 | DPX3 kompakt-megszakítók | 1 | 72 | db | 3414971050532 | n.a. | 3414971050532 | n.a. | 8536201090 | 2850 | 2850 | 2850 | 2.587 | 4.24
423216 | LG-423216 | DPX³ 250 HP S1 elektronikus 100A 36kA 4P + elcb | 811498 |  |  |  | PL1 - Energiaelosztási megoldások | 7660 | DPX3 kompakt-megszakítók | 1 | 72 | db | 3414971050556 | n.a. | 3414971050556 | n.a. | 8536209090 | 2850 | 2850 | 2850 | 2.587 | 4.24
423217 | LG-423217 | DPX³ 250 HP S1 elektronikus 160A 36kA 4P + elcb | 811498 |  |  |  | PL1 - Energiaelosztási megoldások | 7660 | DPX3 kompakt-megszakítók | 1 | 72 | db | 3414971050570 | n.a. | 3414971050570 | n.a. | 8536209090 | 2855 | 2855 | 2855 | 2.587 | 4.24
423218 | LG-423218 | DPX³ 250 HP S1 elektronikus 250A 36kA 4P + elcb | 811498 |  |  |  | PL1 - Energiaelosztási megoldások | 7660 | DPX3 kompakt-megszakítók | 1 | 72 | db | 3414971050594 | n.a. | 3414971050594 | n.a. | 8536209090 | 2847 | 2847 | 2847 | 2.587 | 4.24
423220 | LG-423220 | DPX³ 250 HP S1 elektronikus 40A 50kA 3P | 548505 |  |  |  | PL1 - Energiaelosztási megoldások | 7660 | DPX3 kompakt-megszakítók | 1 | 96 | db | 3414971050617 | n.a. | 3414971050617 | n.a. | 8536201090 | 1918 | 1918 | 1918 | 1.94 | 3.28
423221 | LG-423221 | DPX³ 250 HP S1 elektronikus 100A 50kA 3P | 548505 |  |  |  | PL1 - Energiaelosztási megoldások | 7660 | DPX3 kompakt-megszakítók | 1 | 96 | db | 3414971050631 | n.a. | 3414971050631 | n.a. | 8536209090 | 1932 | 1932 | 1932 | 1.94 | 3.28
423222 | LG-423222 | DPX³ 250 HP S1 elektronikus 160A 50kA 3P | 548505 |  |  |  | PL1 - Energiaelosztási megoldások | 7660 | DPX3 kompakt-megszakítók | 1 | 96 | db | 3414971050655 | n.a. | 3414971050655 | n.a. | 8536209090 | 1914 | 1914 | 1914 | 1.94 | 3.28
423223 | LG-423223 | DPX³ 250 HP S1 elektronikus 250A 50kA 3P | 559403 |  |  |  | PL1 - Energiaelosztási megoldások | 7660 | DPX3 kompakt-megszakítók | 1 | 96 | db | 3414971050679 | n.a. | 3414971050679 | n.a. | 8536209090 | 1972 | 1972 | 1972 | 1.94 | 3.28
423225 | LG-423225 | DPX³ 250 HP S1 elektronikus 40A 50kA 4P | 629874 |  |  |  | PL1 - Energiaelosztási megoldások | 7660 | DPX3 kompakt-megszakítók | 1 | 72 | db | 3414971050693 | n.a. | 3414971050693 | n.a. | 8536201090 | 2503 | 2503 | 2503 | 2.587 | 4.24
423226 | LG-423226 | DPX³ 250 HP S1 elektronikus 100A 50kA 4P | 629874 |  |  |  | PL1 - Energiaelosztási megoldások | 7660 | DPX3 kompakt-megszakítók | 1 | 72 | db | 3414971050716 | n.a. | 3414971050716 | n.a. | 8536209090 | 2495 | 2495 | 2495 | 2.587 | 4.24
423227 | LG-423227 | DPX³ 250 HP S1 elektronikus 160A 50kA 4P | 629874 |  |  |  | PL1 - Energiaelosztási megoldások | 7660 | DPX3 kompakt-megszakítók | 1 | 72 | db | 3414971050730 | n.a. | 3414971050730 | n.a. | 8536209090 | 2502 | 2502 | 2502 | 2.587 | 4.24
423228 | LG-423228 | DPX³ 250 HP S1 elektronikus 250A 50kA 4P | 644404 |  |  |  | PL1 - Energiaelosztási megoldások | 7660 | DPX3 kompakt-megszakítók | 1 | 72 | db | 3414971050754 | n.a. | 3414971050754 | n.a. | 8536209090 | 2532 | 2532 | 2532 | 2.587 | 4.24
423235 | LG-423235 | DPX³ 250 HP S1 elektronikus 40A 50kA 4P + elcb | 811498 |  |  |  | PL1 - Energiaelosztási megoldások | 7660 | DPX3 kompakt-megszakítók | 1 | 72 | db | 3414971050853 | n.a. | 3414971050853 | n.a. | 8536201090 | 2560 | 2560 | 2560 | 2.587 | 4.24
423236 | LG-423236 | DPX³ 250 HP S1 elektronikus 100A 50kA 4P + elcb | 811498 |  |  |  | PL1 - Energiaelosztási megoldások | 7660 | DPX3 kompakt-megszakítók | 1 | 72 | db | 3414971050877 | n.a. | 3414971050877 | n.a. | 8536209090 | 2560 | 2560 | 2560 | 2.587 | 4.24
423237 | LG-423237 | DPX³ 250 HP S1 elektronikus 160A 50kA 4P + elcb | 811498 |  |  |  | PL1 - Energiaelosztási megoldások | 7660 | DPX3 kompakt-megszakítók | 1 | 72 | db | 3414971050891 | n.a. | 3414971050891 | n.a. | 8536209090 | 2560 | 2560 | 2560 | 2.587 | 4.24
423238 | LG-423238 | DPX³ 250 HP S1 elektronikus 250A 50kA 4P + elcb | 811498 |  |  |  | PL1 - Energiaelosztási megoldások | 7660 | DPX3 kompakt-megszakítók | 1 | 72 | db | 3414971050914 | n.a. | 3414971050914 | n.a. | 8536209090 | 2826 | 2826 | 2826 | 2.587 | 4.18
423240 | LG-423240 | DPX³ 250 HP S1 elektronikus 40A 70kA 3P | 572480 |  |  |  | PL1 - Energiaelosztási megoldások | 7660 | DPX3 kompakt-megszakítók | 1 | 96 | db | 3414971050938 | n.a. | 3414971050938 | n.a. | 8536201090 | 1930 | 1930 | 2043 | 1.94 | 3.28
423241 | LG-423241 | DPX³ 250 HP S1 elektronikus 100A 70kA 3P | 572480 |  |  |  | PL1 - Energiaelosztási megoldások | 7660 | DPX3 kompakt-megszakítók | 1 | 96 | db | 3414971050952 | n.a. | 3414971050952 | n.a. | 8536209090 | 2047 | 2047 | 2047 | 1.94 | 3.28
423242 | LG-423242 | DPX³ 250 HP S1 elektronikus 160A 70kA 3P | 572480 |  |  |  | PL1 - Energiaelosztási megoldások | 7660 | DPX3 kompakt-megszakítók | 1 | 96 | db | 3414971050976 | n.a. | 3414971050976 | n.a. | 8536209090 | 2045 | 2045 | 2045 | 1.94 | 3.28
423243 | LG-423243 | DPX³ 250 HP S1 elektronikus 250A 70kA 3P | 572480 |  |  |  | PL1 - Energiaelosztási megoldások | 7660 | DPX3 kompakt-megszakítók | 1 | 96 | db | 3414971050990 | n.a. | 3414971050990 | n.a. | 8536209090 | 2039 | 2039 | 2039 | 1.94 | 3.28
423245 | LG-423245 | DPX³ 250 HP S1 elektronikus 40A 70kA 4P | 661840 |  |  |  | PL1 - Energiaelosztási megoldások | 7660 | DPX3 kompakt-megszakítók | 1 | 72 | db | 3414971051010 | n.a. | 3414971051010 | n.a. | 8536201090 | 2410 | 2410 | 2410 | 2.587 | 4.24
423246 | LG-423246 | DPX³ 250 HP S1 elektronikus 100A 70kA 4P | 661840 |  |  |  | PL1 - Energiaelosztási megoldások | 7660 | DPX3 kompakt-megszakítók | 1 | 72 | db | 3414971051034 | n.a. | 3414971051034 | n.a. | 8536209090 | 2684 | 2684 | 2684 | 2.587 | 4.24
423247 | LG-423247 | DPX³ 250 HP S1 elektronikus 160A 70kA 4P | 661840 |  |  |  | PL1 - Energiaelosztási megoldások | 7660 | DPX3 kompakt-megszakítók | 1 | 72 | db | 3414971051058 | n.a. | 3414971051058 | n.a. | 8536209090 | 2410 | 2410 | 2410 | 2.587 | 4.24
423248 | LG-423248 | DPX³ 250 HP S1 elektronikus 250A 70kA 4P | 661840 |  |  |  | PL1 - Energiaelosztási megoldások | 7660 | DPX3 kompakt-megszakítók | 1 | 72 | db | 3414971051072 | n.a. | 3414971051072 | n.a. | 8536209090 | 2664 | 2664 | 2664 | 2.587 | 4.24
423250 | LG-423250 | DPX³ 250 HP S1 elektronikus 40A 100kA 3P | 572480 |  |  |  | PL1 - Energiaelosztási megoldások | 7660 | DPX3 kompakt-megszakítók | 1 | 96 | db | 3414971051096 | n.a. | 3414971051096 | n.a. | 8536201090 | 2050 | 2050 | 2050 | 1.94 | 3.28
423251 | LG-423251 | DPX³ 250 HP S1 elektronikus 100A 100kA 3P | 572480 |  |  |  | PL1 - Energiaelosztási megoldások | 7660 | DPX3 kompakt-megszakítók | 1 | 96 | db | 3414971051119 | n.a. | 3414971051119 | n.a. | 8536209090 | 2041 | 2041 | 2041 | 1.94 | 3.28
423252 | LG-423252 | DPX³ 250 HP S1 elektronikus 160A 100kA 3P | 572480 |  |  |  | PL1 - Energiaelosztási megoldások | 7660 | DPX3 kompakt-megszakítók | 1 | 96 | db | 3414971051133 | n.a. | 3414971051133 | n.a. | 8536209090 | 2045 | 2045 | 2045 | 1.94 | 3.28
423253 | LG-423253 | DPX³ 250 HP S1 elektronikus 250A 100kA 3P | 572480 |  |  |  | PL1 - Energiaelosztási megoldások | 7660 | DPX3 kompakt-megszakítók | 1 | 96 | db | 3414971051157 | n.a. | 3414971051157 | n.a. | 8536209090 | 2013 | 2013 | 2013 | 1.94 | 3.28
423255 | LG-423255 | DPX³ 250 HP S1 elektronikus 40A 100kA 4P | 661840 |  |  |  | PL1 - Energiaelosztási megoldások | 7660 | DPX3 kompakt-megszakítók | 1 | 72 | db | 3414971051171 | n.a. | 3414971051171 | n.a. | 8536201090 | 2681 | 2681 | 2681 | 2.587 | 4.24
423256 | LG-423256 | DPX³ 250 HP S1 elektronikus 100A 100kA 4P | 661840 |  |  |  | PL1 - Energiaelosztási megoldások | 7660 | DPX3 kompakt-megszakítók | 1 | 72 | db | 3414971051195 | n.a. | 3414971051195 | n.a. | 8536209090 | 2673 | 2673 | 2673 | 2.587 | 4.24
423257 | LG-423257 | DPX³ 250 HP S1 elektronikus 160A 100kA 4P | 661840 |  |  |  | PL1 - Energiaelosztási megoldások | 7660 | DPX3 kompakt-megszakítók | 1 | 72 | db | 3414971051218 | n.a. | 3414971051218 | n.a. | 8536209090 | 2860 | 2860 | 2860 | 2.587 | 4.24
423258 | LG-423258 | DPX³ 250 HP S1 elektronikus 250A 100kA 4P | 661840 |  |  |  | PL1 - Energiaelosztási megoldások | 7660 | DPX3 kompakt-megszakítók | 1 | 72 | db | 3414971051232 | n.a. | 3414971051232 | n.a. | 8536209090 | 2675 | 2675 | 2675 | 2.587 | 4.24
423400 | LG-423400 | DPX3 250 40A 3P S10 36kA kompakt megszakító | 467462 |  |  |  | PL1 - Energiaelosztási megoldások | 7660 | DPX3 kompakt-megszakítók | 1 | 96 | db | 3414971051256 | n.a. | 3414971051256 | 3414972309288 | 8536201090 | 2001 | 2001 | 2001 | 3.019 | 3.02
423401 | LG-423401 | DPX3 250 100A 3P S10 36kA kompakt megszakító | 506604 |  |  |  | PL1 - Energiaelosztási megoldások | 7660 | DPX3 kompakt-megszakítók | 1 | 96 | db | 3414971051270 | n.a. | 3414971051270 | 3414972309295 | 8536209090 | 1984 | 1984 | 1984 | 3.276 | 3.28
423402 | LG-423402 | DPX3 250 160A 3P S10 36kA kompakt megszakító | 536400 |  |  |  | PL1 - Energiaelosztási megoldások | 7660 | DPX3 kompakt-megszakítók | 1 | 96 | db | 3414971051294 | n.a. | 3414971051294 | 3414972309301 | 8536209090 | 1990 | 1990 | 1990 | 3.276 | 3.28
423403 | LG-423403 | DPX3 250 250A 3P S10 36kA kompakt megszakító | 581101 |  |  |  | PL1 - Energiaelosztási megoldások | 7660 | DPX3 kompakt-megszakítók | 1 | 72 | db | 3414971051317 | n.a. | 3414971051317 | 3414972309318 | 8536209090 | 2025 | 2025 | 2025 | 3.844 | 3.85
423405 | LG-423405 | DPX3 250 40A 4P S10 36kA kompakt megszakító | 700395 |  |  |  | PL1 - Energiaelosztási megoldások | 7660 | DPX3 kompakt-megszakítók | 1 | 72 | db | 3414971051331 | n.a. | 3414971051331 | 3414972309325 | 8536201090 | 2687 | 2687 | 2687 | 4.232 | 4.24
423406 | LG-423406 | DPX3 250 100A 4P S10 36kA kompakt megszakító | 793501 |  |  |  | PL1 - Energiaelosztási megoldások | 7660 | DPX3 kompakt-megszakítók | 1 | 72 | db | 3414971051355 | n.a. | 3414971051355 | 3414972309332 | 8536209090 | 2575 | 2575 | 2575 | 3.844 | 3.85
423407 | LG-423407 | DPX3 250 160A 4P S10 36kA kompakt megszakító | 840944 |  |  |  | PL1 - Energiaelosztási megoldások | 7660 | DPX3 kompakt-megszakítók | 1 | 72 | db | 3414971051379 | n.a. | 3414971051379 | 3414972309349 | 8536209090 | 2580 | 2580 | 2580 | 4.232 | 4.24
423408 | LG-423408 | DPX3 250 250A 4P S10 36kA kompakt megszakító | 910812 |  |  |  | PL1 - Energiaelosztási megoldások | 7660 | DPX3 kompakt-megszakítók | 1 | 72 | db | 3414971051393 | n.a. | 3414971051393 | 3414972309356 | 8536209090 | 2635 | 2635 | 2635 | 4.232 | 4.24
423415 | LG-423415 | DPX3 250 40A 4P+ÁVK S10 36kA kombinált ávk | 817664 |  |  |  | PL1 - Energiaelosztási megoldások | 7660 | DPX3 kompakt-megszakítók | 1 | 72 | db | 3414971051492 | n.a. | 3414971051492 | 3414972309363 | 8536201090 | 2859 | 2859 | 2859 | 4.232 | 4.24
423416 | LG-423416 | DPX3 250 100A 4P+ÁVK S10 36kA kombinált ávk | 926384 |  |  |  | PL1 - Energiaelosztási megoldások | 7660 | DPX3 kompakt-megszakítók | 1 | 72 | db | 3414971051515 | n.a. | 3414971051515 | 3414972309370 | 8536209090 | 2851 | 2851 | 2851 | 4.232 | 4.24
423417 | LG-423417 | DPX3 250 160A 4P+ÁVK S10 36kA kombinált ávk | 981912 |  |  |  | PL1 - Energiaelosztási megoldások | 7660 | DPX3 kompakt-megszakítók | 1 | 72 | db | 3414971051539 | n.a. | 3414971051539 | 3414972309387 | 8536209090 | 2857 | 2857 | 2857 | 4.232 | 4.24
423418 | LG-423418 | DPX3 250 250A 4P+ÁVK S10 36kA kombinált ávk | 1063534 |  |  |  | PL1 - Energiaelosztási megoldások | 7660 | DPX3 kompakt-megszakítók | 1 | 72 | db | 3414971051553 | n.a. | 3414971051553 | 3414972309394 | 8536209090 | 2844 | 2844 | 2844 | 4.232 | 4.24
423420 | LG-423420 | DPX3 250 50kA fix 3P 40A S10 elektronikus kioldóval | 666808 |  |  |  | PL1 - Energiaelosztási megoldások | 7660 | DPX3 kompakt-megszakítók | 1 | 96 | db | 3414971051577 | n.a. | 3414971051577 | 3414972309400 | 8536201090 | 1998 | 1998 | 1998 | 3.019 | 3.02
423421 | LG-423421 | DPX3 250 50kA fix 3P 100A S10 elektronikus kioldóval | 675231 |  |  |  | PL1 - Energiaelosztási megoldások | 7660 | DPX3 kompakt-megszakítók | 1 | 96 | db | 3414971051591 | n.a. | 3414971051591 | 3414972309417 | 8536209090 | 1991 | 1991 | 1991 | 3.019 | 3.02
423422 | LG-423422 | DPX3 250 50kA fix 3P 160A S10 elektronikus kioldóval | 685382 |  |  |  | PL1 - Energiaelosztási megoldások | 7660 | DPX3 kompakt-megszakítók | 1 | 96 | db | 3414971051614 | n.a. | 3414971051614 | 3414972309424 | 8536209090 | 1991 | 1991 | 1991 | 3.276 | 3.28
423423 | LG-423423 | DPX3 250 50kA fix 3P 250A S10 elektronikus kioldóval | 700170 |  |  |  | PL1 - Energiaelosztási megoldások | 7660 | DPX3 kompakt-megszakítók | 1 | 96 | db | 3414971051638 | n.a. | 3414971051638 | 3414972309431 | 8536209090 | 2029 | 2029 | 2029 | 3.276 | 3.28
423425 | LG-423425 | DPX3 250 50kA fix 4P 40A S10 elektronikus kioldóval | 838997 |  |  |  | PL1 - Energiaelosztási megoldások | 7660 | DPX3 kompakt-megszakítók | 1 | 72 | db | 3414971051652 | n.a. | 3414971051652 | 3414972309448 | 8536201090 | 2585 | 2585 | 2585 | 4.232 | 4.24
423426 | LG-423426 | DPX3 250 50kA fix 4P 100A S10 elektronikus kioldóval | 850394 |  |  |  | PL1 - Energiaelosztási megoldások | 7660 | DPX3 kompakt-megszakítók | 1 | 72 | db | 3414971051676 | n.a. | 3414971051676 | 3414972309455 | 8536209090 | 2586 | 2586 | 2586 | 4.232 | 4.24
423427 | LG-423427 | DPX3 250 50kA fix 4P 160A S10 elektronikus kioldóval | 866511 |  |  |  | PL1 - Energiaelosztási megoldások | 7660 | DPX3 kompakt-megszakítók | 1 | 72 | db | 3414971051690 | n.a. | 3414971051690 | 3414972309462 | 8536209090 | 2570 | 2570 | 2570 | 3.844 | 3.85
423428 | LG-423428 | DPX3 250 50kA fix 4P 250A S10 elektronikus kioldóval | 884407 |  |  |  | PL1 - Energiaelosztási megoldások | 7660 | DPX3 kompakt-megszakítók | 1 | 72 | db | 3414971051713 | n.a. | 3414971051713 | 3414972309479 | 8536209090 | 2630 | 2630 | 2630 | 4.232 | 4.24
423435 | LG-423435 | DPX3 250 40A 4P+ÁVK S10 50kA kombinált ávk | 981038 |  |  |  | PL1 - Energiaelosztási megoldások | 7660 | DPX3 kompakt-megszakítók | 1 | 72 | db | 3414971051812 | n.a. | 3414971051812 | 3414972309486 | 8536201090 | 2860 | 2860 | 2860 | 4.232 | 4.24
423436 | LG-423436 | DPX3 250 100A 4P+ÁVK S10 50kA kombinált ávk | 1111484 |  |  |  | PL1 - Energiaelosztási megoldások | 7660 | DPX3 kompakt-megszakítók | 1 | 72 | db | 3414971051836 | n.a. | 3414971051836 | 3414972309493 | 8536209090 | 2878 | 2878 | 2878 | 3.844 | 3.85
423437 | LG-423437 | DPX3 250 160A 4P+ÁVK S10 50kA kombinált ávk | 1178092 |  |  |  | PL1 - Energiaelosztási megoldások | 7660 | DPX3 kompakt-megszakítók | 1 | 72 | db | 3414971051850 | n.a. | 3414971051850 | 3414972309509 | 8536209090 | 2881 | 2881 | 2881 | 3.844 | 3.85
423438 | LG-423438 | DPX3 250 250A 4P+ÁVK S10 50kA kombinált ávk | 1232872 |  |  |  | PL1 - Energiaelosztási megoldások | 7660 | DPX3 kompakt-megszakítók | 1 | 72 | db | 3414971051874 | n.a. | 3414971051874 | 3414972309516 | 8536209090 | 2847 | 2847 | 2847 | 3.844 | 3.85
423440 | LG-423440 | DPX3 250 40A 3P S10 70kA kompakt megszakító | 580283 |  |  |  | PL1 - Energiaelosztási megoldások | 7660 | DPX3 kompakt-megszakítók | 1 | 96 | db | 3414971051898 | n.a. | 3414971051898 | 3414972309523 | 8536201090 | 2095 | 2095 | 2095 | 3.019 | 3.02
423441 | LG-423441 | DPX3 250 100A 3P S10 70kA kompakt megszakító | 657466 |  |  |  | PL1 - Energiaelosztási megoldások | 7660 | DPX3 kompakt-megszakítók | 1 | 96 | db | 3414971051911 | n.a. | 3414971051911 | 3414972309530 | 8536209090 | 2095 | 2095 | 2095 | 3.019 | 3.02
423442 | LG-423442 | DPX3 250 160A 3P S10 70kA kompakt megszakító | 696095 |  |  |  | PL1 - Energiaelosztási megoldások | 7660 | DPX3 kompakt-megszakítók | 1 | 96 | db | 3414971051935 | n.a. | 3414971051935 | 3414972309547 | 8536209090 | 2099 | 2099 | 2099 | 3.276 | 3.28
423443 | LG-423443 | DPX3 250 250A 3P S10 70kA kompakt megszakító | 754099 |  |  |  | PL1 - Energiaelosztási megoldások | 7660 | DPX3 kompakt-megszakítók | 1 | 96 | db | 3414971051959 | n.a. | 3414971051959 | 3414972309554 | 8536209090 | 2093 | 2093 | 2093 | 3.019 | 3.02
423445 | LG-423445 | DPX3 250 40A 4P S10 70kA kompakt megszakító | 866270 |  |  |  | PL1 - Energiaelosztási megoldások | 7660 | DPX3 kompakt-megszakítók | 1 | 72 | db | 3414971051973 | n.a. | 3414971051973 | 3414972309561 | 8536201090 | 2688 | 2688 | 2688 | 3.844 | 3.85
423446 | LG-423446 | DPX3 250 100A 4P S10 70kA kompakt megszakító | 981431 |  |  |  | PL1 - Energiaelosztási megoldások | 7660 | DPX3 kompakt-megszakítók | 1 | 72 | db | 3414971051997 | n.a. | 3414971051997 | 3414972309578 | 8536209090 | 2700 | 2700 | 2700 | 4.232 | 4.24
423447 | LG-423447 | DPX3 250 160A 4P S10 70kA kompakt megszakító | 1040082 |  |  |  | PL1 - Energiaelosztási megoldások | 7660 | DPX3 kompakt-megszakítók | 1 | 72 | db | 3414971052017 | n.a. | 3414971052017 | 3414972309585 | 8536209090 | 2722 | 2722 | 2722 | 3.844 | 3.85
423448 | LG-423448 | DPX3 250 250A 4P S10 70kA kompakt megszakító | 1126493 |  |  |  | PL1 - Energiaelosztási megoldások | 7660 | DPX3 kompakt-megszakítók | 1 | 72 | db | 3414971052031 | n.a. | 3414971052031 | 3414972309592 | 8536209090 | 2716 | 2716 | 2716 | 3.844 | 3.85
423450 | LG-423450 | DPX³ 630 S10 250A 3P 100kA | 552207 |  |  |  | PL1 - Energiaelosztási megoldások | 7660 | DPX3 kompakt-megszakítók | 1 | 96 | db | 3414971052055 | n.a. | 3414971052055 | 3414972309608 | 8536201090 | 2102 | 2102 | 2102 | 3.019 | 3.02
423451 | LG-423451 | DPX³ 630 S10 320A 3P 100kA | 551918 |  |  |  | PL1 - Energiaelosztási megoldások | 7660 | DPX3 kompakt-megszakítók | 1 | 96 | db | 3414971052079 | n.a. | 3414971052079 | 3414972309615 | 8536209090 | 2089 | 2089 | 2089 | 3.019 | 3.02
423452 | LG-423452 | DPX³ 630 S10 400A 3P 100kA | 554481 |  |  |  | PL1 - Energiaelosztási megoldások | 7660 | DPX3 kompakt-megszakítók | 1 | 96 | db | 3414971052093 | n.a. | 3414971052093 | 3414972309622 | 8536209090 | 2091 | 2091 | 2091 | 3.019 | 3.02
423453 | LG-423453 | DPX³ 630 S10 500A 3P 100kA | 554000 |  |  |  | PL1 - Energiaelosztási megoldások | 7660 | DPX3 kompakt-megszakítók | 1 | 72 | db | 3414971052116 | n.a. | 3414971052116 | 3414972309639 | 8536209090 | 2087 | 2087 | 2087 | 3.019 | 3.02
423455 | LG-423455 | DPX³ 630 S10 630A 3P 100kA | 626912 |  |  |  | PL1 - Energiaelosztási megoldások | 7660 | DPX3 kompakt-megszakítók | 1 | 72 | db | 3414971052130 | n.a. | 3414971052130 | 3414972309646 | 8536201090 | 2725 | 2725 | 2725 | 3.844 | 3.85
423456 | LG-423456 | DPX³ 630 S10 250A 4P 100kA | 626528 |  |  |  | PL1 - Energiaelosztási megoldások | 7660 | DPX3 kompakt-megszakítók | 1 | 72 | db | 3414971052154 | n.a. | 3414971052154 | 3414972309653 | 8536209090 | 2706 | 2706 | 2706 | 4.232 | 4.24
423457 | LG-423457 | DPX³ 630 S10 320A 4P 100kA | 629026 |  |  |  | PL1 - Energiaelosztási megoldások | 7660 | DPX3 kompakt-megszakítók | 1 | 72 | db | 3414971052178 | n.a. | 3414971052178 | 3414972309660 | 8536209090 | 2686 | 2686 | 2686 | 3.844 | 3.85
423458 | LG-423458 | DPX³ 630 S10 400A 4P 100kA | 628400 |  |  |  | PL1 - Energiaelosztási megoldások | 7660 | DPX3 kompakt-megszakítók | 1 | 96 | db | 3414971052192 | n.a. | 3414971052192 | 3414972309677 | 8536209090 | 2701 | 2701 | 2701 | 3.844 | 3.85
423460 | LG-423460 | DPX³ 630 S10 500A 4P 100kA | 625801 |  |  |  | PL1 - Energiaelosztási megoldások | 7660 | DPX3 kompakt-megszakítók | 1 | 72 | db | 3414971052215 | n.a. | 3414971052215 | 3414972309684 | 8536201090 | 2023 | 2023 | 2023 | 3.019 | 3.02
423461 | LG-423461 | DPX3 250 100A 3P S10+M 36kA kompakt megszakító | 685401 |  |  |  | PL1 - Energiaelosztási megoldások | 7660 | DPX3 kompakt-megszakítók | 1 | 96 | db | 3414971052239 | n.a. | 3414971052239 | 3414972309691 | 8536209090 | 2018 | 2018 | 2018 | 3.019 | 3.02
423462 | LG-423462 | DPX3 250 160A 3P S10+M 36kA kompakt megszakító | 715206 |  |  |  | PL1 - Energiaelosztási megoldások | 7660 | DPX3 kompakt-megszakítók | 1 | 96 | db | 3414971052253 | n.a. | 3414971052253 | 3414972309707 | 8536209090 | 2018 | 2018 | 2018 | 3.019 | 3.02
423463 | LG-423463 | DPX3 250 250A 3P S10+M 36kA kompakt megszakító | 759902 |  |  |  | PL1 - Energiaelosztási megoldások | 7660 | DPX3 kompakt-megszakítók | 1 | 96 | db | 3414971052277 | n.a. | 3414971052277 | 3414972309714 | 8536209090 | 2059 | 2059 | 2059 | 3.019 | 3.02
423465 | LG-423465 | DPX3 250 40A 4P S10+M 36kA kompakt megszakító | 888485 |  |  |  | PL1 - Energiaelosztási megoldások | 7660 | DPX3 kompakt-megszakítók | 1 | 72 | db | 3414971052291 | n.a. | 3414971052291 | 3414972309721 | 8536201090 | 2623 | 2623 | 2623 | 4.232 | 4.24
423466 | LG-423466 | DPX3 250 100A 4P S10+M 36kA kompakt megszakító | 981732 |  |  |  | PL1 - Energiaelosztási megoldások | 7660 | DPX3 kompakt-megszakítók | 1 | 72 | db | 3414971052314 | n.a. | 3414971052314 | 3414972309738 | 8536209090 | 2628 | 2628 | 2628 | 3.844 | 3.85
423467 | LG-423467 | DPX3 250 160A 4P S10+M 36kA kompakt megszakító | 1029282 |  |  |  | PL1 - Energiaelosztási megoldások | 7660 | DPX3 kompakt-megszakítók | 1 | 72 | db | 3414971052338 | n.a. | 3414971052338 | 3414972309745 | 8536209090 | 2583 | 2583 | 2583 | 3.844 | 3.85
423468 | LG-423468 | DPX3 250 250A 4P S10+M 36kA kompakt megszakító | 1099244 |  |  |  | PL1 - Energiaelosztási megoldások | 7660 | DPX3 kompakt-megszakítók | 1 | 72 | db | 3414971052352 | n.a. | 3414971052352 | 3414972309752 | 8536209090 | 2668 | 2668 | 2668 | 4.232 | 4.24
423475 | LG-423475 | DPX3 250 40A 4P+ÁVK S10+M 36kA kombinált ávk | 1038019 |  |  |  | PL1 - Energiaelosztási megoldások | 7660 | DPX3 kompakt-megszakítók | 1 | 72 | db | 3414971052451 | n.a. | 3414971052451 | 3414972309769 | 8536201090 | 2880 | 2880 | 2880 | 4.232 | 4.24
423476 | LG-423476 | DPX3 250 100A 4P+ÁVK S10+M 36kA kombinált ávk | 1146967 |  |  |  | PL1 - Energiaelosztási megoldások | 7660 | DPX3 kompakt-megszakítók | 1 | 72 | db | 3414971052475 | n.a. | 3414971052475 | 3414972309776 | 8536209090 | 2864 | 2864 | 2864 | 4.232 | 4.24
423477 | LG-423477 | DPX3 250 160A 4P+ÁVK S10+M 36kA kombinált ávk | 1202706 |  |  |  | PL1 - Energiaelosztási megoldások | 7660 | DPX3 kompakt-megszakítók | 1 | 72 | db | 3414971052499 | n.a. | 3414971052499 | 3414972309783 | 8536209090 | 2868 | 2868 | 2868 | 4.232 | 4.24
423478 | LG-423478 | DPX3 250 250A 4P+ÁVK S10+M 36kA kombinált ávk | 1284493 |  |  |  | PL1 - Energiaelosztási megoldások | 7660 | DPX3 kompakt-megszakítók | 1 | 72 | db | 3414971052512 | n.a. | 3414971052512 | 3414972309790 | 8536209090 | 2860 | 2860 | 2860 | 4.232 | 4.24
423480 | LG-423480 | DPX3 250 40A 3P S10+M 50kA kompakt megszakító | 750963 |  |  |  | PL1 - Energiaelosztási megoldások | 7660 | DPX3 kompakt-megszakítók | 1 | 96 | db | 3414971052536 | n.a. | 3414971052536 | 3414972309806 | 8536201090 | 2025 | 2025 | 2025 | 3.019 | 3.02
423481 | LG-423481 | DPX3 250 100A 3P S10+M 50kA kompakt megszakító | 822479 |  |  |  | PL1 - Energiaelosztási megoldások | 7660 | DPX3 kompakt-megszakítók | 1 | 96 | db | 3414971052550 | n.a. | 3414971052550 | 3414972309813 | 8536209090 | 2018 | 2018 | 2018 | 3.019 | 3.02
423482 | LG-423482 | DPX3 250 160A 3P S10+M 50kA kompakt megszakító | 858243 |  |  |  | PL1 - Energiaelosztási megoldások | 7660 | DPX3 kompakt-megszakítók | 1 | 96 | db | 3414971052574 | n.a. | 3414971052574 | 3414972309820 | 8536209090 | 2017 | 2017 | 2017 | 3.019 | 3.02
423483 | LG-423483 | DPX3 250 250A 3P S10+M 50kA kompakt megszakító | 911880 |  |  |  | PL1 - Energiaelosztási megoldások | 7660 | DPX3 kompakt-megszakítók | 1 | 96 | db | 3414971052598 | n.a. | 3414971052598 | 3414972309837 | 8536209090 | 2068 | 2068 | 2068 | 3.019 | 3.02
423485 | LG-423485 | DPX3 250 40A 4P S10+M 50kA kompakt megszakító | 1065731 |  |  |  | PL1 - Energiaelosztási megoldások | 7660 | DPX3 kompakt-megszakítók | 1 | 72 | db | 3414971052611 | n.a. | 3414971052611 | 3414972309844 | 8536201090 | 2646 | 2646 | 2646 | 4.232 | 4.24
423486 | LG-423486 | DPX3 250 100A 4P S10+M 50kA kompakt megszakító | 1177574 |  |  |  | PL1 - Energiaelosztási megoldások | 7660 | DPX3 kompakt-megszakítók | 1 | 72 | db | 3414971052635 | n.a. | 3414971052635 | 3414972309851 | 8536209090 | 2601 | 2601 | 2601 | 4.232 | 4.24
423487 | LG-423487 | DPX3 250 160A 4P S10+M 50kA kompakt megszakító | 1234598 |  |  |  | PL1 - Energiaelosztási megoldások | 7660 | DPX3 kompakt-megszakítók | 1 | 72 | db | 3414971052659 | n.a. | 3414971052659 | 3414972309868 | 8536209090 | 2625 | 2625 | 2625 | 3.844 | 3.85
423488 | LG-423488 | DPX3 250 250A 4P S10+M 50kA kompakt megszakító | 1318516 |  |  |  | PL1 - Energiaelosztási megoldások | 7660 | DPX3 kompakt-megszakítók | 1 | 72 | db | 3414971052673 | n.a. | 3414971052673 | 3414972309875 | 8536209090 | 2665 | 2665 | 2665 | 3.844 | 3.85
423495 | LG-423495 | DPX3 250 40A 4P+ÁVK S10+M 50kA kombinált ávk | 1245395 |  |  |  | PL1 - Energiaelosztási megoldások | 7660 | DPX3 kompakt-megszakítók | 1 | 72 | db | 3414971052772 | n.a. | 3414971052772 | 3414972309882 | 8536201090 | 2860 | 2860 | 2860 | 4.232 | 4.24
423496 | LG-423496 | DPX3 250 100A 4P+ÁVK S10+M 50kA kombinált ávk | 1376113 |  |  |  | PL1 - Energiaelosztási megoldások | 7660 | DPX3 kompakt-megszakítók | 1 | 72 | db | 3414971052796 | n.a. | 3414971052796 | 3414972309899 | 8536209090 | 2860 | 2860 | 2860 | 4.232 | 4.24
423497 | LG-423497 | DPX3 250 160A 4P+ÁVK S10+M 50kA kombinált ávk | 1442968 |  |  |  | PL1 - Energiaelosztási megoldások | 7660 | DPX3 kompakt-megszakítók | 1 | 72 | db | 3414971052819 | n.a. | 3414971052819 | 3414972309905 | 8536209090 | 2893 | 2893 | 2893 | 3.844 | 3.85
423498 | LG-423498 | DPX3 250 250A 4P+ÁVK S10+M 50kA kombinált ávk | 1541103 |  |  |  | PL1 - Energiaelosztási megoldások | 7660 | DPX3 kompakt-megszakítók | 1 | 72 | db | 3414971052833 | n.a. | 3414971052833 | 3414972309912 | 8536209090 | 2886 | 2886 | 2886 | 3.844 | 3.85
423500 | LG-423500 | DPX3 250 40A 3P S10+M 70kA kompakt megszakító | 813500 |  |  |  | PL1 - Energiaelosztási megoldások | 7660 | DPX3 kompakt-megszakítók | 1 | 96 | db | 3414971052857 | n.a. | 3414971052857 | 3414972309929 | 8536201090 | 2119 | 2119 | 2119 | 3.276 | 3.28
423501 | LG-423501 | DPX3 250 100A 3P S10+M 70kA kompakt megszakító | 888385 |  |  |  | PL1 - Energiaelosztási megoldások | 7660 | DPX3 kompakt-megszakítók | 1 | 96 | db | 3414971052871 | n.a. | 3414971052871 | 3414972309936 | 8536209090 | 2122 | 2122 | 2122 | 3.019 | 3.02
423502 | LG-423502 | DPX3 250 160A 3P S10+M 70kA kompakt megszakító | 882084 |  |  |  | PL1 - Energiaelosztási megoldások | 7660 | DPX3 kompakt-megszakítók | 1 | 96 | db | 3414971052895 | n.a. | 3414971052895 | 3414972309943 | 8536209090 | 2111 | 2111 | 2111 | 3.276 | 3.28
423503 | LG-423503 | DPX3 250 250A 3P S10+M 70kA kompakt megszakító | 935728 |  |  |  | PL1 - Energiaelosztási megoldások | 7660 | DPX3 kompakt-megszakítók | 1 | 96 | db | 3414971052918 | n.a. | 3414971052918 | 3414972309950 | 8536209090 | 2107 | 2107 | 2107 | 3.019 | 3.02
423505 | LG-423505 | DPX3 250 40A 4P S10+M 70kA kompakt megszakító | 1090502 |  |  |  | PL1 - Energiaelosztási megoldások | 7660 | DPX3 kompakt-megszakítók | 1 | 72 | db | 3414971052932 | n.a. | 3414971052932 | 3414972309967 | 8536201090 | 2743 | 2743 | 2743 | 3.844 | 3.85
423506 | LG-423506 | DPX3 250 100A 4P S10+M 70kA kompakt megszakító | 1202320 |  |  |  | PL1 - Energiaelosztási megoldások | 7660 | DPX3 kompakt-megszakítók | 1 | 72 | db | 3414971052956 | n.a. | 3414971052956 | 3414972309974 | 8536209090 | 2740 | 2740 | 2740 | 4.232 | 4.24
423507 | LG-423507 | DPX3 250 160A 4P S10+M 70kA kompakt megszakító | 1259346 |  |  |  | PL1 - Energiaelosztási megoldások | 7660 | DPX3 kompakt-megszakítók | 1 | 96 | db | 3414971052970 | n.a. | 3414971052970 | 3414972309981 | 8536209090 | 2420 | 2420 | 2776 | 2.587 | 3.85
423508 | LG-423508 | DPX3 250 250A 4P S10+M 70kA kompakt megszakító | 1343253 |  |  |  | PL1 - Energiaelosztási megoldások | 7660 | DPX3 kompakt-megszakítók | 1 | 72 | db | 3414971052994 | n.a. | 3414971052994 | 3414972309998 | 8536209090 | 2754 | 2754 | 2754 | 3.844 | 3.85
423510 | LG-423510 | DPX³ HP 250 S10 + méréssel 40A 3P 100kA | 685637 |  |  |  | PL1 - Energiaelosztási megoldások | 7660 | DPX3 kompakt-megszakítók | 1 | 96 | db | 3414971053014 | n.a. | 3414971053014 | 3414972310000 | 8536201090 | 2122 | 2122 | 2122 | 3.276 | 3.28
423511 | LG-423511 | DPX³ HP 250 S10 + méréssel 100A 3P 100kA | 685348 |  |  |  | PL1 - Energiaelosztási megoldások | 7660 | DPX3 kompakt-megszakítók | 1 | 96 | db | 3414971053038 | n.a. | 3414971053038 | 3414972310017 | 8536209090 | 2115 | 2115 | 2115 | 3.019 | 3.02
423512 | LG-423512 | DPX³ HP 250 S10 + méréssel 160A 3P 100kA | 687911 |  |  |  | PL1 - Energiaelosztási megoldások | 7660 | DPX3 kompakt-megszakítók | 1 | 96 | db | 3414971053052 | n.a. | 3414971053052 | 3414972310024 | 8536209090 | 2117 | 2117 | 2117 | 3.019 | 3.02
423513 | LG-423513 | DPX³ HP 250 S10 + méréssel 250A 3P 100kA | 687430 |  |  |  | PL1 - Energiaelosztási megoldások | 7660 | DPX3 kompakt-megszakítók | 1 | 72 | db | 3414971053076 | n.a. | 3414971053076 | 3414972310031 | 8536209090 | 2109 | 2109 | 2109 | 3.844 | 3.85
423515 | LG-423515 | DPX³ HP 250 S10 + méréssel 40A 4P 100kA | 744649 |  |  |  | PL1 - Energiaelosztási megoldások | 7660 | DPX3 kompakt-megszakítók | 1 | 72 | db | 3414971053090 | n.a. | 3414971053090 | 3414972310048 | 8536201090 | 2752 | 2752 | 2752 | 3.844 | 3.85
423516 | LG-423516 | DPX³ HP 250 S10 + méréssel 100A 4P 100kA | 744264 |  |  |  | PL1 - Energiaelosztási megoldások | 7660 | DPX3 kompakt-megszakítók | 1 | 72 | db | 3414971053113 | n.a. | 3414971053113 | 3414972310055 | 8536209090 | 2702 | 2702 | 2702 | 3.844 | 3.85
423517 | LG-423517 | DPX³ HP 250 S10 + méréssel 160A 4P 100kA | 746761 |  |  |  | PL1 - Energiaelosztási megoldások | 7660 | DPX3 kompakt-megszakítók | 1 | 72 | db | 3414971053137 | n.a. | 3414971053137 | 3414972310062 | 8536209090 | 2761 | 2761 | 2761 | 3.844 | 3.85
423518 | LG-423518 | DPX³ HP 250 S10 + méréssel 250A 4P 100kA | 746137 |  |  |  | PL1 - Energiaelosztási megoldások | 7660 | DPX3 kompakt-megszakítók | 1 | 72 | db | 3414971053151 | n.a. | 3414971053151 | 3414972310079 | 8536209090 | 2749 | 2749 | 2749 | 3.844 | 3.85
423600 | LG-423600 | DPX³ 125 HP termikus-mágneses 16A 36kA 3P | 143847 |  |  |  | PL1 - Energiaelosztási megoldások | 7660 | DPX3 kompakt-megszakítók | 1 | 5 | db | 3414971505476 | 3414971505476 | 3414971505483 | 3414972051439 | 8536201090 | 1036 | 1036 | 5321 | 1.81 | 11.94
423601 | LG-423601 | DPX³ 125 HP termikus-mágneses 20A 36kA 3P | 143847 |  |  |  | PL1 - Energiaelosztási megoldások | 7660 | DPX3 kompakt-megszakítók | 1 | 5 | db | 3414971505490 | 3414971505490 | 3414971505506 | 3414972051446 | 8536201090 | 1030 | 1030 | 5349 | 1.81 | 11.94
423602 | LG-423602 | DPX³ 125 HP termikus-mágneses 25A 36kA 3P | 143847 |  |  |  | PL1 - Energiaelosztási megoldások | 7660 | DPX3 kompakt-megszakítók | 1 | 5 | db | 3414971505513 | 3414971505513 | 3414971505520 | 3414972051453 | 8536201090 | 1030 | 1030 | 5317 | 1.81 | 11.94
423603 | LG-423603 | DPX³ 125 HP termikus-mágneses 32A 36kA 3P | 143847 |  |  |  | PL1 - Energiaelosztási megoldások | 7660 | DPX3 kompakt-megszakítók | 1 | 5 | db | 3414971505537 | 3414971505537 | 3414971505544 | 3414972051460 | 8536201090 | 1046 | 1046 | 5275 | 1.81 | 11.94
423604 | LG-423604 | DPX³ 125 HP termikus-mágneses 40A 36kA 3P | 143847 |  |  |  | PL1 - Energiaelosztási megoldások | 7660 | DPX3 kompakt-megszakítók | 1 | 5 | db | 3414971505551 | 3414971505551 | 3414971505568 | 3414972051477 | 8536201090 | 1048 | 1048 | 5406 | 1.81 | 11.94
423605 | LG-423605 | DPX³ 125 HP termikus-mágneses 50A 36kA 3P | 143847 |  |  |  | PL1 - Energiaelosztási megoldások | 7660 | DPX3 kompakt-megszakítók | 1 | 5 | db | 3414971505575 | 3414971505575 | 3414971505582 | 3414972051484 | 8536201090 | 1046 | 1046 | 5383 | 1.81 | 11.94
423606 | LG-423606 | DPX³ 125 HP termikus-mágneses 63A 36kA 3P | 143847 |  |  |  | PL1 - Energiaelosztási megoldások | 7660 | DPX3 kompakt-megszakítók | 1 | 5 | db | 3414971505599 | 3414971505599 | 3414971505605 | 3414972051491 | 8536201090 | 1043 | 1043 | 5398 | 1.81 | 11.94
423607 | LG-423607 | DPX³ 125 HP termikus-mágneses 80A 36kA 3P | 143847 |  |  |  | PL1 - Energiaelosztási megoldások | 7660 | DPX3 kompakt-megszakítók | 1 | 5 | db | 3414971505612 | 3414971505612 | 3414971505629 | 3414972051507 | 8536209090 | 1047 | 1047 | 5402 | 1.81 | 11.84
423608 | LG-423608 | DPX³ 125 HP termikus-mágneses 100A 36kA 3P | 143847 |  |  |  | PL1 - Energiaelosztási megoldások | 7660 | DPX3 kompakt-megszakítók | 1 | 5 | db | 3414971505636 | 3414971505636 | 3414971505643 | 3414972051514 | 8536209090 | 1036 | 1036 | 5338 | 1.81 | 11.94
423609 | LG-423609 | DPX³ 125 HP termikus-mágneses 125A 36kA 3P | 143847 |  |  |  | PL1 - Energiaelosztási megoldások | 7660 | DPX3 kompakt-megszakítók | 1 | 5 | db | 3414971505650 | 3414971505650 | 3414971505667 | 3414972051521 | 8536209090 | 1037 | 1037 | 5340 | 1.81 | 11.94
423610 | LG-423610 | DPX³ 125 HP termikus-mágneses 16A 36kA 4P | 162735 |  |  |  | PL1 - Energiaelosztási megoldások | 7660 | DPX3 kompakt-megszakítók | 1 | 4 | db | 3414971505674 | 3414971505674 | 3414971505681 | 3414972051538 | 8536201090 | 1370 | 1370 | 5665 | 2.25 | 11.4
423611 | LG-423611 | DPX³ 125 HP termikus-mágneses 20A 36kA 4P | 162735 |  |  |  | PL1 - Energiaelosztási megoldások | 7660 | DPX3 kompakt-megszakítók | 1 | 4 | db | 3414971505698 | 3414971505698 | 3414971505704 | 3414972051545 | 8536201090 | 1367 | 1367 | 5632 | 2.34 | 11.94
423612 | LG-423612 | DPX³ 125 HP termikus-mágneses 25A 36kA 4P | 162735 |  |  |  | PL1 - Energiaelosztási megoldások | 7660 | DPX3 kompakt-megszakítók | 1 | 4 | db | 3414971505711 | 3414971505711 | 3414971505728 | 3414972051552 | 8536201090 | 1369 | 1369 | 5646 | 2.34 | 11.94
423613 | LG-423613 | DPX³ 125 HP termikus-mágneses 32A 36kA 4P | 162735 |  |  |  | PL1 - Energiaelosztási megoldások | 7660 | DPX3 kompakt-megszakítók | 1 | 4 | db | 3414971505735 | 3414971505735 | 3414971505742 | 3414972051569 | 8536201090 | 1389 | 1389 | 5706 | 2.34 | 11.94
423614 | LG-423614 | DPX³ 125 HP termikus-mágneses 40A 36kA 4P | 162735 |  |  |  | PL1 - Energiaelosztási megoldások | 7660 | DPX3 kompakt-megszakítók | 1 | 4 | db | 3414971505759 | 3414971505759 | 3414971505766 | 3414972051576 | 8536201090 | 1392 | 1392 | 5735 | 2.34 | 11.94
423615 | LG-423615 | DPX³ 125 HP termikus-mágneses 50A 36kA 4P | 162735 |  |  |  | PL1 - Energiaelosztási megoldások | 7660 | DPX3 kompakt-megszakítók | 1 | 4 | db | 3414971505773 | 3414971505773 | 3414971505780 | 3414972051583 | 8536201090 | 1386 | 1386 | 5710 | 2.34 | 11.94
423616 | LG-423616 | DPX³ 125 HP termikus-mágneses 63A 36kA 4P | 162735 |  |  |  | PL1 - Energiaelosztási megoldások | 7660 | DPX3 kompakt-megszakítók | 1 | 4 | db | 3414971505797 | 3414971505797 | 3414971505803 | 3414972051590 | 8536201090 | 1393 | 1393 | 5737 | 2.25 | 11.84
423617 | LG-423617 | DPX³ 125 HP termikus-mágneses 80A 36kA 4P | 162735 |  |  |  | PL1 - Energiaelosztási megoldások | 7660 | DPX3 kompakt-megszakítók | 1 | 4 | db | 3414971505810 | 3414971505810 | 3414971505827 | 3414972051606 | 8536209090 | 1387 | 1387 | 5712 | 2.34 | 11.94
423618 | LG-423618 | DPX³ 125 HP termikus-mágneses 100A 36kA 4P | 162735 |  |  |  | PL1 - Energiaelosztási megoldások | 7660 | DPX3 kompakt-megszakítók | 1 | 4 | db | 3414971505834 | 3414971505834 | 3414971505841 | 3414972051613 | 8536209090 | 1375 | 1375 | 5669 | 2.34 | 11.94
423619 | LG-423619 | DPX³ 125 HP termikus-mágneses 125A 36kA 4P | 162735 |  |  |  | PL1 - Energiaelosztási megoldások | 7660 | DPX3 kompakt-megszakítók | 1 | 4 | db | 3414971505858 | 3414971505858 | 3414971505865 | 3414972051620 | 8536209090 | 1370 | 1370 | 5654 | 2.34 | 11.94
423630 | LG-423630 | DPX³ 125 HP termikus-mágneses 16A 36kA 4P | 387950 |  |  |  | PL1 - Energiaelosztási megoldások | 7660 | DPX3 kompakt-megszakítók | 1 | 4 | db | 3414971506077 | 3414971506077 | 3414971506084 | 3414972092562 | 8536201090 | 1567 | 1567 | 6450 | 2.34 | 11.94
423631 | LG-423631 | DPX³ 125 HP termikus-mágneses 20A 36kA 4P | 387950 |  |  |  | PL1 - Energiaelosztási megoldások | 7660 | DPX3 kompakt-megszakítók | 1 | 4 | db | 3414971506091 | 3414971506091 | 3414971506107 | 3414972092579 | 8536201090 | 1567 | 1567 | 6436 | 2.3 | 11.37
423632 | LG-423632 | DPX³ 125 HP termikus-mágneses 25A 36kA 4P | 387950 |  |  |  | PL1 - Energiaelosztási megoldások | 7660 | DPX3 kompakt-megszakítók | 1 | 4 | db | 3414971506114 | 3414971506114 | 3414971506121 | 3414972092586 | 8536201090 | 1568 | 1568 | 6398 | 2.17 | 11.28
423633 | LG-423633 | DPX³ 125 HP termikus-mágneses 32A 36kA 4P | 387950 |  |  |  | PL1 - Energiaelosztási megoldások | 7660 | DPX3 kompakt-megszakítók | 1 | 4 | db | 3414971506138 | 3414971506138 | 3414971506145 | 3414972092593 | 8536201090 | 1585 | 1585 | 6519 | 2.34 | 11.42
423634 | LG-423634 | DPX³ 125 HP termikus-mágneses 40A 36kA 4P | 387950 |  |  |  | PL1 - Energiaelosztási megoldások | 7660 | DPX3 kompakt-megszakítók | 1 | 4 | db | 3414971506152 | 3414971506152 | 3414971506169 | 3414972092609 | 8536201090 | 1587 | 1587 | 6524 | 2.11 | 11.53
423635 | LG-423635 | DPX³ 125 HP termikus-mágneses 50A 36kA 4P | 387950 |  |  |  | PL1 - Energiaelosztási megoldások | 7660 | DPX3 kompakt-megszakítók | 1 | 4 | db | 3414971506176 | 3414971506176 | 3414971506183 | 3414972092616 | 8536201090 | 1584 | 1584 | 6510 | 2.34 | 11.37
423636 | LG-423636 | DPX³ 125 HP termikus-mágneses 63A 36kA 4P | 387950 |  |  |  | PL1 - Energiaelosztási megoldások | 7660 | DPX3 kompakt-megszakítók | 1 | 4 | db | 3414971506190 | 3414971506190 | 3414971506206 | 3414972092623 | 8536201090 | 1595 | 1595 | 6564 | 2.34 | 11.94
423637 | LG-423637 | DPX³ 125 HP termikus-mágneses 80A 36kA 4P | 387950 |  |  |  | PL1 - Energiaelosztási megoldások | 7660 | DPX3 kompakt-megszakítók | 1 | 4 | db | 3414971506213 | 3414971506213 | 3414971506220 | 3414972092630 | 8536209090 | 1594 | 1594 | 6552 | 2.34 | 11.94
423638 | LG-423638 | DPX³ 125 HP termikus-mágneses 100A 36kA 4P | 387950 |  |  |  | PL1 - Energiaelosztási megoldások | 7660 | DPX3 kompakt-megszakítók | 1 | 4 | db | 3414971506237 | 3414971506237 | 3414971506244 | 3414972092647 | 8536209090 | 1571 | 1571 | 6456 | 2.25 | 11.37
423639 | LG-423639 | DPX³ 125 HP termikus-mágneses 125A 36kA 4P + elcb | 387950 |  |  |  | PL1 - Energiaelosztási megoldások | 7660 | DPX3 kompakt-megszakítók | 1 | 4 | db | 3414971506251 | 3414971506251 | 3414971506268 | 3414972092654 | 8536209090 | 1575 | 1575 | 6462 | 2.34 | 11.94
423640 | LG-423640 | DPX³ 125 HP termikus-mágneses 16A 50kA 3P | 143847 |  |  |  | PL1 - Energiaelosztási megoldások | 7660 | DPX3 kompakt-megszakítók | 1 | 5 | db | 3414971506275 | 3414971506275 | 3414971506282 | 3414972051637 | 8536201090 | 1030 | 1030 | 5311 | 1.81 | 11.94
423641 | LG-423641 | DPX³ 125 HP termikus-mágneses 20A 50kA 3P | 143847 |  |  |  | PL1 - Energiaelosztási megoldások | 7660 | DPX3 kompakt-megszakítók | 1 | 5 | db | 3414971506299 | 3414971506299 | 3414971506305 | 3414972051644 | 8536201090 | 1032 | 1032 | 5317 | 1.81 | 11.94
423642 | LG-423642 | DPX³ 125 HP termikus-mágneses 25A 50kA 3P | 143847 |  |  |  | PL1 - Energiaelosztási megoldások | 7660 | DPX3 kompakt-megszakítók | 1 | 5 | db | 3414971506312 | 3414971506312 | 3414971506329 | 3414972051651 | 8536201090 | 1039 | 1039 | 5335 | 1.81 | 11.94
423643 | LG-423643 | DPX³ 125 HP termikus-mágneses 32A 50kA 3P | 143847 |  |  |  | PL1 - Energiaelosztási megoldások | 7660 | DPX3 kompakt-megszakítók | 1 | 5 | db | 3414971506336 | 3414971506336 | 3414971506343 | 3414972051668 | 8536201090 | 1042 | 1042 | 5384 | 1.81 | 11.94
423644 | LG-423644 | DPX³ 125 HP termikus-mágneses 40A 50kA 3P | 143847 |  |  |  | PL1 - Energiaelosztási megoldások | 7660 | DPX3 kompakt-megszakítók | 1 | 5 | db | 3414971506350 | 3414971506350 | 3414971506367 | 3414972051675 | 8536201090 | 1045 | 1045 | 5384 | 1.81 | 11.94
423645 | LG-423645 | DPX³ 125 HP termikus-mágneses 50A 50kA 3P | 143847 |  |  |  | PL1 - Energiaelosztási megoldások | 7660 | DPX3 kompakt-megszakítók | 1 | 5 | db | 3414971506374 | 3414971506374 | 3414971506381 | 3414972051682 | 8536201090 | 1044 | 1044 | 5382 | 1.81 | 11.94
423646 | LG-423646 | DPX³ 125 HP termikus-mágneses 63A 50kA 3P | 143847 |  |  |  | PL1 - Energiaelosztási megoldások | 7660 | DPX3 kompakt-megszakítók | 1 | 5 | db | 3414971506398 | 3414971506398 | 3414971506404 | 3414972051699 | 8536201090 | 1049 | 1049 | 5384 | 1.81 | 11.94
423647 | LG-423647 | DPX³ 125 HP termikus-mágneses 80A 50kA 3P | 143847 |  |  |  | PL1 - Energiaelosztási megoldások | 7660 | DPX3 kompakt-megszakítók | 1 | 5 | db | 3414971506411 | 3414971506411 | 3414971506428 | 3414972051705 | 8536209090 | 1043 | 1043 | 5400 | 1.81 | 11.94
423648 | LG-423648 | DPX³ 125 HP termikus-mágneses 100A 50kA 3P | 143847 |  |  |  | PL1 - Energiaelosztási megoldások | 7660 | DPX3 kompakt-megszakítók | 1 | 5 | db | 3414971506435 | 3414971506435 | 3414971506442 | 3414972051712 | 8536209090 | 1035 | 1035 | 5329 | 1.81 | 11.94
423649 | LG-423649 | DPX³ 125 HP termikus-mágneses 125A 50kA 3P | 143847 |  |  |  | PL1 - Energiaelosztási megoldások | 7660 | DPX3 kompakt-megszakítók | 1 | 5 | db | 3414971506459 | 3414971506459 | 3414971506466 | 3414972051729 | 8536209090 | 1035 | 1035 | 5342 | 1.81 | 11.94
423650 | LG-423650 | DPX³ 125 HP termikus-mágneses 16A 50kA 4P | 162735 |  |  |  | PL1 - Energiaelosztási megoldások | 7660 | DPX3 kompakt-megszakítók | 1 | 4 | db | 3414971506473 | 3414971506473 | 3414971506480 | 3414972051736 | 8536201090 | 1374 | 1374 | 5660 | 2.34 | 11.53
423651 | LG-423651 | DPX³ 125 HP termikus-mágneses 20A 50kA 4P | 162735 |  |  |  | PL1 - Energiaelosztási megoldások | 7660 | DPX3 kompakt-megszakítók | 1 | 4 | db | 3414971506497 | 3414971506497 | 3414971506503 | 3414972051743 | 8536201090 | 1363 | 1363 | 5622 | 2.34 | 11.94
423652 | LG-423652 | DPX³ 125 HP termikus-mágneses 25A 50kA 4P | 162735 |  |  |  | PL1 - Energiaelosztási megoldások | 7660 | DPX3 kompakt-megszakítók | 1 | 4 | db | 3414971506510 | 3414971506510 | 3414971506527 | 3414972051750 | 8536201090 | 1367 | 1367 | 5627 | 2.34 | 11.94
423653 | LG-423653 | DPX³ 125 HP termikus-mágneses 32A 50kA 4P | 162735 |  |  |  | PL1 - Energiaelosztási megoldások | 7660 | DPX3 kompakt-megszakítók | 1 | 4 | db | 3414971506534 | 3414971506534 | 3414971506541 | 3414972051767 | 8536201090 | 1387 | 1387 | 5712 | 2.34 | 11.94
423654 | LG-423654 | DPX³ 125 HP termikus-mágneses 40A 50kA 4P | 162735 |  |  |  | PL1 - Energiaelosztási megoldások | 7660 | DPX3 kompakt-megszakítók | 1 | 4 | db | 3414971506558 | 3414971506558 | 3414971506565 | 3414972051774 | 8536201090 | 1392 | 1392 | 5735 | 2.34 | 11.94
423655 | LG-423655 | DPX³ 125 HP termikus-mágneses 50A 50kA 4P | 162735 |  |  |  | PL1 - Energiaelosztási megoldások | 7660 | DPX3 kompakt-megszakítók | 1 | 4 | db | 3414971506572 | 3414971506572 | 3414971506589 | 3414972051781 | 8536201090 | 1389 | 1389 | 5723 | 2.34 | 11.94
423656 | LG-423656 | DPX³ 125 HP termikus-mágneses 63A 50kA 4P | 162735 |  |  |  | PL1 - Energiaelosztási megoldások | 7660 | DPX3 kompakt-megszakítók | 1 | 4 | db | 3414971506596 | 3414971506596 | 3414971506602 | 3414972051798 | 8536201090 | 1386 | 1386 | 5703 | 2.34 | 11.94
423657 | LG-423657 | DPX³ 125 HP termikus-mágneses 80A 50kA 4P | 162735 |  |  |  | PL1 - Energiaelosztási megoldások | 7660 | DPX3 kompakt-megszakítók | 1 | 4 | db | 3414971506619 | 3414971506619 | 3414971506626 | 3414972051804 | 8536209090 | 1393 | 1393 | 5728 | 2.34 | 11.94
423658 | LG-423658 | DPX³ 125 HP termikus-mágneses 100A 50kA 4P | 162735 |  |  |  | PL1 - Energiaelosztási megoldások | 7660 | DPX3 kompakt-megszakítók | 1 | 4 | db | 3414971506633 | 3414971506633 | 3414971506640 | 3414972051811 | 8536209090 | 1378 | 1378 | 5662 | 2.34 | 11.94
423659 | LG-423659 | DPX³ 125 HP termikus-mágneses 125A 50kA 4P | 162735 |  |  |  | PL1 - Energiaelosztási megoldások | 7660 | DPX3 kompakt-megszakítók | 1 | 4 | db | 3414971506657 | 3414971506657 | 3414971506664 | 3414972051828 | 8536209090 | 1374 | 1374 | 5659 | 2.34 | 11.94
423670 | LG-423670 | DPX³ 125 HP termikus-mágneses 16A 50kA 4P | 387950 |  |  |  | PL1 - Energiaelosztási megoldások | 7660 | DPX3 kompakt-megszakítók | 1 | 4 | db | 3414971506879 | 3414971506879 | 3414971506886 | 3414972092661 | 8536201090 | 1215 | 1215 | 6431 | 2.1 | 11.94
423671 | LG-423671 | DPX³ 125 HP termikus-mágneses 20A 50kA 4P | 387950 |  |  |  | PL1 - Energiaelosztási megoldások | 7660 | DPX3 kompakt-megszakítók | 1 | 4 | db | 3414971506893 | 3414971506893 | 3414971506909 | 3414972092678 | 8536201090 | 1215 | 1215 | 6439 | 2.1 | 11.94
423672 | LG-423672 | DPX³ 125 HP termikus-mágneses 25A 50kA 4P | 387950 |  |  |  | PL1 - Energiaelosztási megoldások | 7660 | DPX3 kompakt-megszakítók | 1 | 4 | db | 3414971506916 | 3414971506916 | 3414971506923 | 3414972092685 | 8536201090 | 1570 | 1570 | 6442 | 2.2 | 11.94
423673 | LG-423673 | DPX³ 125 HP termikus-mágneses 32A 50kA 4P | 387950 |  |  |  | PL1 - Energiaelosztási megoldások | 7660 | DPX3 kompakt-megszakítók | 1 | 4 | db | 3414971506930 | 3414971506930 | 3414971506947 | 3414972092692 | 8536201090 | 1585 | 1585 | 6514 | 2.3 | 11.94
423674 | LG-423674 | DPX³ 125 HP termikus-mágneses 40A 50kA 4P | 387950 |  |  |  | PL1 - Energiaelosztási megoldások | 7660 | DPX3 kompakt-megszakítók | 1 | 4 | db | 3414971506954 | 3414971506954 | 3414971506961 | 3414972092708 | 8536201090 | 1586 | 1586 | 6514 | 2.3 | 11.34
423675 | LG-423675 | DPX³ 125 HP termikus-mágneses 50A 50kA 4P | 387950 |  |  |  | PL1 - Energiaelosztási megoldások | 7660 | DPX3 kompakt-megszakítók | 1 | 4 | db | 3414971506978 | 3414971506978 | 3414971506985 | 3414972092715 | 8536201090 | 1587 | 1587 | 6522 | 2.3 | 11.37
423676 | LG-423676 | DPX³ 125 HP termikus-mágneses 63A 50kA 4P | 387950 |  |  |  | PL1 - Energiaelosztási megoldások | 7660 | DPX3 kompakt-megszakítók | 1 | 4 | db | 3414971506992 | 3414971506992 | 3414971507005 | 3414972092722 | 8536201090 | 1588 | 1588 | 6519 | 2.34 | 11.94
423677 | LG-423677 | DPX³ 125 HP termikus-mágneses 80A 50kA 4P | 387950 |  |  |  | PL1 - Energiaelosztási megoldások | 7660 | DPX3 kompakt-megszakítók | 1 | 4 | db | 3414971507012 | 3414971507012 | 3414971507029 | 3414972092739 | 8536209090 | 1594 | 1594 | 6552 | 2.34 | 11.94
423678 | LG-423678 | DPX³ 125 HP termikus-mágneses 100A 50kA 4P | 387950 |  |  |  | PL1 - Energiaelosztási megoldások | 7660 | DPX3 kompakt-megszakítók | 1 | 4 | db | 3414971507036 | 3414971507036 | 3414971507043 | 3414972092746 | 8536209090 | 1570 | 1570 | 6457 | 2.34 | 11.94
423679 | LG-423679 | DPX³ 125 HP termikus-mágneses 125A 50kA 4P | 387950 |  |  |  | PL1 - Energiaelosztási megoldások | 7660 | DPX3 kompakt-megszakítók | 1 | 4 | db | 3414971507050 | 3414971507050 | 3414971507067 | 3414972092753 | 8536209090 | 1578 | 1578 | 6488 | 2.34 | 11.94
423680 | LG-423680 | DPX³ 125 HP termikus-mágneses 16A 70kA 3P | 159830 |  |  |  | PL1 - Energiaelosztási megoldások | 7660 | DPX3 kompakt-megszakítók | 1 | 5 | db | 3414971507074 | 3414971507074 | 3414971507081 | 3414972051835 | 8536201090 | 1148 | 1148 | 5907 | 1.81 | 11.94
423681 | LG-423681 | DPX³ 125 HP termikus-mágneses 20A 70kA 3P | 159830 |  |  |  | PL1 - Energiaelosztási megoldások | 7660 | DPX3 kompakt-megszakítók | 1 | 5 | db | 3414971507098 | 3414971507098 | 3414971507104 | 3414972051842 | 8536201090 | 1141 | 1141 | 5878 | 1.81 | 11.94
423682 | LG-423682 | DPX³ 125 HP termikus-mágneses 25A 70kA 3P | 159830 |  |  |  | PL1 - Energiaelosztási megoldások | 7660 | DPX3 kompakt-megszakítók | 1 | 5 | db | 3414971507111 | 3414971507111 | 3414971507128 | 3414972051859 | 8536201090 | 1140 | 1140 | 5871 | 1.81 | 11.94
423683 | LG-423683 | DPX³ 125 HP termikus-mágneses 32A 70kA 3P | 159830 |  |  |  | PL1 - Energiaelosztási megoldások | 7660 | DPX3 kompakt-megszakítók | 1 | 5 | db | 3414971507135 | 3414971507135 | 3414971507142 | 3414972051866 | 8536201090 | 1151 | 1151 | 5936 | 1.81 | 11.94
423684 | LG-423684 | DPX³ 125 HP termikus-mágneses 40A 70kA 3P | 159830 |  |  |  | PL1 - Energiaelosztási megoldások | 7660 | DPX3 kompakt-megszakítók | 1 | 5 | db | 3414971507159 | 3414971507159 | 3414971507166 | 3414972051873 | 8536201090 | 1152 | 1152 | 5928 | 1.81 | 11.94
423685 | LG-423685 | DPX³ 125 HP termikus-mágneses 50A 70kA 3P | 159830 |  |  |  | PL1 - Energiaelosztási megoldások | 7660 | DPX3 kompakt-megszakítók | 1 | 5 | db | 3414971507173 | 3414971507173 | 3414971507180 | 3414972051880 | 8536201090 | 1005 | 1005 | 5988 | 1.81 | 11.94
423686 | LG-423686 | DPX³ 125 HP termikus-mágneses 63A 70kA 3P | 159830 |  |  |  | PL1 - Energiaelosztási megoldások | 7660 | DPX3 kompakt-megszakítók | 1 | 5 | db | 3414971507197 | 3414971507197 | 3414971507203 | 3414972051897 | 8536201090 | 1156 | 1156 | 5942 | 1.81 | 11.71
423687 | LG-423687 | DPX³ 125 HP termikus-mágneses 80A 70kA 3P | 159830 |  |  |  | PL1 - Energiaelosztási megoldások | 7660 | DPX3 kompakt-megszakítók | 1 | 5 | db | 3414971507210 | 3414971507210 | 3414971507227 | 3414972051903 | 8536209090 | 1157 | 1157 | 5958 | 1.81 | 11.94
423688 | LG-423688 | DPX³ 125 HP termikus-mágneses 100A 70kA 3P | 159830 |  |  |  | PL1 - Energiaelosztási megoldások | 7660 | DPX3 kompakt-megszakítók | 1 | 5 | db | 3414971507234 | 3414971507234 | 3414971507241 | 3414972051910 | 8536209090 | 1142 | 1142 | 5887 | 1.81 | 11.94
423689 | LG-423689 | DPX³ 125 HP termikus-mágneses 125A 70kA 3P | 159830 |  |  |  | PL1 - Energiaelosztási megoldások | 7660 | DPX3 kompakt-megszakítók | 1 | 5 | db | 3414971507258 | 3414971507258 | 3414971507265 | 3414972051927 | 8536209090 | 1148 | 1148 | 5899 | 1.81 | 11.71
423690 | LG-423690 | DPX³ 125 HP termikus-mágneses 16A 70kA 4P | 184532 |  |  |  | PL1 - Energiaelosztási megoldások | 7660 | DPX3 kompakt-megszakítók | 1 | 4 | db | 3414971507272 | 3414971507272 | 3414971507289 | 3414972051934 | 8536201090 | 1513 | 1513 | 6228 | 2.34 | 11.53
423691 | LG-423691 | DPX³ 125 HP termikus-mágneses 20A 70kA 4P | 184532 |  |  |  | PL1 - Energiaelosztási megoldások | 7660 | DPX3 kompakt-megszakítók | 1 | 4 | db | 3414971507296 | 3414971507296 | 3414971507302 | 3414972051941 | 8536201090 | 1215 | 1215 | 6250 | 2.34 | 11.37
423692 | LG-423692 | DPX³ 125 HP termikus-mágneses 25A 70kA 4P | 184532 |  |  |  | PL1 - Energiaelosztási megoldások | 7660 | DPX3 kompakt-megszakítók | 1 | 4 | db | 3414971507319 | 3414971507319 | 3414971507326 | 3414972051958 | 8536201090 | 1215 | 1215 | 6221 | 2.34 | 11.28
423693 | LG-423693 | DPX³ 125 HP termikus-mágneses 32A 70kA 4P | 184532 |  |  |  | PL1 - Energiaelosztási megoldások | 7660 | DPX3 kompakt-megszakítók | 1 | 4 | db | 3414971507333 | 3414971507333 | 3414971507340 | 3414972051965 | 8536201090 | 1534 | 1534 | 6309 | 2.34 | 11.94
423694 | LG-423694 | DPX³ 125 HP termikus-mágneses 40A 70kA 4P | 184532 |  |  |  | PL1 - Energiaelosztási megoldások | 7660 | DPX3 kompakt-megszakítók | 1 | 4 | db | 3414971507357 | 3414971507357 | 3414971507364 | 3414972051972 | 8536201090 | 1529 | 1529 | 6280 | 2.34 | 12.08
423695 | LG-423695 | DPX³ 125 HP termikus-mágneses 50A 70kA 4P | 184532 |  |  |  | PL1 - Energiaelosztási megoldások | 7660 | DPX3 kompakt-megszakítók | 1 | 4 | db | 3414971507371 | 3414971507371 | 3414971507388 | 3414972051989 | 8536201090 | 1215 | 1215 | 6294 | 2.1 | 11.94
423696 | LG-423696 | DPX³ 125 HP termikus-mágneses 63A 70kA 4P | 184532 |  |  |  | PL1 - Energiaelosztási megoldások | 7660 | DPX3 kompakt-megszakítók | 1 | 4 | db | 3414971507395 | 3414971507395 | 3414971507401 | 3414972051996 | 8536201090 | 1530 | 1530 | 6292 | 2.34 | 11.71
423697 | LG-423697 | DPX³ 125 HP termikus-mágneses 80A 70kA 4P | 184532 |  |  |  | PL1 - Energiaelosztási megoldások | 7660 | DPX3 kompakt-megszakítók | 1 | 4 | db | 3414971507418 | 3414971507418 | 3414971507425 | 3414972052009 | 8536209090 | 1540 | 1540 | 6324 | 2.34 | 11.94
423698 | LG-423698 | DPX³ 125 HP termikus-mágneses 100A 70kA 4P | 184532 |  |  |  | PL1 - Energiaelosztási megoldások | 7660 | DPX3 kompakt-megszakítók | 1 | 4 | db | 3414971507432 | 3414971507432 | 3414971507449 | 3414972052016 | 8536209090 | 1518 | 1518 | 6239 | 2.34 | 11.94
423699 | LG-423699 | DPX³ 125 HP termikus-mágneses 125A 70kA 4P | 184532 |  |  |  | PL1 - Energiaelosztási megoldások | 7660 | DPX3 kompakt-megszakítók | 1 | 4 | db | 3414971507456 | 3414971507456 | 3414971507463 | 3414972052023 | 8536209090 | 1514 | 1514 | 6217 | 2.34 | 11.94
423700 | LG-423700 | DPX³ 125 HP termikus-mágneses 16A 100kA 3P | 159830 |  |  |  | PL1 - Energiaelosztási megoldások | 7660 | DPX3 kompakt-megszakítók | 1 | 5 | db | 3414971507470 | 3414971507470 | 3414971507487 | 3414972052030 | 8536201090 | 1146 | 1146 | 5885 | 1.65 | 12.26
423701 | LG-423701 | DPX³ 125 HP termikus-mágneses 20A 100kA 3P | 159830 |  |  |  | PL1 - Energiaelosztási megoldások | 7660 | DPX3 kompakt-megszakítók | 1 | 5 | db | 3414971507494 | 3414971507494 | 3414971507500 | 3414972052047 | 8536201090 | 1139 | 1139 | 5879 | 1.7 | 11.94
423702 | LG-423702 | DPX³ 125 HP termikus-mágneses 25A 100kA 3P | 159830 |  |  |  | PL1 - Energiaelosztási megoldások | 7660 | DPX3 kompakt-megszakítók | 1 | 5 | db | 3414971507517 | 3414971507517 | 3414971507524 | 3414972052054 | 8536201090 | 1141 | 1141 | 5886 | 1.81 | 11.94
423703 | LG-423703 | DPX³ 125 HP termikus-mágneses 32A 100kA 3P | 159830 |  |  |  | PL1 - Energiaelosztási megoldások | 7660 | DPX3 kompakt-megszakítók | 1 | 5 | db | 3414971507531 | 3414971507531 | 3414971507548 | 3414972052061 | 8536201090 | 1156 | 1156 | 5963 | 1.81 | 11.94
423704 | LG-423704 | DPX³ 125 HP termikus-mágneses 40A 100kA 3P | 159830 |  |  |  | PL1 - Energiaelosztási megoldások | 7660 | DPX3 kompakt-megszakítók | 1 | 5 | db | 3414971507555 | 3414971507555 | 3414971507562 | 3414972052078 | 8536201090 | 1153 | 1153 | 5933 | 1.81 | 11.94
423705 | LG-423705 | DPX³ 125 HP termikus-mágneses 50A 100kA 3P | 159830 |  |  |  | PL1 - Energiaelosztási megoldások | 7660 | DPX3 kompakt-megszakítók | 1 | 5 | db | 3414971507579 | 3414971507579 | 3414971507586 | 3414972052085 | 8536201090 | 1150 | 1150 | 5932 | 1.81 | 11.94
423706 | LG-423706 | DPX³ 125 HP termikus-mágneses 63A 100kA 3P | 159830 |  |  |  | PL1 - Energiaelosztási megoldások | 7660 | DPX3 kompakt-megszakítók | 1 | 5 | db | 3414971507593 | 3414971507593 | 3414971507609 | 3414972052092 | 8536201090 | 1154 | 1154 | 5936 | 1.81 | 11.94
423707 | LG-423707 | DPX³ 125 HP termikus-mágneses 80A 100kA 3P | 159830 |  |  |  | PL1 - Energiaelosztási megoldások | 7660 | DPX3 kompakt-megszakítók | 1 | 5 | db | 3414971507616 | 3414971507616 | 3414971507623 | 3414972052108 | 8536209090 | 1157 | 1157 | 5966 | 1.81 | 11.94
423708 | LG-423708 | DPX³ 125 HP termikus-mágneses 100A 100kA 3P | 159830 |  |  |  | PL1 - Energiaelosztási megoldások | 7660 | DPX3 kompakt-megszakítók | 1 | 5 | db | 3414971507630 | 3414971507630 | 3414971507647 | 3414972052115 | 8536209090 | 1144 | 1144 | 5879 | 1.81 | 11.94
423709 | LG-423709 | DPX³ 125 HP termikus-mágneses 125A 100kA 3P | 159830 |  |  |  | PL1 - Energiaelosztási megoldások | 7660 | DPX3 kompakt-megszakítók | 1 | 5 | db | 3414971507654 | 3414971507654 | 3414971507661 | 3414972052122 | 8536209090 | 1145 | 1145 | 5890 | 1.81 | 11.94
423710 | LG-423710 | DPX³ 125 HP termikus-mágneses 16A 100kA 4P | 184532 |  |  |  | PL1 - Energiaelosztási megoldások | 7660 | DPX3 kompakt-megszakítók | 1 | 4 | db | 3414971507678 | 3414971507678 | 3414971507685 | 3414972052139 | 8536201090 | 1215 | 1215 | 6224 | 2.34 | 11.53
423711 | LG-423711 | DPX³ 125 HP termikus-mágneses 20A 100kA 4P | 184532 |  |  |  | PL1 - Energiaelosztási megoldások | 7660 | DPX3 kompakt-megszakítók | 1 | 4 | db | 3414971507692 | 3414971507692 | 3414971507708 | 3414972052146 | 8536201090 | 1215 | 1215 | 6260 | 2.34 | 11.37
423712 | LG-423712 | DPX³ 125 HP termikus-mágneses 25A 100kA 4P | 184532 |  |  |  | PL1 - Energiaelosztási megoldások | 7660 | DPX3 kompakt-megszakítók | 1 | 4 | db | 3414971507715 | 3414971507715 | 3414971507722 | 3414972052153 | 8536201090 | 1215 | 1215 | 6222 | 2.34 | 11.37
423713 | LG-423713 | DPX³ 125 HP termikus-mágneses 32A 100kA 4P | 184532 |  |  |  | PL1 - Energiaelosztási megoldások | 7660 | DPX3 kompakt-megszakítók | 1 | 4 | db | 3414971507739 | 3414971507739 | 3414971507746 | 3414972052160 | 8536201090 | 1538 | 1538 | 6317 | 2.34 | 11.94
423714 | LG-423714 | DPX³ 125 HP termikus-mágneses 40A 100kA 4P | 184532 |  |  |  | PL1 - Energiaelosztási megoldások | 7660 | DPX3 kompakt-megszakítók | 1 | 4 | db | 3414971507753 | 3414971507753 | 3414971507760 | 3414972052177 | 8536201090 | 1215 | 1215 | 6310 | 2.1 | 11.94
423715 | LG-423715 | DPX³ 125 HP termikus-mágneses 50A 100kA 4P | 184532 |  |  |  | PL1 - Energiaelosztási megoldások | 7660 | DPX3 kompakt-megszakítók | 1 | 4 | db | 3414971507777 | 3414971507777 | 3414971507784 | 3414972052184 | 8536201090 | 1215 | 1215 | 6305 | 2.34 | 11.37
423716 | LG-423716 | DPX³ 125 HP termikus-mágneses 63A 100kA 4P | 184532 |  |  |  | PL1 - Energiaelosztási megoldások | 7660 | DPX3 kompakt-megszakítók | 1 | 4 | db | 3414971507791 | 3414971507791 | 3414971507807 | 3414972052191 | 8536201090 | 1530 | 1530 | 6285 | 2.34 | 11.94
423717 | LG-423717 | DPX³ 125 HP termikus-mágneses 80A 100kA 4P | 184532 |  |  |  | PL1 - Energiaelosztási megoldások | 7660 | DPX3 kompakt-megszakítók | 1 | 4 | db | 3414971507814 | 3414971507814 | 3414971507821 | 3414972052207 | 8536209090 | 1538 | 1538 | 6324 | 2.25 | 11.94
423718 | LG-423718 | DPX³ 125 HP termikus-mágneses 100A 100kA 4P | 184532 |  |  |  | PL1 - Energiaelosztási megoldások | 7660 | DPX3 kompakt-megszakítók | 1 | 4 | db | 3414971507838 | 3414971507838 | 3414971507845 | 3414972052214 | 8536209090 | 1513 | 1513 | 6217 | 2.34 | 11.94
423719 | LG-423719 | DPX³ 125 HP termikus-mágneses 125A 100kA 4P | 184532 |  |  |  | PL1 - Energiaelosztási megoldások | 7660 | DPX3 kompakt-megszakítók | 1 | 4 | db | 3414971507852 | 3414971507852 | 3414971507869 | 3414972052221 | 8536209090 | 1520 | 1520 | 6249 | 2.34 | 11.94
423804 | LG-423804 | DPX3 250HP MŰANYAG RÖGZÍTŐ TARTOZÉK ZÁRHOZ, KÖZVETLEN ROTÁCIÓS HAJTÁS LAKATOLÁSÁRA | 51706 |  |  |  | PL1 - Energiaelosztási megoldások | 7660 | DPX3 kompakt-megszakítók | 1 | 12 | db | 3414971957497 | 3414971957497 | 3414971957503 | n.a. | 8538909999 | 82.5 | 82.5 | 805 | 0.43 | 7.7
423805 | LG-423805 | DPX3 250HP MŰANYAG RÖGZÍTŐ TARTOZÉK ZÁRHOZ, MEGHOSSZABBÍTOTT ROTÁCIÓS HAJTÁS LAKATOLÁSÁRA | 137527 |  |  |  | PL1 - Energiaelosztási megoldások | 7660 | DPX3 kompakt-megszakítók | 1 | 6 | db | 3414971957510 | 3414971957510 | 3414971985438 | 3414972086738 | 8538909999 | 330 | 330 | 2227 | 2.54 | 24.44
423806 | LG-423806 | DPX3 250 HP SEGÉDÉRINTKEZŐ Z+NY ROTÁCIÓS HAJTÁSHOZ | 57816 |  |  |  | PL1 - Energiaelosztási megoldások | 7660 | DPX3 kompakt-megszakítók | 1 | 12 | db | 3414971957534 | 3414971957534 | 3414971957541 | n.a. | 8538909999 | 33 | 33 | 368 | 0.14 | 3.68
423821 | LG-423821 | DPX3 250HP HÁTSÓ CSATLAKOZÓ 3P | 129043 |  |  |  | PL1 - Energiaelosztási megoldások | 7660 | DPX3 kompakt-megszakítók | 1 | 8 | db | 3414971232570 | 3414971232570 | 3414972098274 | n.a. | 8538909999 | 889 | 889 | 7481 | 2.35 | 23.6
423823 | LG-423823 | DPX3 250HP KAPOCSTAKARÓ 3P MELLSŐ | 16555 |  |  |  | PL1 - Energiaelosztási megoldások | 7660 | DPX3 kompakt-megszakítók | 1 | 6 | db | 3414971232617 | 3414971232617 | 3414972098298 | n.a. | 8538909999 | 200 | 200 | 1359 | 1.01 | 9.02
423825 | LG-423825 | DPX3 125HP FORRÁSVÁLTÓ KÉSZLET FIX VÁLTOZATHOZ | 63872 |  |  |  | PL1 - Energiaelosztási megoldások | 7660 | DPX3 kompakt-megszakítók | 1 | 2 | db | 3414971915992 | 3414971915992 | 3414972230216 | n.a. | 8538909999 | 1456 | 1456 | 3086 | 0.93 | 6.43
423826 | LG-423826 | DPX3 125HP FORRÁSVÁLTÓ KÉSZLET FIX VÁLTOZATHOZ | 65802 |  |  |  | PL1 - Energiaelosztási megoldások | 7660 | DPX3 kompakt-megszakítók | 1 | 2 | db | 3414971916005 | 3414971916005 | 3414972230223 | n.a. | 8538909999 | 2324 | 2324 | 4785 | 1.41 | 9.64
423827 | LG-423827 | DPX3 250HP MECHANIKUS RETESZELŐ EGYSÉG FIX VÁLTOZATHOZ | 47725 |  |  |  | PL1 - Energiaelosztási megoldások | 7660 | DPX3 kompakt-megszakítók | 1 | 5 | db | 3414971232655 | 3414971232655 | 3414971885516 | 3414972086745 | 8538909999 | 330 | 330 | 1192 | 1.01 | 7.7
423828 | LG-423828 | DPX3 250HP MECHANIKUS RETESZELŐ EGYSÉG KIHÚZHATÓ / KIKOCSIZHATÓ VÁLTOZATHOZ | 126662 |  |  |  | PL1 - Energiaelosztási megoldások | 7660 | DPX3 kompakt-megszakítók | 1 | 5 | db | 3414971232662 | 3414971232662 | 3414971885523 | 3414972086752 | 8538909999 | 363 | 363 | 1347 | 1.01 | 6.9
423829 | LG-423829 | DPX3 250HP MECHANIKUS RETESZELŐ EGYSÉG KIHÚZHATÓ / KIKOCSIZHATÓ VÁLTOZATHOZ | 317439 |  |  |  | PL1 - Energiaelosztási megoldások | 7660 | DPX3 kompakt-megszakítók | 1 | 16 | db | 3414971916012 | n.a. | 3414971916012 | 3414971991750 | 8538909999 | 5261 | 5261 | 5261 | 20.352 | 15.27
423830 | LG-423830 | DPX3 250HP BEKÖTŐ KAPOCS 3P | 10856 |  |  |  | PL1 - Energiaelosztási megoldások | 7660 | DPX3 kompakt-megszakítók | 1 | 8 | db | 3414971232679 | 3414971232679 | 3414971232686 | n.a. | 8538909999 | 150 | 150 | 1285 | 0.25 | 3.68
423834 | LG-423834 | DPX3 HP SZIGETELTŐ VÁLASZFAL KÉSZLET 3P | 3233 |  |  |  | PL1 - Energiaelosztási megoldások | 7660 | DPX3 kompakt-megszakítók | 1 | 8 | db | 3414971232754 | 3414971232754 | 3414972360265 | n.a. | 8538909999 | 52 | 52 | 499 | 0.22 | 3.68
423840 | LG-423840 | DPX3 250HP MOTOROS HAJTÁS 24V AC/DC MELLSŐ | 694522 |  |  |  | PL1 - Energiaelosztási megoldások | 7660 | DPX3 kompakt-megszakítók | 1 | 100 | db | 3414971765641 | n.a. | 3414971765641 | 3414972086769 | 8538909999 | 1300 | 1300 | 1241 | 1.479 | 2.89
423841 | LG-423841 | DPX3 250HP MOTOROS HAJTÁS 48V AC/DC MELLSŐ | 727995 |  |  |  | PL1 - Energiaelosztási megoldások | 7660 | DPX3 kompakt-megszakítók | 1 | 100 | db | 3414971232815 | n.a. | 3414971232815 | 3414972086776 | 8538909999 | 1300 | 1300 | 1241 | 1.479 | 2.89
423842 | LG-423842 | DPX3 250HP MOTOROS HAJTÁS 110V AC MELLSŐ | 754914 |  |  |  | PL1 - Energiaelosztási megoldások | 7660 | DPX3 kompakt-megszakítók | 1 | 100 | db | 3414971232839 | n.a. | 3414971232839 | 3414972086783 | 8538909999 | 1300 | 1300 | 1289 | 1.479 | 2.89
423843 | LG-423843 | DPX3 250HP MOTOROS HAJTÁS 230V AC MELLSŐ | 754747 |  |  |  | PL1 - Energiaelosztási megoldások | 7660 | DPX3 kompakt-megszakítók | 1 | 100 | db | 3414971232853 | n.a. | 3414971232853 | 3414972086790 | 8538909999 | 1430 | 1430 | 1286 | 1.479 | 2.84
423845 | LG-423845 | DPX3 250HP RÖGZÍTŐ TARTOZÉK ZÁRHOZ, MELLSŐ MOTOROS HAJTÁS LAKATOLÁSÁRA | 73227 |  |  |  | PL1 - Energiaelosztási megoldások | 7660 | DPX3 kompakt-megszakítók | 1 | 4 | db | 3414971232891 | 3414971232891 | 3414971765665 | 3414972086806 | 8538909999 | 80 | 80 | 389 | 0.4 | 3.68
423846 | LG-423846 | DPX3 LAKATOLÓ KIEGÉSZÍTŐ MELLSŐ MOTOROS HAJTÁSHOZ | 45274 |  |  |  | PL1 - Energiaelosztási megoldások | 7660 | DPX3 kompakt-megszakítók | 1 | 4 | db | 3414971232914 | 3414971232914 | 3414971765658 | 3414972086813 | 8538909999 | 49 | 49 | 271 | 0.4 | 3.68
423850 | LG-423850 | DPX3 250HP FOGLALAT 3P | 359030 |  |  |  | PL1 - Energiaelosztási megoldások | 7660 | DPX3 kompakt-megszakítók | 1 | 40 | db | 3414971232938 | n.a. | 3414971232938 | 3414972086820 | 8538909999 | 1747 | 1747 | 1747 | 2.109 | 7.7
423851 | LG-423851 | DPX3 250HP FOGLALAT 3P | 418331 |  |  |  | PL1 - Energiaelosztási megoldások | 7660 | DPX3 kompakt-megszakítók | 1 | 40 | db | 3414971232945 | n.a. | 3414971232945 | 3414972086837 | 8538909999 | 2262 | 2262 | 2262 | 2.812 | 7.7
423852 | LG-423852 | DPX3 250HP DUGASZHÜVELY KÉSZLET 3P | 223475 |  |  |  | PL1 - Energiaelosztási megoldások | 7660 | DPX3 kompakt-megszakítók | 1 | 64 | db | 3414971255081 | n.a. | 3414971255081 | 3414972086844 | 8538909999 | 1059 | 1059 | 1059 | 2.604 | 4.28
423853 | LG-423853 | DPX3 250HP DUGASZHÜVELY KÉSZLET 4P | 288812 |  |  |  | PL1 - Energiaelosztási megoldások | 7660 | DPX3 kompakt-megszakítók | 1 | 64 | db | 3414971255098 | n.a. | 3414971255098 | n.a. | 8538909999 | 1331 | 1331 | 1331 | 3.472 | 4.16
423855 | LG-423855 | DPX3250HP MELLSŐ MOTOROS HAJTÁS KIKOCSIZHATÓ VERZIÓHOZ | 190536 |  |  |  | PL1 - Energiaelosztási megoldások | 7660 | DPX3 kompakt-megszakítók | 1 | 74 | db | 3414971698352 | n.a. | 3414971698352 | n.a. | 8538909999 | 439 | 439 | 439 | 0.801 | 4.63
423856 | LG-423856 | DPX3250HP ELŐLAP MELLSŐ MOTOROS HAJTÁSHOZ, KIKOCSIZHATÓ VERZIÓHOZ | 34902 |  |  |  | PL1 - Energiaelosztási megoldások | 7660 | DPX3 kompakt-megszakítók | 1 | 64 | db | 3414971698369 | n.a. | 3414971698369 | n.a. | 8538909999 | 334.4 | 334.4 | 205 | 3.146 | 4.16
423860 | LG-423860 | DPX3 250HP TARTOZÉKOK "DEBRO-LIFT MECHANIKA 3P | 793044 |  |  |  | PL1 - Energiaelosztási megoldások | 7660 | DPX3 kompakt-megszakítók | 1 | 26 | db | 3414971232952 | n.a. | 3414971232952 | 3414972086851 | 8538909999 | 3696 | 3696 | 3696 | 3.776 | 10.12
423861 | LG-423861 | DPX3 250HP TARTOZÉKOK "DEBRO-LIFT MECHANIKA 4P | 798929 |  |  |  | PL1 - Energiaelosztási megoldások | 7660 | DPX3 kompakt-megszakítók | 1 | 26 | db | 3414971232969 | n.a. | 3414971232969 | 3414972086868 | 8538909999 | 3752 | 3752 | 3752 | 5.034 | 10.12
423862 | LG-423862 | DPX3 250HP RÖGZÍTŐ TARTOZÉK RONIS ZÁRSZERKEZETHEZ, KIKOCSIZHATÓ VERZIÓHOZ | 45445 |  |  |  | PL1 - Energiaelosztási megoldások | 7660 | DPX3 kompakt-megszakítók | 1 | 8 | db | 3414971887831 | 3414971887831 | 3414971887848 | 3414972086875 | 8301600090 | 63 | 63 | 576 | 0.31 | 3.68
423863 | LG-423863 | DPX3 250HP RÖGZÍTŐ TARTOZÉK PROFALUX ZÁRSZERKEZETHEZ, KIKOCSIZHATÓ VERZIÓHOZ | 30929 |  |  |  | PL1 - Energiaelosztási megoldások | 7660 | DPX3 kompakt-megszakítók | 1 | 8 | db | 3414971232990 | 3414971232990 | 3414971887855 | 3414972086882 | 8301600090 | 71 | 71 | 650 | 0.31 | 3.68
423864 | LG-423864 | DPX3 250HP KIKOCSIZHATÓ VERZIÓ LAKAT "NYITOTT" ÁLLAPOTBAN | 55274 |  |  |  | PL1 - Energiaelosztási megoldások | 7660 | DPX3 kompakt-megszakítók | 1 | 12 | db | 3414971698383 | 3414971698383 | 3414971887862 | n.a. | 8538909999 | 35 | 35 | 484 | 0.19 | 3.68
423880 | LG-423880 | 1 LOCK + 1 FLAT KEY RANDOM | 176871 |  |  |  | PL1 - Energiaelosztási megoldások | 7660 | DMX légmegszakítók | 1 | 24 | db | 3414971863460 | 3414971863460 | 3414971898868 | n.a. | 8301409000 | 67 | 67 | 1688 | 0.11 | 3.68
423881 | LG-423881 | 1 LOCK + 1 FLAT KEY FIXED EL43525 | 176871 |  |  |  | PL1 - Energiaelosztási megoldások | 7660 | DMX légmegszakítók | 1 | 24 | db | 3414971863484 | 3414971863484 | 3414971898875 | n.a. | 8301409000 | 67 | 67 | 1679 | 0.11 | 3.68
423882 | LG-423882 | 1 LOCK + 1 FLAT KEY FIXED EL43363 | 176871 |  |  |  | PL1 - Energiaelosztási megoldások | 7660 | DMX légmegszakítók | 1 | 24 | db | 3414971898882 | 3414971898882 | 3414971898899 | n.a. | 8301409000 | 67 | 67 | 1681 | 0.11 | 3.68
423883 | LG-423883 | 1 LOCK + 1 STAR KEY RANDOM | 167459 |  |  |  | PL1 - Energiaelosztási megoldások | 7660 | DMX légmegszakítók | 1 | 24 | db | 3414971863521 | 3414971863521 | 3414971898905 | n.a. | 8301409000 | 58 | 58 | 1458 | 0.11 | 3.68
423893 | LG-423893 | DPX3 125HP KAPOCSTAKARÓ 3P MELLSŐ | 12986 |  |  |  | PL1 - Energiaelosztási megoldások | 7660 | DPX3 kompakt-megszakítók | 1 | 6 | db | 3414971730533 | 3414971730533 | 3414972098335 | n.a. | 8538909999 | 156 | 156 | 1095 | 1.03 | 9.02
423901 | LG-423901 | DPX³ 250 HP mágneses 6,3A 36kA 3P | 219403 |  |  |  | PL1 - Energiaelosztási megoldások | 7660 | DPX3 kompakt-megszakítók | 1 | 96 | db | 3414971937291 | n.a. | 3414971937291 | 3414972227919 | 8536201090 | 1763 | 1763 | 1763 | 1.94 | 3.28
423902 | LG-423902 | DPX³ 250 HP mágneses 12,5A 36kA 3P | 219403 |  |  |  | PL1 - Energiaelosztási megoldások | 7660 | DPX3 kompakt-megszakítók | 1 | 96 | db | 3414971937314 | n.a. | 3414971937314 | 3414972227926 | 8536201090 | 1701 | 1701 | 1701 | 1.94 | 2.72
423903 | LG-423903 | DPX³ 250 HP mágneses 25A 36kA 3P | 219403 |  |  |  | PL1 - Energiaelosztási megoldások | 7660 | DPX3 kompakt-megszakítók | 1 | 96 | db | 3414971937338 | n.a. | 3414971937338 | 3414972227933 | 8536201090 | 1770 | 1770 | 1770 | 1.94 | 3.28
423904 | LG-423904 | DPX³ 250 HP mágneses 32A 36kA 3P | 219403 |  |  |  | PL1 - Energiaelosztási megoldások | 7660 | DPX3 kompakt-megszakítók | 1 | 96 | db | 3414971937352 | n.a. | 3414971937352 | 3414972227940 | 8536201090 | 1758 | 1758 | 1758 | 1.94 | 3.28
423905 | LG-423905 | DPX³ 250 HP mágneses 50A 36kA 3P | 219403 |  |  |  | PL1 - Energiaelosztási megoldások | 7660 | DPX3 kompakt-megszakítók | 1 | 96 | db | 3414971937376 | n.a. | 3414971937376 | 3414972227957 | 8536201090 | 1888 | 1888 | 1888 | 1.94 | 3.28
423906 | LG-423906 | DPX³ 250 HP mágneses 80A 36kA 3P | 219403 |  |  |  | PL1 - Energiaelosztási megoldások | 7660 | DPX3 kompakt-megszakítók | 1 | 96 | db | 3414971937390 | n.a. | 3414971937390 | 3414972227964 | 8536209090 | 1730 | 1730 | 1887 | 1.94 | 3.2
423907 | LG-423907 | DPX³ 250 HP mágneses 100A 36kA 3P | 219403 |  |  |  | PL1 - Energiaelosztási megoldások | 7660 | DPX3 kompakt-megszakítók | 1 | 96 | db | 3414971937413 | n.a. | 3414971937413 | 3414972227971 | 8536209090 | 1887 | 1887 | 1887 | 1.94 | 3.28
423908 | LG-423908 | DPX³ 250 HP mágneses 160A 36kA 3P | 219403 |  |  |  | PL1 - Energiaelosztási megoldások | 7660 | DPX3 kompakt-megszakítók | 1 | 96 | db | 3414971937437 | n.a. | 3414971937437 | 3414972227988 | 8536209090 | 1730 | 1730 | 1934 | 1.94 | 3.28
423909 | LG-423909 | DPX³ 250 HP mágneses 220A 36kA 3P | 230301 |  |  |  | PL1 - Energiaelosztási megoldások | 7660 | DPX3 kompakt-megszakítók | 1 | 96 | db | 3414971937451 | n.a. | 3414971937451 | 3414972227995 | 8536209090 | 1948 | 1948 | 1948 | 1.94 | 3.28
423913 | LG-423913 | DPX³ 250 HP mágneses 6,3A 36kA 4P | 268077 |  |  |  | PL1 - Energiaelosztási megoldások | 7660 | DPX3 kompakt-megszakítók | 1 | 72 | db | 3414971937512 | n.a. | 3414971937512 | 3414972228008 | 8536201090 | 2210 | 2210 | 2322 | 2.587 | 4.24
423914 | LG-423914 | DPX³ 250 HP mágneses 12,5A 36kA 4P | 268077 |  |  |  | PL1 - Energiaelosztási megoldások | 7660 | DPX3 kompakt-megszakítók | 1 | 72 | db | 3414971937536 | n.a. | 3414971937536 | 3414972228015 | 8536201090 | 2210 | 2210 | 2321 | 2.587 | 4.24
423915 | LG-423915 | DPX³ 250 HP mágneses 25A 36kA 4P | 268077 |  |  |  | PL1 - Energiaelosztási megoldások | 7660 | DPX3 kompakt-megszakítók | 1 | 72 | db | 3414971937550 | n.a. | 3414971937550 | 3414972228022 | 8536201090 | 2210 | 2210 | 2316 | 2.587 | 4.16
423916 | LG-423916 | DPX³ 250 HP mágneses 32A 36kA 4P | 268077 |  |  |  | PL1 - Energiaelosztási megoldások | 7660 | DPX3 kompakt-megszakítók | 1 | 72 | db | 3414971937574 | n.a. | 3414971937574 | 3414972228039 | 8536201090 | 2210 | 2210 | 2326 | 2.587 | 3.85
423917 | LG-423917 | DPX³ 250 HP mágneses 50A 36kA 4P | 268077 |  |  |  | PL1 - Energiaelosztási megoldások | 7660 | DPX3 kompakt-megszakítók | 1 | 72 | db | 3414971937598 | n.a. | 3414971937598 | 3414972228046 | 8536201090 | 2490 | 2490 | 2490 | 2.587 | 4.24
423918 | LG-423918 | DPX³ 250 HP mágneses 80A 36kA 4P | 268077 |  |  |  | PL1 - Energiaelosztási megoldások | 7660 | DPX3 kompakt-megszakítók | 1 | 72 | db | 3414971937611 | n.a. | 3414971937611 | 3414972228053 | 8536209090 | 2210 | 2210 | 2486 | 2.587 | 4.24
423919 | LG-423919 | DPX³ 250 HP mágneses 100A 36kA 4P | 268077 |  |  |  | PL1 - Energiaelosztási megoldások | 7660 | DPX3 kompakt-megszakítók | 1 | 72 | db | 3414971937635 | n.a. | 3414971937635 | 3414972228060 | 8536209090 | 2489 | 2489 | 2489 | 2.587 | 4.24
423920 | LG-423920 | DPX³ 250 HP mágneses 160A 36kA 4P | 268077 |  |  |  | PL1 - Energiaelosztási megoldások | 7660 | DPX3 kompakt-megszakítók | 1 | 72 | db | 3414971937659 | n.a. | 3414971937659 | 3414972228077 | 8536209090 | 2210 | 2210 | 2554 | 2.587 | 4.24
423921 | LG-423921 | DPX³ 250 HP mágneses 220A 36kA 4P | 282608 |  |  |  | PL1 - Energiaelosztási megoldások | 7660 | DPX3 kompakt-megszakítók | 1 | 72 | db | 3414971937673 | n.a. | 3414971937673 | 3414972228084 | 8536209090 | 2210 | 2210 | 2553 | 2.587 | 3.85
423925 | LG-423925 | DPX³ 250 HP mágneses 6,3A 50kA 3P | 219403 |  |  |  | PL1 - Energiaelosztási megoldások | 7660 | DPX3 kompakt-megszakítók | 1 | 96 | db | 3414971937734 | n.a. | 3414971937734 | 3414972228091 | 8536201090 | 1730 | 1730 | 1730 | 1.94 | 3.28
423926 | LG-423926 | DPX³ 250 HP mágneses 12,5A 50kA 3P | 219403 |  |  |  | PL1 - Energiaelosztási megoldások | 7660 | DPX3 kompakt-megszakítók | 1 | 96 | db | 3414971937758 | n.a. | 3414971937758 | 3414972228107 | 8536201090 | 1730 | 1730 | 1730 | 1.94 | 3.28
423927 | LG-423927 | DPX³ 250 HP mágneses 25A 50kA 3P | 219403 |  |  |  | PL1 - Energiaelosztási megoldások | 7660 | DPX3 kompakt-megszakítók | 1 | 96 | db | 3414971937772 | n.a. | 3414971937772 | 3414972228114 | 8536201090 | 1730 | 1730 | 1730 | 1.94 | 3.28
423928 | LG-423928 | DPX³ 250 HP mágneses 32A 50kA 3P | 219403 |  |  |  | PL1 - Energiaelosztási megoldások | 7660 | DPX3 kompakt-megszakítók | 1 | 96 | db | 3414971937796 | n.a. | 3414971937796 | 3414972228121 | 8536201090 | 1730 | 1730 | 1730 | 1.94 | 3.28
423929 | LG-423929 | DPX³ 250 HP mágneses 50A 50kA 3P | 219403 |  |  |  | PL1 - Energiaelosztási megoldások | 7660 | DPX3 kompakt-megszakítók | 1 | 96 | db | 3414971937819 | n.a. | 3414971937819 | 3414972228138 | 8536201090 | 1730 | 1730 | 1887 | 1.94 | 3.28
423930 | LG-423930 | DPX³ 250 HP mágneses 80A 50kA 3P | 219403 |  |  |  | PL1 - Energiaelosztási megoldások | 7660 | DPX3 kompakt-megszakítók | 1 | 96 | db | 3414971937833 | n.a. | 3414971937833 | 3414972228145 | 8536209090 | 1730 | 1730 | 1902 | 1.94 | 3.28
423931 | LG-423931 | DPX³ 250 HP mágneses 100A 50kA 3P | 219403 |  |  |  | PL1 - Energiaelosztási megoldások | 7660 | DPX3 kompakt-megszakítók | 1 | 96 | db | 3414971937857 | n.a. | 3414971937857 | 3414972228152 | 8536209090 | 1730 | 1730 | 1887 | 1.94 | 3.02
423932 | LG-423932 | DPX³ 250 HP mágneses 160A 50kA 3P | 219403 |  |  |  | PL1 - Energiaelosztási megoldások | 7660 | DPX3 kompakt-megszakítók | 1 | 96 | db | 3414971937871 | n.a. | 3414971937871 | 3414972228169 | 8536209090 | 1730 | 1730 | 1952 | 1.94 | 3.28
423933 | LG-423933 | DPX³ 250 HP mágneses 220A 50kA 3P | 230301 |  |  |  | PL1 - Energiaelosztási megoldások | 7660 | DPX3 kompakt-megszakítók | 1 | 96 | db | 3414971937895 | n.a. | 3414971937895 | 3414972228176 | 8536209090 | 1730 | 1730 | 1947 | 1.94 | 3.28
423937 | LG-423937 | DPX³ 250 HP mágneses 6,3A 50kA 4P | 268077 |  |  |  | PL1 - Energiaelosztási megoldások | 7660 | DPX3 kompakt-megszakítók | 1 | 72 | db | 3414971937956 | n.a. | 3414971937956 | 3414972228183 | 8536201090 | 1760 | 1760 | 1760 | 2.587 | 4.24
423938 | LG-423938 | DPX³ 250 HP mágneses 12,5A 50kA 4P | 268077 |  |  |  | PL1 - Energiaelosztási megoldások | 7660 | DPX3 kompakt-megszakítók | 1 | 72 | db | 3414971937970 | n.a. | 3414971937970 | 3414972228190 | 8536201090 | 2210 | 2210 | 2210 | 2.587 | 4.24
423939 | LG-423939 | DPX³ 250 HP mágneses 25A 50kA 4P | 268077 |  |  |  | PL1 - Energiaelosztási megoldások | 7660 | DPX3 kompakt-megszakítók | 1 | 72 | db | 3414971937994 | n.a. | 3414971937994 | 3414972228206 | 8536201090 | 2210 | 2210 | 2210 | 2.587 | 4.24
423940 | LG-423940 | DPX³ 250 HP mágneses 32A 50kA 4P | 268077 |  |  |  | PL1 - Energiaelosztási megoldások | 7660 | DPX3 kompakt-megszakítók | 1 | 72 | db | 3414971938014 | n.a. | 3414971938014 | 3414972228213 | 8536201090 | 2210 | 2210 | 2210 | 2.587 | 4.24
423941 | LG-423941 | DPX³ 250 HP mágneses 50A 50kA 4P | 268077 |  |  |  | PL1 - Energiaelosztási megoldások | 7660 | DPX3 kompakt-megszakítók | 1 | 72 | db | 3414971938038 | n.a. | 3414971938038 | 3414972228220 | 8536201090 | 2210 | 2210 | 2489 | 2.587 | 4.24
423942 | LG-423942 | DPX³ 250 HP mágneses 80A 50kA 4P | 268077 |  |  |  | PL1 - Energiaelosztási megoldások | 7660 | DPX3 kompakt-megszakítók | 1 | 72 | db | 3414971938052 | n.a. | 3414971938052 | 3414972228237 | 8536209090 | 2210 | 2210 | 2210 | 2.587 | 4.24
423943 | LG-423943 | DPX³ 250 HP mágneses 100A 50kA 4P | 268077 |  |  |  | PL1 - Energiaelosztási megoldások | 7660 | DPX3 kompakt-megszakítók | 1 | 72 | db | 3414971938076 | n.a. | 3414971938076 | 3414972228244 | 8536209090 | 2210 | 2210 | 2210 | 2.587 | 4.24
423944 | LG-423944 | DPX³ 250 HP mágneses 160A 50kA 4P | 268077 |  |  |  | PL1 - Energiaelosztási megoldások | 7660 | DPX3 kompakt-megszakítók | 1 | 72 | db | 3414971938090 | n.a. | 3414971938090 | 3414972228251 | 8536209090 | 2210 | 2210 | 2210 | 2.587 | 4.24
423945 | LG-423945 | DPX³ 250 HP mágneses 220A 50kA 4P | 282608 |  |  |  | PL1 - Energiaelosztási megoldások | 7660 | DPX3 kompakt-megszakítók | 1 | 72 | db | 3414971938113 | n.a. | 3414971938113 | 3414972228268 | 8536209090 | 2210 | 2210 | 2210 | 2.587 | 4.24
423949 | LG-423949 | DPX³ 250 HP mágneses 6,3A 70kA 3P | 243376 |  |  |  | PL1 - Energiaelosztási megoldások | 7660 | DPX3 kompakt-megszakítók | 1 | 96 | db | 3414971938175 | n.a. | 3414971938175 | 3414972228275 | 8536201090 | 1730 | 1730 | 1730 | 1.94 | 3.28
423950 | LG-423950 | DPX³ 250 HP mágneses 12,5A 70kA 3P | 243376 |  |  |  | PL1 - Energiaelosztási megoldások | 7660 | DPX3 kompakt-megszakítók | 1 | 96 | db | 3414971938199 | n.a. | 3414971938199 | 3414972228282 | 8536201090 | 1730 | 1730 | 1730 | 1.94 | 3.28
423951 | LG-423951 | DPX³ 250 HP mágneses 25A 70kA 3P | 243376 |  |  |  | PL1 - Energiaelosztási megoldások | 7660 | DPX3 kompakt-megszakítók | 1 | 96 | db | 3414971938212 | n.a. | 3414971938212 | 3414972228299 | 8536201090 | 1874 | 1874 | 1874 | 1.94 | 3.08
423952 | LG-423952 | DPX³ 250 HP mágneses 32A 70kA 3P | 243376 |  |  |  | PL1 - Energiaelosztási megoldások | 7660 | DPX3 kompakt-megszakítók | 1 | 96 | db | 3414971938236 | n.a. | 3414971938236 | 3414972228305 | 8536201090 | 1730 | 1730 | 1730 | 1.94 | 3.28
423953 | LG-423953 | DPX³ 250 HP mágneses 50A 70kA 3P | 243376 |  |  |  | PL1 - Energiaelosztási megoldások | 7660 | DPX3 kompakt-megszakítók | 1 | 96 | db | 3414971938250 | n.a. | 3414971938250 | 3414972228312 | 8536201090 | 2003 | 2003 | 2003 | 1.94 | 3.28
423954 | LG-423954 | DPX³ 250 HP mágneses 80A 70kA 3P | 243376 |  |  |  | PL1 - Energiaelosztási megoldások | 7660 | DPX3 kompakt-megszakítók | 1 | 96 | db | 3414971938274 | n.a. | 3414971938274 | 3414972228329 | 8536209090 | 1730 | 1730 | 1989 | 1.94 | 3.28
423955 | LG-423955 | DPX³ 250 HP mágneses 100A 70kA 3P | 243376 |  |  |  | PL1 - Energiaelosztási megoldások | 7660 | DPX3 kompakt-megszakítók | 1 | 96 | db | 3414971938298 | n.a. | 3414971938298 | 3414972228336 | 8536209090 | 1730 | 1730 | 1986 | 1.94 | 3.28
423956 | LG-423956 | DPX³ 250 HP mágneses 160A 70kA 3P | 243376 |  |  |  | PL1 - Energiaelosztási megoldások | 7660 | DPX3 kompakt-megszakítók | 1 | 96 | db | 3414971938311 | n.a. | 3414971938311 | 3414972228343 | 8536209090 | 1730 | 1730 | 2033 | 1.94 | 3.2
423957 | LG-423957 | DPX³ 250 HP mágneses 220A 70kA 3P | 254274 |  |  |  | PL1 - Energiaelosztási megoldások | 7660 | DPX3 kompakt-megszakítók | 1 | 96 | db | 3414971938335 | n.a. | 3414971938335 | 3414972228350 | 8536209090 | 2042 | 2042 | 2042 | 1.94 | 3.28
423961 | LG-423961 | DPX³ 250 HP mágneses 6,3A 70kA 4P | 300043 |  |  |  | PL1 - Energiaelosztási megoldások | 7660 | DPX3 kompakt-megszakítók | 1 | 72 | db | 3414971938397 | n.a. | 3414971938397 | 3414972228367 | 8536201090 | 2210 | 2210 | 2210 | 2.587 | 4.24
423962 | LG-423962 | DPX³ 250 HP mágneses 12,5A 70kA 4P | 300043 |  |  |  | PL1 - Energiaelosztási megoldások | 7660 | DPX3 kompakt-megszakítók | 1 | 72 | db | 3414971938410 | n.a. | 3414971938410 | 3414972228374 | 8536201090 | 2210 | 2210 | 2210 | 2.587 | 4.24
423963 | LG-423963 | DPX³ 250 HP mágneses 25A 70kA 4P | 300043 |  |  |  | PL1 - Energiaelosztási megoldások | 7660 | DPX3 kompakt-megszakítók | 1 | 72 | db | 3414971938434 | n.a. | 3414971938434 | 3414972228381 | 8536201090 | 2453 | 2453 | 2453 | 2.587 | 4.24
423964 | LG-423964 | DPX³ 250 HP mágneses 32A 70kA 4P | 300043 |  |  |  | PL1 - Energiaelosztási megoldások | 7660 | DPX3 kompakt-megszakítók | 1 | 72 | db | 3414971938458 | n.a. | 3414971938458 | 3414972228398 | 8536201090 | 2210 | 2210 | 2458 | 2.587 | 3.85
423965 | LG-423965 | DPX³ 250 HP mágneses 50A 70kA 4P | 300043 |  |  |  | PL1 - Energiaelosztási megoldások | 7660 | DPX3 kompakt-megszakítók | 1 | 72 | db | 3414971938472 | n.a. | 3414971938472 | 3414972228404 | 8536201090 | 2210 | 2210 | 2617 | 2.587 | 4.24
423966 | LG-423966 | DPX³ 250 HP mágneses 80A 70kA 4P | 300043 |  |  |  | PL1 - Energiaelosztási megoldások | 7660 | DPX3 kompakt-megszakítók | 1 | 72 | db | 3414971938496 | n.a. | 3414971938496 | 3414972228411 | 8536209090 | 2210 | 2210 | 2622 | 2.587 | 4.24
423967 | LG-423967 | DPX³ 250 HP mágneses 100A 70kA 4P | 300043 |  |  |  | PL1 - Energiaelosztási megoldások | 7660 | DPX3 kompakt-megszakítók | 1 | 72 | db | 3414971938519 | n.a. | 3414971938519 | 3414972228428 | 8536209090 | 2645 | 2645 | 2645 | 2.587 | 4.24
423968 | LG-423968 | DPX³ 250 HP mágneses 160A 70kA 4P | 300043 |  |  |  | PL1 - Energiaelosztási megoldások | 7660 | DPX3 kompakt-megszakítók | 1 | 72 | db | 3414971938533 | n.a. | 3414971938533 | 3414972228435 | 8536209090 | 2683 | 2683 | 2683 | 2.587 | 4.07
423969 | LG-423969 | DPX³ 250 HP mágneses 220A 70kA 4P | 314574 |  |  |  | PL1 - Energiaelosztási megoldások | 7660 | DPX3 kompakt-megszakítók | 1 | 72 | db | 3414971938557 | n.a. | 3414971938557 | 3414972228442 | 8536209090 | 2210 | 2210 | 2686 | 2.587 | 4.24
423973 | LG-423973 | DPX³ 250 HP mágneses 6,3A 100kA 3P | 243376 |  |  |  | PL1 - Energiaelosztási megoldások | 7660 | DPX3 kompakt-megszakítók | 1 | 96 | db | 3414971938618 | n.a. | 3414971938618 | 3414972228459 | 8536201090 | 1730 | 1730 | 1730 | 1.94 | 3.28
423974 | LG-423974 | DPX³ 250 HP mágneses 12,5A 100kA 3P | 243376 |  |  |  | PL1 - Energiaelosztási megoldások | 7660 | DPX3 kompakt-megszakítók | 1 | 96 | db | 3414971938632 | n.a. | 3414971938632 | 3414972228466 | 8536201090 | 1730 | 1730 | 1730 | 1.94 | 3.28
423975 | LG-423975 | DPX³ 250 HP mágneses 25A 100kA 3P | 243376 |  |  |  | PL1 - Energiaelosztási megoldások | 7660 | DPX3 kompakt-megszakítók | 1 | 96 | db | 3414971938656 | n.a. | 3414971938656 | 3414972228473 | 8536201090 | 1730 | 1730 | 1730 | 1.94 | 3.28
423976 | LG-423976 | DPX³ 250 HP mágneses 32A 100kA 3P | 243376 |  |  |  | PL1 - Energiaelosztási megoldások | 7660 | DPX3 kompakt-megszakítók | 1 | 96 | db | 3414971938670 | n.a. | 3414971938670 | 3414972228480 | 8536201090 | 1730 | 1730 | 1730 | 1.94 | 3.28
423977 | LG-423977 | DPX³ 250 HP mágneses 50A 100kA 3P | 243376 |  |  |  | PL1 - Energiaelosztási megoldások | 7660 | DPX3 kompakt-megszakítók | 1 | 96 | db | 3414971938694 | n.a. | 3414971938694 | 3414972228497 | 8536201090 | 1730 | 1730 | 1730 | 1.94 | 3.28
423978 | LG-423978 | DPX³ 250 HP mágneses 80A 100kA 3P | 243376 |  |  |  | PL1 - Energiaelosztási megoldások | 7660 | DPX3 kompakt-megszakítók | 1 | 96 | db | 3414971938717 | n.a. | 3414971938717 | 3414972228503 | 8536209090 | 1730 | 1730 | 1730 | 1.94 | 3.28
423979 | LG-423979 | DPX³ 250 HP mágneses 100A 100kA 3P | 243376 |  |  |  | PL1 - Energiaelosztási megoldások | 7660 | DPX3 kompakt-megszakítók | 1 | 96 | db | 3414971938731 | n.a. | 3414971938731 | 3414972228510 | 8536209090 | 1730 | 1730 | 1730 | 1.94 | 3.28
423980 | LG-423980 | DPX³ 250 HP mágneses 160A 100kA 3P | 243376 |  |  |  | PL1 - Energiaelosztási megoldások | 7660 | DPX3 kompakt-megszakítók | 1 | 96 | db | 3414971938755 | n.a. | 3414971938755 | 3414972228527 | 8536209090 | 1730 | 1730 | 1730 | 1.94 | 3.28
423981 | LG-423981 | DPX³ 250 HP mágneses 220A 100kA 3P | 254274 |  |  |  | PL1 - Energiaelosztási megoldások | 7660 | DPX3 kompakt-megszakítók | 1 | 96 | db | 3414971938779 | n.a. | 3414971938779 | 3414972228534 | 8536209090 | 1730 | 1730 | 1730 | 1.94 | 3.28
423985 | LG-423985 | DPX³ 250 HP mágneses 6,3A 100kA 4P | 300043 |  |  |  | PL1 - Energiaelosztási megoldások | 7660 | DPX3 kompakt-megszakítók | 1 | 72 | db | 3414971938830 | n.a. | 3414971938830 | 3414972228541 | 8536201090 | 2210 | 2210 | 2210 | 2.587 | 4.24
423986 | LG-423986 | DPX³ 250 HP mágneses 12,5A 100kA 4P | 300043 |  |  |  | PL1 - Energiaelosztási megoldások | 7660 | DPX3 kompakt-megszakítók | 1 | 72 | db | 3414971938854 | n.a. | 3414971938854 | 3414972228558 | 8536201090 | 2210 | 2210 | 2210 | 2.587 | 4.24
423987 | LG-423987 | DPX³ 250 HP mágneses 25A 100kA 4P | 300043 |  |  |  | PL1 - Energiaelosztási megoldások | 7660 | DPX3 kompakt-megszakítók | 1 | 72 | db | 3414971938878 | n.a. | 3414971938878 | 3414972228565 | 8536201090 | 2210 | 2210 | 2479 | 2.587 | 3.85
423988 | LG-423988 | DPX³ 250 HP mágneses 32A 100kA 4P | 300043 |  |  |  | PL1 - Energiaelosztási megoldások | 7660 | DPX3 kompakt-megszakítók | 1 | 72 | db | 3414971938892 | n.a. | 3414971938892 | 3414972228572 | 8536201090 | 2210 | 2210 | 2210 | 2.587 | 4.24
423989 | LG-423989 | DPX³ 250 HP mágneses 50A 100kA 4P | 300043 |  |  |  | PL1 - Energiaelosztási megoldások | 7660 | DPX3 kompakt-megszakítók | 1 | 72 | db | 3414971938915 | n.a. | 3414971938915 | 3414972228589 | 8536201090 | 2210 | 2210 | 2210 | 2.587 | 4.24
423990 | LG-423990 | DPX³ 250 HP mágneses 80A 100kA 4P | 300043 |  |  |  | PL1 - Energiaelosztási megoldások | 7660 | DPX3 kompakt-megszakítók | 1 | 72 | db | 3414971938939 | n.a. | 3414971938939 | 3414972228596 | 8536209090 | 2210 | 2210 | 2210 | 2.587 | 4.24
423991 | LG-423991 | DPX³ 250 HP mágneses 100A 100kA 4P | 300043 |  |  |  | PL1 - Energiaelosztási megoldások | 7660 | DPX3 kompakt-megszakítók | 1 | 72 | db | 3414971938953 | n.a. | 3414971938953 | 3414972228602 | 8536209090 | 2210 | 2210 | 2210 | 2.587 | 4.24
423992 | LG-423992 | DPX³ 250 HP mágneses 160A 100kA 4P | 300043 |  |  |  | PL1 - Energiaelosztási megoldások | 7660 | DPX3 kompakt-megszakítók | 1 | 72 | db | 3414971938977 | n.a. | 3414971938977 | 3414972228619 | 8536209090 | 2210 | 2210 | 2210 | 2.587 | 4.24
423993 | LG-423993 | DPX³ 250 HP mágneses 220A 100kA 4P | 314574 |  |  |  | PL1 - Energiaelosztási megoldások | 7660 | DPX3 kompakt-megszakítók | 1 | 72 | db | 3414971938991 | n.a. | 3414971938991 | 3414972228626 | 8536209090 | 2210 | 2210 | 2210 | 2.587 | 4.24
424000 | LG-424000 | DSX terhelésszakaszoló-kapcsoló 32A 3 modul | 17233 |  |  |  | PL1 - Energiaelosztási megoldások | 0167 | DSX leválasztó kapcsolók | 1 | 16 | db | 3414971920675 | 3414971920675 | 3414972677608 | 3414972678537 | 8536508000 | 327 | 327 | 5632 | 0.48 | 11.03
424001 | LG-424001 | DSX terhelésszakaszoló-kapcsoló 40A 3 modul | 17789 |  |  |  | PL1 - Energiaelosztási megoldások | 0167 | DSX leválasztó kapcsolók | 1 | 16 | db | 3414971920699 | 3414971920699 | 3414972677615 | 3414972678544 | 8536508000 | 328 | 328 | 5648 | 0.48 | 11.03
424002 | LG-424002 | DSX terhelésszakaszoló-kapcsoló 63A 3 modul | 19457 |  |  |  | PL1 - Energiaelosztási megoldások | 0167 | DSX leválasztó kapcsolók | 1 | 16 | db | 3414971920712 | 3414971920712 | 3414972677622 | 3414972678551 | 8536508000 | 327 | 327 | 5632 | 0.48 | 11.03
424003 | LG-424003 | DSX terhelésszakaszoló-kapcsoló 100A 4,5 modul | 33354 |  |  |  | PL1 - Energiaelosztási megoldások | 0167 | DSX leválasztó kapcsolók | 1 | 16 | db | 3414971920736 | 3414971920736 | 3414972850001 | n.a. | 8536508000 | 573 | 573 | 9652 | 0.82 | 17.39
424004 | LG-424004 | DSX terhelésszakaszoló-kapcsoló 125A 4,5 modul | 38913 |  |  |  | PL1 - Energiaelosztási megoldások | 0167 | DSX leválasztó kapcsolók | 1 | 16 | db | 3414971920750 | 3414971920750 | 3414972850018 | n.a. | 8536508000 | 575 | 575 | 9647 | 0.82 | 17.39
424005 | LG-424005 | DSX terhelésszakaszoló-kapcsoló 160A 4,5 modul | 44472 |  |  |  | PL1 - Energiaelosztási megoldások | 0167 | DSX leválasztó kapcsolók | 1 | 16 | db | 3414971920774 | 3414971920774 | 3414972850025 | n.a. | 8536508000 | 574 | 574 | 9650 | 0.82 | 17.39
424010 | LG-424010 | DSX terhelészszakaszoló-kapcsoló 1-es méret 3P 100A | 35884 |  |  |  | PL1 - Energiaelosztási megoldások | 0167 | DSX leválasztó kapcsolók | 1 | 86 | db | 3414971920798 | n.a. | 3414971920798 | 3414972678599 | 8536508000 | 1555 | 1555 | 1555 | 0.888 | 3.42
424011 | LG-424011 | DSX terhelészszakaszoló-kapcsoló 1-es méret 3P 125A | 39408 |  |  |  | PL1 - Energiaelosztási megoldások | 0167 | DSX leválasztó kapcsolók | 1 | 86 | db | 3414971920804 | n.a. | 3414971920804 | 3414972678605 | 8536508000 | 1555 | 1555 | 1555 | 0.888 | 3.42
424012 | LG-424012 | DSX terhelészszakaszoló-kapcsoló 1-es méret 3P 160A | 40633 |  |  |  | PL1 - Energiaelosztási megoldások | 0167 | DSX leválasztó kapcsolók | 1 | 86 | db | 3414971920811 | n.a. | 3414971920811 | 3414972678612 | 8536508000 | 1558 | 1558 | 1558 | 0.888 | 3.42
424013 | LG-424013 | DSX terhelészszakaszoló-kapcsoló 1-es méret 4P 100A | 43839 |  |  |  | PL1 - Energiaelosztási megoldások | 0167 | DSX leválasztó kapcsolók | 1 | 72 | db | 3414971920828 | n.a. | 3414971920828 | 3414972678629 | 8536508000 | 1926 | 1926 | 1926 | 1.095 | 4.03
424014 | LG-424014 | DSX terhelészszakaszoló-kapcsoló 1-es méret 4P 125A | 45103 |  |  |  | PL1 - Energiaelosztási megoldások | 0167 | DSX leválasztó kapcsolók | 1 | 72 | db | 3414971920835 | n.a. | 3414971920835 | 3414972678636 | 8536508000 | 1919 | 1919 | 1919 | 1.095 | 4.03
424015 | LG-424015 | DSX terhelészszakaszoló-kapcsoló 1-es méret 4P 160A | 46165 |  |  |  | PL1 - Energiaelosztási megoldások | 0167 | DSX leválasztó kapcsolók | 1 | 72 | db | 3414971920842 | n.a. | 3414971920842 | 3414972678643 | 8536508000 | 1930 | 1930 | 1930 | 1.095 | 4.03
424020 | LG-424020 | DSX terhelészszakaszoló-kapcsoló 2-es méret 3P 200A | 58431 |  |  |  | PL1 - Energiaelosztási megoldások | 0167 | DSX leválasztó kapcsolók | 1 | 56 | db | 3414971920859 | n.a. | 3414971920859 | 3414972678650 | 8536508000 | 2838 | 2838 | 2838 | 1.604 | 5.64
424021 | LG-424021 | DSX terhelészszakaszoló-kapcsoló 2-es méret 3P 250A | 59692 |  |  |  | PL1 - Energiaelosztási megoldások | 0167 | DSX leválasztó kapcsolók | 1 | 56 | db | 3414971920866 | n.a. | 3414971920866 | 3414972678667 | 8536508000 | 2836 | 2836 | 2836 | 1.604 | 5.64
424022 | LG-424022 | DSX terhelészszakaszoló-kapcsoló 2-es méret 3P 320A | 61032 |  |  |  | PL1 - Energiaelosztási megoldások | 0167 | DSX leválasztó kapcsolók | 1 | 56 | db | 3414971920873 | n.a. | 3414971920873 | 3414972678674 | 8536508000 | 2850 | 2850 | 2850 | 1.604 | 5.64
424023 | LG-424023 | DSX terhelészszakaszoló-kapcsoló 2-es méret 4P 200A | 72857 |  |  |  | PL1 - Energiaelosztási megoldások | 0167 | DSX leválasztó kapcsolók | 1 | 44 | db | 3414971920880 | n.a. | 3414971920880 | 3414972678681 | 8536508000 | 3532 | 3532 | 3532 | 1.978 | 6.86
424024 | LG-424024 | DSX terhelészszakaszoló-kapcsoló 2-es méret 4P 250A | 75486 |  |  |  | PL1 - Energiaelosztási megoldások | 0167 | DSX leválasztó kapcsolók | 1 | 44 | db | 3414971920897 | n.a. | 3414971920897 | 3414972678698 | 8536508000 | 3528 | 3528 | 3528 | 1.978 | 6.86
424025 | LG-424025 | DSX terhelészszakaszoló-kapcsoló 2-es méret 4P 320A | 79545 |  |  |  | PL1 - Energiaelosztási megoldások | 0167 | DSX leválasztó kapcsolók | 1 | 44 | db | 3414971920903 | n.a. | 3414971920903 | 3414972678704 | 8536508000 | 3526 | 3526 | 3526 | 1.978 | 6.86
424100 | LG-424100 | DSX terhelésátkapcsoló 32 A 6 modul | 32242 |  |  |  | PL1 - Energiaelosztási megoldások | 0167 | DSX leválasztó kapcsolók | 1 | 8 | db | 3414971921092 | 3414971921092 | 3414972677639 | 3414972678711 | 8536508000 | 643 | 643 | 5444 | 0.91 | 11.03
424101 | LG-424101 | DSX terhelésátkapcsoló 40 A 6 modul | 34466 |  |  |  | PL1 - Energiaelosztási megoldások | 0167 | DSX leválasztó kapcsolók | 1 | 8 | db | 3414971921115 | 3414971921115 | 3414972677646 | 3414972678728 | 8536508000 | 640 | 640 | 5520 | 0.91 | 11.03
424102 | LG-424102 | DSX terhelésátkapcsoló 63 A 6 modul | 38357 |  |  |  | PL1 - Energiaelosztási megoldások | 0167 | DSX leválasztó kapcsolók | 1 | 8 | db | 3414971921139 | 3414971921139 | 3414972677653 | 3414972678735 | 8536508000 | 643 | 643 | 5433 | 0.91 | 11.03
424103 | LG-424103 | DSX terhelésátkapcsoló 100 A 9 modul | 44472 |  |  |  | PL1 - Energiaelosztási megoldások | 0167 | DSX leválasztó kapcsolók | 1 | 8 | db | 3414971921153 | 3414971921153 | 3414972850032 | n.a. | 8536508000 | 1152 | 1152 | 9658 | 1.59 | 17.39
424104 | LG-424104 | DSX terhelésátkapcsoló 125 A 9 modul | 50031 |  |  |  | PL1 - Energiaelosztási megoldások | 0167 | DSX leválasztó kapcsolók | 1 | 8 | db | 3414971921177 | 3414971921177 | 3414972850049 | n.a. | 8536508000 | 1151 | 1151 | 9659 | 1.59 | 17.39
424105 | LG-424105 | DSX terhelésátkapcsoló 160 A 9 modul | 55590 |  |  |  | PL1 - Energiaelosztási megoldások | 0167 | DSX leválasztó kapcsolók | 1 | 8 | db | 3414971921191 | 3414971921191 | 3414972850056 | n.a. | 8536508000 | 1147 | 1147 | 9613 | 1.59 | 17.39
424106 | LG-424106 | DSX terhelésátkapcsoló 32 A 8 modul | 43360 |  |  |  | PL1 - Energiaelosztási megoldások | 0167 | DSX leválasztó kapcsolók | 1 | 8 | db | 3414971939097 | 3414971939097 | 3414972677660 | 3414972678742 | 8536508000 | 802 | 802 | 6816 | 1.18 | 13.68
424107 | LG-424107 | DSX terhelésátkapcsoló 40 A 8 modul | 47252 |  |  |  | PL1 - Energiaelosztási megoldások | 0167 | DSX leválasztó kapcsolók | 1 | 8 | db | 3414971939110 | 3414971939110 | 3414972677677 | 3414972678759 | 8536508000 | 803 | 803 | 6824 | 1.18 | 13.68
424108 | LG-424108 | DSX terhelésátkapcsoló 63 A 8 modul | 53144 |  |  |  | PL1 - Energiaelosztási megoldások | 0167 | DSX leválasztó kapcsolók | 1 | 8 | db | 3414971939134 | 3414971939134 | 3414972664875 | 3414972678766 | 8536508000 | 440 | 440 | 6804 | 1.18 | 13.68
424109 | LG-424109 | DSX terhelésátkapcsoló 100 A 12 modul | 100062 |  |  |  | PL1 - Energiaelosztási megoldások | 0167 | DSX leválasztó kapcsolók | 1 | 6 | db | 3414971939158 | 3414971939158 | 3414972850063 | n.a. | 8536508000 | 1462 | 1462 | 9226 | 2.12 | 17.39
424110 | LG-424110 | DSX terhelésátkapcsoló 1-es méret 3P 100A | 70666 |  |  |  | PL1 - Energiaelosztási megoldások | 0167 | DSX leválasztó kapcsolók | 1 | 43 | db | 3414971921214 | n.a. | 3414971921214 | 3414972678773 | 8536508000 | 3018 | 3018 | 3018 | 1.776 | 5.33
424111 | LG-424111 | DSX terhelésátkapcsoló 1-es méret 3P 125A | 71711 |  |  |  | PL1 - Energiaelosztási megoldások | 0167 | DSX leválasztó kapcsolók | 1 | 43 | db | 3414971921221 | n.a. | 3414971921221 | 3414972678780 | 8536508000 | 3000 | 3000 | 3000 | 1.776 | 5.33
424112 | LG-424112 | DSX terhelésátkapcsoló 1-es méret 3P 160A | 73268 |  |  |  | PL1 - Energiaelosztási megoldások | 0167 | DSX leválasztó kapcsolók | 1 | 43 | db | 3414971921238 | n.a. | 3414971921238 | 3414972678797 | 8536508000 | 3017 | 3017 | 3017 | 1.776 | 5.33
424113 | LG-424113 | DSX terhelésátkapcsoló 1-es méret 4P 100A | 87939 |  |  |  | PL1 - Energiaelosztási megoldások | 0167 | DSX leválasztó kapcsolók | 1 | 38 | db | 3414971921245 | n.a. | 3414971921245 | 3414972678803 | 8536508000 | 3790 | 3790 | 3790 | 2.19 | 5.84
424114 | LG-424114 | DSX terhelésátkapcsoló 1-es méret 4P 125 | 90612 |  |  |  | PL1 - Energiaelosztási megoldások | 0167 | DSX leválasztó kapcsolók | 1 | 38 | db | 3414971921252 | n.a. | 3414971921252 | 3414972678810 | 8536508000 | 3786 | 3786 | 3786 | 2.19 | 5.84
424115 | LG-424115 | DSX terhelésátkapcsoló 1-es méret 4P 160A | 92168 |  |  |  | PL1 - Energiaelosztási megoldások | 0167 | DSX leválasztó kapcsolók | 1 | 38 | db | 3414971921269 | n.a. | 3414971921269 | 3414972678827 | 8536508000 | 3785 | 3785 | 3785 | 2.19 | 5.84
424120 | LG-424120 | DSX terhelésátkapcsoló 2-es méret 3P 100A | 122705 |  |  |  | PL1 - Energiaelosztási megoldások | 0167 | DSX leválasztó kapcsolók | 1 | 29 | db | 3414971921276 | n.a. | 3414971921276 | 3414972678834 | 8536508000 | 5635 | 5635 | 5635 | 3.208 | 8.79
424121 | LG-424121 | DSX terhelésátkapcsoló 2-es méret 3P 125A | 138641 |  |  |  | PL1 - Energiaelosztási megoldások | 0167 | DSX leválasztó kapcsolók | 1 | 29 | db | 3414971921283 | n.a. | 3414971921283 | 3414972678841 | 8536508000 | 5635 | 5635 | 5635 | 3.208 | 8.79
424122 | LG-424122 | DSX terhelésátkapcsoló 2-es méret 3P 160A | 153206 |  |  |  | PL1 - Energiaelosztási megoldások | 0167 | DSX leválasztó kapcsolók | 1 | 29 | db | 3414971921290 | n.a. | 3414971921290 | 3414972678858 | 8536508000 | 5642 | 5642 | 5642 | 3.208 | 8.79
424123 | LG-424123 | DSX terhelésátkapcsoló 2-es méret 4P 100A | 155291 |  |  |  | PL1 - Energiaelosztási megoldások | 0167 | DSX leválasztó kapcsolók | 1 | 23 | db | 3414971921306 | n.a. | 3414971921306 | 3414972678865 | 8536508000 | 7086 | 7086 | 7086 | 3.956 | 10.48
424124 | LG-424124 | DSX terhelésátkapcsoló 2-es méret 4P 125 | 165213 |  |  |  | PL1 - Energiaelosztási megoldások | 0167 | DSX leválasztó kapcsolók | 1 | 23 | db | 3414971921313 | n.a. | 3414971921313 | 3414972678872 | 8536508000 | 7085 | 7085 | 7085 | 3.956 | 10.48
424125 | LG-424125 | DSX terhelésátkapcsoló 2-es méret 4P 160 | 172218 |  |  |  | PL1 - Energiaelosztási megoldások | 0167 | DSX leválasztó kapcsolók | 1 | 23 | db | 3414971921320 | n.a. | 3414971921320 | 3414972678889 | 8536508000 | 7092 | 7092 | 7092 | 3.956 | 10.48
424146 | LG-424146 | DSX terhelésátkapcsoló 125 A 12 modul | 105621 |  |  |  | PL1 - Energiaelosztási megoldások | 0167 | DSX leválasztó kapcsolók | 1 | 6 | db | 3414971939172 | 3414971939172 | 3414972850070 | n.a. | 8536508000 | 1462 | 1462 | 9219 | 2.12 | 17.39
424147 | LG-424147 | DSX terhelésátkapcsoló 160 A 12 modul | 110068 |  |  |  | PL1 - Energiaelosztási megoldások | 0167 | DSX leválasztó kapcsolók | 1 | 6 | db | 3414971939196 | 3414971939196 | 3414972850087 | n.a. | 8536508000 | 1461 | 1461 | 9223 | 2.12 | 17.39
424208 | LG-424208 | DXS Segédérintkező(N0+NC) | 3335 |  |  |  | PL1 - Energiaelosztási megoldások | 0167 | DSX leválasztó kapcsolók | 1 | 120 | db | 3414971979048 | 3414971979048 | 3414972677585 | 3414972678957 | 8536508000 | 44 | 44 | 5535 | 0.15 | 22.9
424230 | LG-424230 | DSX közvetlen forgatókar fekete | 3335 |  |  |  | PL1 - Energiaelosztási megoldások | 0167 | DSX leválasztó kapcsolók | 1 | 10 | db | 3414971979321 | 3414971979321 | 3414972677806 | 3414972679022 | 8538909999 | 130.625 | 130.625 | 1850 | 0.74 | 9.26
424231 | LG-424231 | DSX mellső meghosszabított kar fekete | 8894 |  |  |  | PL1 - Energiaelosztási megoldások | 0167 | DSX leválasztó kapcsolók | 1 | 4 | db | 3414971979345 | 3414971979345 | 3414972677813 | 3414972679039 | 8538909999 | 572 | 572 | 2760 | 3.25 | 20.25
424232 | LG-424232 | DSX közvetlen forgatókar piros/sárga | 2835 |  |  |  | PL1 - Energiaelosztási megoldások | 0167 | DSX leválasztó kapcsolók | 1 | 10 | db | 3414971979369 | 3414971979369 | 3414972677820 | 3414972679046 | 8538909999 | 130.625 | 130.625 | 1850 | 0.74 | 9.26
424233 | LG-424233 | DSX mellső meghosszabbított kar piros/sárga | 8339 |  |  |  | PL1 - Energiaelosztási megoldások | 0167 | DSX leválasztó kapcsolók | 1 | 4 | db | 3414971979383 | 3414971979383 | 3414972677837 | 3414972679053 | 8538909999 | 418 | 418 | 2715 | 3.25 | 20.25
424244 | LG-424244 | DSX segédérintkező 2(N0+NC) | 5559 |  |  |  | PL1 - Energiaelosztási megoldások | 0167 | DSX leválasztó kapcsolók | 1 | 50 | db | 3414971979604 | 3414971979604 | 3414972677943 | 3414972679169 | 8536508000 | 23 | 23 | 1550 | 0.15 | 10.96
424245 | LG-424245 | DSX segédérintkező 4(N0+NC) | 8339 |  |  |  | PL1 - Energiaelosztási megoldások | 0167 | DSX leválasztó kapcsolók | 1 | 60 | db | 3414971979628 | 3414971979628 | 3414972677950 | 3414972679176 | 8536508000 | 60 | 60 | 4000 | 0.31 | 22.9
431100 | LG-431100 | DCX-M terhelés átkapcsoló 3P 40A | 0 | Megszűnt termék! |  |  | PL1 - Energiaelosztási megoldások | 0048 | Kézi forrásváltó kapcsoló | 1 | 1 | db | 3245064311007 | n.a. | n.a. | n.a. | 8536508000 | 856 | 856 | 856 | 2.394 | 2.4
431101 | LG-431101 | DCX-M terhelés átkapcsoló 3P 63A | 0 | Megszűnt termék! |  |  | PL1 - Energiaelosztási megoldások | 0048 | Kézi forrásváltó kapcsoló | 1 | 1 | db | 3245064311014 | n.a. | n.a. | n.a. | 8536508000 | 857 | 857 | 857 | 2.394 | 2.4
431102 | LG-431102 | DCX-M terhelés átkapcsoló 3P 100A | 0 | Megszűnt termék! |  |  | PL1 - Energiaelosztási megoldások | 0048 | Kézi forrásváltó kapcsoló | 1 | 1 | db | 3245064311021 | n.a. | 3245064311021 | n.a. | 8536508000 | 2151.6 | 2151.6 | 1956 | 4.256 | 4.26
431103 | LG-431103 | DCX-M terhelés átkapcsoló 3P 125A | 178795 |  |  |  | PL1 - Energiaelosztási megoldások | 0048 | Kézi forrásváltó kapcsoló | 1 | 1 | db | 3245064311038 | n.a. | 3245064311038 | n.a. | 8536508000 | 1961 | 1961 | 1961 | 4.112 | 4.12
431104 | LG-431104 | DCX-M terhelés átkapcsoló 3P 160A | 208599 |  |  |  | PL1 - Energiaelosztási megoldások | 0048 | Kézi forrásváltó kapcsoló | 1 | 1 | db | 3245064311045 | n.a. | 3245064311045 | n.a. | 8536508000 | 1962 | 1962 | 1962 | 4.112 | 4.12
431105 | LG-431105 | DCX-M terhelés átkapcsoló 3P 200A | 0 | Megszűnt termék! |  |  | PL1 - Energiaelosztási megoldások | 0048 | Kézi forrásváltó kapcsoló | 1 | 1 | db | 3245064311052 | n.a. | 3245064311052 | n.a. | 8536508000 | 5362 | 5362 | 5362 | 13.988 | 13.99
431106 | LG-431106 | DCX-M terhelés átkapcsoló 3P 250A | 298002 |  |  |  | PL1 - Energiaelosztási megoldások | 0048 | Kézi forrásváltó kapcsoló | 1 | 1 | db | 3245064311069 | n.a. | 3245064311069 | n.a. | 8536508000 | 5358 | 5358 | 5358 | 13.873 | 13.88
431107 | LG-431107 | DCX-M terhelés átkapcsoló 3P 315A | 0 | Megszűnt termék! |  |  | PL1 - Energiaelosztási megoldások | 0048 | Kézi forrásváltó kapcsoló | 1 | 1 | db | 3245064311076 | n.a. | 3245064311076 | n.a. | 8536508000 | 5896 | 5896 | 5360 | 13.873 | 13.88
431108 | LG-431108 | DCX-M terhelés átkapcsoló 3P 400A | 447005 |  |  |  | PL1 - Energiaelosztási megoldások | 0048 | Kézi forrásváltó kapcsoló | 1 | 80 | db | 3245064311083 | n.a. | 3245064311083 | 3414971558908 | 8536508000 | 5377 | 5377 | 5377 | 13.873 | 13.88
431109 | LG-431109 | DCX-M terhelés átkapcsoló 3P 630A | 715206 |  |  |  | PL1 - Energiaelosztási megoldások | 0048 | Kézi forrásváltó kapcsoló | 1 | 30 | db | 3245064311090 | n.a. | 3245064311090 | n.a. | 8536508000 | 12455 | 12455 | 12455 | 28.858 | 28.86
431110 | LG-431110 | DCX-M terhelés átkapcsoló 3P 800A | 834404 |  |  |  | PL1 - Energiaelosztási megoldások | 0048 | Kézi forrásváltó kapcsoló | 1 | 30 | db | 3245064311106 | n.a. | 3245064311106 | n.a. | 8536508000 | 12468 | 12468 | 12468 | 28.858 | 28.86
431111 | LG-431111 | DCX-M terhelés átkapcsoló 3P 1000A | 1639002 |  |  |  | PL1 - Energiaelosztási megoldások | 0048 | Kézi forrásváltó kapcsoló | 1 | 8 | db | 3245064311113 | n.a. | 3245064311113 | n.a. | 8536508000 | 23818 | 23818 | 23818 | 57.761 | 57.77
431112 | LG-431112 | DCX-M terhelés átkapcsoló 3P 1250A | 2235008 |  |  |  | PL1 - Energiaelosztási megoldások | 0048 | Kézi forrásváltó kapcsoló | 1 | 8 | db | 3245064311120 | n.a. | 3245064311120 | n.a. | 8536508000 | 23920 | 23920 | 23920 | 57.761 | 57.77
431113 | LG-431113 | DCX-M terhelés átkapcsoló 3P 1600A | 2652207 |  |  |  | PL1 - Energiaelosztási megoldások | 0048 | Kézi forrásváltó kapcsoló | 1 | 1 | db | 3245064311137 | n.a. | n.a. | n.a. | 8536508000 | 54200 | 54200 | 54200 | 176.823 | 176.83
431120 | LG-431120 | DCX-M terhelés átkapcsoló 3P+N 40A | 0 | Megszűnt termék! |  |  | PL1 - Energiaelosztási megoldások | 0048 | Kézi forrásváltó kapcsoló | 1 | 1 | db | 3245064311205 | n.a. | n.a. | n.a. | 8536508000 | 900 | 900 | 900 | 2.394 | 2.4
431121 | LG-431121 | DCX-M terhelés átkapcsoló 3P+N 63A | 0 | Megszűnt termék! |  |  | PL1 - Energiaelosztási megoldások | 0048 | Kézi forrásváltó kapcsoló | 1 | 1 | db | 3245064311212 | n.a. | n.a. | n.a. | 8536508000 | 988.9 | 988.9 | 899 | 2.394 | 2.4
431122 | LG-431122 | DCX-M terhelés átkapcsoló 3P+N 100A | 0 | Megszűnt termék! |  |  | PL1 - Energiaelosztási megoldások | 0048 | Kézi forrásváltó kapcsoló | 1 | 1 | db | 3245064311229 | n.a. | 3245064311229 | n.a. | 8536508000 | 2476.1 | 2476.1 | 2251 | 4.301 | 4.31
431123 | LG-431123 | DCX-M terhelés átkapcsoló 3P+N 125A | 0 | Megszűnt termék! |  |  | PL1 - Energiaelosztási megoldások | 0048 | Kézi forrásváltó kapcsoló | 1 | 1 | db | 3245064311236 | n.a. | 3245064311236 | n.a. | 8536508000 | 2251 | 2251 | 2251 | 4.301 | 4.31
431124 | LG-431124 | DCX-M terhelés átkapcsoló 3P+N 160A | 0 | Megszűnt termék! |  |  | PL1 - Energiaelosztási megoldások | 0048 | Kézi forrásváltó kapcsoló | 1 | 1 | db | 3245064311243 | n.a. | 3245064311243 | n.a. | 8536508000 | 2252 | 2252 | 2252 | 4.394 | 4.4
431125 | LG-431125 | DCX-M terhelés átkapcsoló 3P+N 200A | 0 | Megszűnt termék! |  |  | PL1 - Energiaelosztási megoldások | 0048 | Kézi forrásváltó kapcsoló | 1 | 1 | db | 3245064311250 | n.a. | 3245064311250 | n.a. | 8536508000 | 5851 | 5851 | 5851 | 13.873 | 13.88
431126 | LG-431126 | DCX-M terhelés átkapcsoló 3P+N 250A | 0 | Megszűnt termék! |  |  | PL1 - Energiaelosztási megoldások | 0048 | Kézi forrásváltó kapcsoló | 1 | 1 | db | 3245064311267 | n.a. | 3245064311267 | n.a. | 8536508000 | 5834 | 5834 | 5834 | 13.873 | 13.88
431127 | LG-431127 | DCX-M terhelés átkapcsoló 3P+N 315A | 402300 |  |  |  | PL1 - Energiaelosztási megoldások | 0048 | Kézi forrásváltó kapcsoló | 1 | 1 | db | 3245064311274 | n.a. | 3245064311274 | n.a. | 8536508000 | 5883 | 5883 | 5883 | 14.64 | 14.64
431128 | LG-431128 | DCX-M terhelés átkapcsoló 3P+N 400A | 551301 |  |  |  | PL1 - Energiaelosztási megoldások | 0048 | Kézi forrásváltó kapcsoló | 1 | 72 | db | 3245064311281 | n.a. | 3245064311281 | n.a. | 8536508000 | 5862 | 5862 | 5862 | 13.873 | 13.88
431129 | LG-431129 | DCX-M terhelés átkapcsoló 3P+N 630A | 840364 |  |  |  | PL1 - Energiaelosztási megoldások | 0048 | Kézi forrásváltó kapcsoló | 1 | 30 | db | 3245064311298 | n.a. | 3245064311298 | n.a. | 8536508000 | 13158 | 13158 | 13158 | 28.858 | 28.86
431130 | LG-431130 | DCX-M terhelés átkapcsoló 3P+N 800A | 1010224 |  |  |  | PL1 - Energiaelosztási megoldások | 0048 | Kézi forrásváltó kapcsoló | 1 | 6 | db | 3245064311304 | n.a. | 3245064311304 | n.a. | 8536508000 | 15067.8 | 15067.8 | 13698 | 29.396 | 29.4
431131 | LG-431131 | DCX-M terhelés átkapcsoló 3P+N 1000A | 1993627 |  |  |  | PL1 - Energiaelosztási megoldások | 0048 | Kézi forrásváltó kapcsoló | 1 | 8 | db | 3245064311311 | n.a. | 3245064311311 | n.a. | 8536508000 | 28794.7 | 28794.7 | 26177 | 57.761 | 57.77
431132 | LG-431132 | DCX-M terhelés átkapcsoló 3P+N 1250A | 2670091 |  |  |  | PL1 - Energiaelosztási megoldások | 0048 | Kézi forrásváltó kapcsoló | 1 | 2 | db | 3245064311328 | n.a. | 3245064311328 | n.a. | 8536508000 | 29416.2 | 29416.2 | 26742 | 58.417 | 58.42
431133 | LG-431133 | DCX-M terhelés átkapcsoló 3P+N 1600A | 3248214 |  |  |  | PL1 - Energiaelosztási megoldások | 0048 | Kézi forrásváltó kapcsoló | 1 | 1 | db | 3245064311335 | n.a. | 3245064311335 | n.a. | 8536508000 | 64350 | 64350 | 58500 | 260.898 | 260.9
431140 | LG-431140 | DCX-M meghosszabbított hajtás készlet 40 - 160A | 13408 |  |  |  | PL1 - Energiaelosztási megoldások | 0048 | Kézi forrásváltó kapcsoló | 1 | 10 | db | 3245064311403 | 3245064311403 | 13245064311400 | n.a. | 8536508000 | 137.5 | 137.5 | 1390 | 0.47 | 6.15
431141 | LG-431141 | DCX-M meghosszabbított hajtás készlet 200 - 400A | 35756 |  |  |  | PL1 - Energiaelosztási megoldások | 0048 | Kézi forrásváltó kapcsoló | 1 | 20 | db | 3245064311410 | 3245064311410 | 13245064311417 | n.a. | 8538909999 | 380 | 380 | 7780 | 1.15 | 18.67
431142 | LG-431142 | DCX-M meghosszabbított hajtás készlet 630 - 800A | 37249 |  |  |  | PL1 - Energiaelosztási megoldások | 0048 | Kézi forrásváltó kapcsoló | 1 | 10 | db | 3245064311427 | 3245064311427 | 13245064311424 | n.a. | 8538909999 | 540 | 540 | 5655 | 1.66 | 18.67
431143 | LG-431143 | DCX-M meghosszabbított hajtás készlet 1000 - 1250A | 41722 |  |  |  | PL1 - Energiaelosztási megoldások | 0048 | Kézi forrásváltó kapcsoló | 1 | 5 | db | 3245064311434 | 3245064311434 | 13245064311431 | n.a. | 8538909999 | 685 | 685 | 3685 | 2.43 | 18.67
431144 | LG-431144 | DCX-M meghosszabbított hajtás készlet 1600A | 50393 |  |  |  | PL1 - Energiaelosztási megoldások | 0048 | Kézi forrásváltó kapcsoló | 1 | 2 | db | 3245064311441 | 3245064311441 | 13245064311448 | n.a. | 8538909999 | 835 | 835 | 1950 | 2.43 | 18.67
431145 | LG-431145 | DCX-M közvetlen rotációs kar 40 - 160A | 0 | Megszűnt termék! |  |  | PL1 - Energiaelosztási megoldások | 0048 | Kézi forrásváltó kapcsoló | 1 | 20 | db | 3245064311458 | 3245064311458 | 13245064311455 | n.a. | 8536508000 | 59.4 | 59.4 | 1302 | 0.09 | 12.28
431146 | LG-431146 | DCX-M közvetlen rotációs kar 200 - 400A | 22047 |  |  |  | PL1 - Energiaelosztási megoldások | 0048 | Kézi forrásváltó kapcsoló | 1 | 20 | db | 3245064311465 | 3245064311465 | 13245064311462 | n.a. | 8538909999 | 268 | 268 | 5673 | 2.43 | 18.67 | igen
431147 | LG-431147 | DCX-M közvetlen rotációs kar 630 - 800A | 25326 |  |  |  | PL1 - Energiaelosztási megoldások | 0048 | Kézi forrásváltó kapcsoló | 1 | 20 | db | 3245064311472 | 3245064311472 | 13245064311479 | n.a. | 8538909999 | 413 | 413 | 9764 | 1.66 | 70.77
431148 | LG-431148 | DCX-M közvetlen rotációs kar 1000 - 1250A | 30100 |  |  |  | PL1 - Energiaelosztási megoldások | 0048 | Kézi forrásváltó kapcsoló | 1 | 5 | db | 3245064311489 | 3245064311489 | 13245064311486 | n.a. | 8538909999 | 615 | 615 | 3380 | 2.43 | 18.67
431149 | LG-431149 | DCX-M közvetlen rotációs kar 1600A | 33678 |  |  |  | PL1 - Energiaelosztási megoldások | 0048 | Kézi forrásváltó kapcsoló | 1 | 2 | db | 3245064311496 | 3245064311496 | 13245064311493 | n.a. | 8538909999 | 451 | 451 | 1210 | 1.65 | 18.55
431150 | LG-431150 | DCX-M extra hosszú rúd 40 - 160A | 10430 |  |  |  | PL1 - Energiaelosztási megoldások | 0048 | Kézi forrásváltó kapcsoló | 1 | 10 | db | 3245064311502 | 3245064311502 | 13245064311509 | n.a. | 8538909999 | 77 | 77 | 858 | 0.02 | 3.29
431151 | LG-431151 | DCX-M extra hosszú rúd 200 - 400A | 13408 |  |  |  | PL1 - Energiaelosztási megoldások | 0048 | Kézi forrásváltó kapcsoló | 1 | 10 | db | 3245064311519 | 3245064311519 | 13245064311516 | n.a. | 8538909999 | 250 | 250 | 2729 | 0.05 | 18.01
431155 | LG-431155 | DCX-M segédérintkező 1250A-ig - Z+Ny | 6850 |  |  |  | PL1 - Energiaelosztási megoldások | 0048 | Kézi forrásváltó kapcsoló | 1 | 10 | db | 3245064311557 | 3245064311557 | 13245064311554 | n.a. | 8536508000 | 20 | 20 | 275 | 0.01 | 3.29
431156 | LG-431156 | DCX-M segédérintkező 1250A-ig - 2Z+2Ny | 11920 |  |  |  | PL1 - Energiaelosztási megoldások | 0048 | Kézi forrásváltó kapcsoló | 1 | 10 | db | 3245064311564 | 3245064311564 | 13245064311561 | n.a. | 8536508000 | 25 | 25 | 378 | 0.02 | 3.29
431157 | LG-431157 | DCX-M 1600 segédérintkező - Z+Ny | 6850 |  |  |  | PL1 - Energiaelosztási megoldások | 0048 | Kézi forrásváltó kapcsoló | 10 | 10 | db | 3245064311571 | 3245064311571 | 13245064311578 | n.a. | 8536508000 | 17.6 | 176 | 252 | 0.07 | 3.5
431158 | LG-431158 | DCX-M 1600 segédérintkező - 2Z+2Ny | 11920 |  |  |  | PL1 - Energiaelosztási megoldások | 0048 | Kézi forrásváltó kapcsoló | 10 | 10 | db | 3245064311588 | 3245064311588 | 13245064311585 | n.a. | 8536508000 | 121 | 1210 | 400 | 0.11 | 6.54
431160 | LG-431160 | DCX-M átkötő készlet 40 - 63A | 0 | Megszűnt termék! |  |  | PL1 - Energiaelosztási megoldások | 0048 | Kézi forrásváltó kapcsoló | 5 | 5 | db | 3245064311601 | 3245064311601 | 13245064311608 | n.a. | 8544429090 | 80.6 | 403 | 403 | 0.13 | 3.29
431161 | LG-431161 | DCX-M átkötő készlet 100 - 125A | 0 | Megszűnt termék! |  |  | PL1 - Energiaelosztási megoldások | 0048 | Kézi forrásváltó kapcsoló | 1 | 5 | db | 3245064311618 | 3245064311618 | 13245064311615 | n.a. | 8536901000 | 125 | 125 | 727 | 0.32 | 3.29
431162 | LG-431162 | DCX-M átkötő készlet 1600A | 33972 |  |  |  | PL1 - Energiaelosztási megoldások | 0048 | Kézi forrásváltó kapcsoló | 1 | 3 | db | 3245064311625 | 3245064311625 | 13245064311622 | n.a. | 8536901000 | 5637.5 | 5637.5 | 15756 | 1.96 | 16.37
431165 | LG-431165 | DCX-M hátsó szigetelő lemez 200 - 400A | 33972 |  |  |  | PL1 - Energiaelosztási megoldások | 0048 | Kézi forrásváltó kapcsoló | 1 | 5 | db | 3245064311656 | 3245064311656 | 13245064311653 | n.a. | 8538909999 | 90 | 90 | 515 | 0.12 | 2.25
431166 | LG-431166 | DCX-M hátsó szigetelő lemez 630 - 800A | 41126 |  |  |  | PL1 - Energiaelosztási megoldások | 0048 | Kézi forrásváltó kapcsoló | 1 | 5 | db | 3245064311663 | 3245064311663 | 13245064311660 | n.a. | 8538909999 | 200 | 200 | 1138 | 0.05 | 15.22
431167 | LG-431167 | DCX-M hátsó szigetelő lemez 1600A | 74798 |  |  |  | PL1 - Energiaelosztási megoldások | 0048 | Kézi forrásváltó kapcsoló | 1 | 5 | db | 3245064311670 | 3245064311670 | 13245064311677 | n.a. | 8538909999 | 297 | 297 | 1490 | 0.25 | 6.87
431170 | LG-431170 | DCX-M szimpla zárszerkezet 40 - 160 A | 87613 |  |  |  | PL1 - Energiaelosztási megoldások | 0048 | Kézi forrásváltó kapcsoló | 1 | 2 | db | 3245064311700 | 3245064311700 | 13245064311707 | n.a. | 8301409000 | 268.4 | 268.4 | 592 | 1.02 | 3.57
431171 | LG-431171 | DCX-M szimpla zárszerkezet 200 - 400 A | 117708 |  |  |  | PL1 - Energiaelosztási megoldások | 0048 | Kézi forrásváltó kapcsoló | 1 | 2 | db | 3245064311717 | 3245064311717 | 13245064311714 | n.a. | 8301409000 | 380 | 380 | 856 | 0.81 | 3.29
431172 | LG-431172 | DCX-M szimpla zárszerkezet 630 - 800 A | 134698 |  |  |  | PL1 - Energiaelosztási megoldások | 0048 | Kézi forrásváltó kapcsoló | 1 | 2 | db | 3245064311724 | 3245064311724 | 13245064311721 | n.a. | 8301409000 | 510.4 | 510.4 | 1019 | 0.81 | 3.29
431173 | LG-431173 | DCX-M szimpla zárszerkezet 1000 - 1250 A | 141553 |  |  |  | PL1 - Energiaelosztási megoldások | 0048 | Kézi forrásváltó kapcsoló | 1 | 2 | db | 3245064311731 | 3245064311731 | 13245064311738 | n.a. | 8301409000 | 440 | 440 | 975 | 0.81 | 3.29
431174 | LG-431174 | DCX-M szimpla zárszerkezet 1600 A | 149297 |  |  |  | PL1 - Energiaelosztási megoldások | 0048 | Kézi forrásváltó kapcsoló | 1 | 2 | db | 3245064311748 | 3245064311748 | 13245064311745 | n.a. | 8301409000 | 560 | 560 | 1220 | 1.38 | 3.29
431175 | LG-431175 | DCX-M dupla zárszerkezet 40 - 160 A | 135885 |  |  |  | PL1 - Energiaelosztási megoldások | 0048 | Kézi forrásváltó kapcsoló | 1 | 2 | db | 3245064311755 | 3245064311755 | 13245064311752 | n.a. | 8301409000 | 455 | 455 | 1060 | 1.11 | 7.06
431176 | LG-431176 | DCX-M dupla zárszerkezet 200 - 400 A | 185648 |  |  |  | PL1 - Energiaelosztási megoldások | 0048 | Kézi forrásváltó kapcsoló | 1 | 2 | db | 3245064311762 | 3245064311762 | 13245064311769 | n.a. | 8301409000 | 594 | 594 | 1220 | 1.15 | 6.87
431177 | LG-431177 | DCX-M dupla zárszerkezet 630 - 800 A | 196086 |  |  |  | PL1 - Energiaelosztási megoldások | 0048 | Kézi forrásváltó kapcsoló | 1 | 2 | db | 3245064311779 | 3245064311779 | 13245064311776 | n.a. | 8301409000 | 682 | 682 | 1385 | 1.15 | 6.87
431178 | LG-431178 | DCX-M dupla zárszerkezet 1000 - 1250 A | 205324 |  |  |  | PL1 - Energiaelosztási megoldások | 0048 | Kézi forrásváltó kapcsoló | 1 | 2 | db | 3245064311786 | 3245064311786 | 13245064311783 | n.a. | 8301409000 | 600 | 600 | 1340 | 1.15 | 6.87
431179 | LG-431179 | DCX-M dupla zárszerkezet 1600 A | 219032 |  |  |  | PL1 - Energiaelosztási megoldások | 0048 | Kézi forrásváltó kapcsoló | 1 | 2 | db | 3245064311793 | 3245064311793 | 13245064311790 | n.a. | 8301409000 | 720 | 720 | 1580 | 1.15 | 6.87
433000 | LG-433000 | Atlantic moduláris keretkészlet műanyag előlappal 30mod 400x300 | 65305 |  |  |  | PL5 - Segédanyagok és ipari alkalmazások | 0755 | Atlantic és Marina elosztószekrény tartozékok | 1 | 64 | db | 3414971980280 | n.a. | 3414971980280 | 3414972128162 | 8538909999 | 2300 | 2300 | 2300 | 10.2 | 7.36
433001 | LG-433001 | Atlantic moduláris keretkészlet műanyag előlappal 48mod 500x400 | 73146 |  |  |  | PL5 - Segédanyagok és ipari alkalmazások | 0755 | Atlantic és Marina elosztószekrény tartozékok | 1 | 40 | db | 3414971980297 | n.a. | 3414971980297 | 3414972128179 | 8538909999 | 3130 | 3130 | 3130 | 17 | 12.04
433002 | LG-433002 | Atlantic moduláris keretkészlet műanyag előlappal 63mod 500x500 | 79037 |  |  |  | PL5 - Segédanyagok és ipari alkalmazások | 0755 | Atlantic és Marina elosztószekrény tartozékok | 1 | 20 | db | 3414971980303 | n.a. | 3414971980303 | 3414972128186 | 8538909999 | 3506 | 3506 | 3506 | 21.25 | 11.55
433003 | LG-433003 | Atlantic moduláris keretkészlet műanyag előlappal 48mod 600x400 | 106577 |  |  |  | PL5 - Segédanyagok és ipari alkalmazások | 0755 | Atlantic és Marina elosztószekrény tartozékok | 1 | 32 | db | 3414971980310 | n.a. | 3414971980310 | 3414972128193 | 8538909999 | 3721 | 3721 | 3721 | 20.4 | 17.77
433004 | LG-433004 | Atlantic moduláris keretkészlet műanyag előlappal 84mod 700x500 | 112456 |  |  |  | PL5 - Segédanyagok és ipari alkalmazások | 0755 | Atlantic és Marina elosztószekrény tartozékok | 1 | 21 | db | 3414971980327 | n.a. | 3414971980327 | 3414972128209 | 8538909999 | 4900 | 4900 | 4900 | 29.75 | 16.41
433005 | LG-433005 | Atlantic moduláris keretkészlet műanyag előlappal 135mod 800x600 | 145477 |  |  |  | PL5 - Segédanyagok és ipari alkalmazások | 0755 | Atlantic és Marina elosztószekrény tartozékok | 1 | 12 | db | 3414971980334 | n.a. | 3414971980334 | 3414972128216 | 8538909999 | 6065 | 6065 | 6065 | 40.8 | 23.06
433010 | LG-433010 | Atlantic moduláris keretkészlet fém előlappal 30mod 400x300 | 67823 |  |  |  | PL5 - Segédanyagok és ipari alkalmazások | 0755 | Atlantic és Marina elosztószekrény tartozékok | 1 | 30 | db | 3414971980341 | n.a. | 3414971980341 | 3414972128223 | 8538909999 | 2686 | 2686 | 2686 | 15.84 | 13.27
433011 | LG-433011 | Atlantic moduláris keretkészlet fém előlappal 48mod 500x400 | 76561 |  |  |  | PL5 - Segédanyagok és ipari alkalmazások | 0755 | Atlantic és Marina elosztószekrény tartozékok | 1 | 10 | db | 3414971980358 | n.a. | 3414971980358 | 3414972128230 | 8538909999 | 3854 | 3854 | 3854 | 25.968 | 25.97
433012 | LG-433012 | Atlantic moduláris keretkészlet fém előlappal 63mod 500x500 | 81107 |  |  |  | PL5 - Segédanyagok és ipari alkalmazások | 0755 | Atlantic és Marina elosztószekrény tartozékok | 1 | 10 | db | 3414971980365 | n.a. | 3414971980365 | 3414972128247 | 8538909999 | 4420 | 4420 | 4420 | 33 | 24.9
433013 | LG-433013 | Atlantic moduláris keretkészlet fém előlappal 48mod 600x400 | 98043 |  |  |  | PL5 - Segédanyagok és ipari alkalmazások | 0755 | Atlantic és Marina elosztószekrény tartozékok | 1 | 10 | db | 3414971980372 | n.a. | 3414971980372 | 3414972128254 | 8538909999 | 4467 | 4467 | 4467 | 31.68 | 25.39
433014 | LG-433014 | Atlantic moduláris keretkészlet fém előlappal 84mod 700x500 | 120912 |  |  |  | PL5 - Segédanyagok és ipari alkalmazások | 0755 | Atlantic és Marina elosztószekrény tartozékok | 1 | 5 | db | 3414971980389 | n.a. | 3414971980389 | 3414972128261 | 8538909999 | 5934 | 5934 | 5934 | 46.2 | 35.68
433015 | LG-433015 | Atlantic moduláris keretkészlet fém előlappal 135mod 800x600 | 140990 |  |  |  | PL5 - Segédanyagok és ipari alkalmazások | 0755 | Atlantic és Marina elosztószekrény tartozékok | 1 | 5 | db | 3414971980396 | n.a. | 3414971980396 | 3414972128278 | 8538909999 | 7522 | 7522 | 7522 | 63.36 | 47.7
433020 | LG-433020 | Atlantic függőleges tartó műanyag előlaphoz 700x500 | 60270 |  |  |  | PL5 - Segédanyagok és ipari alkalmazások | 0755 | Atlantic és Marina elosztószekrény tartozékok | 1 | 26 | db | 3414971980402 | n.a. | 3414971980402 | 3414972128285 | 8538909999 | 2282 | 2282 | 2282 | 44.45 | 4.07
433021 | LG-433021 | Atlantic függőleges tartó műanyag előlaphoz 800x600 | 64742 |  |  |  | PL5 - Segédanyagok és ipari alkalmazások | 0755 | Atlantic és Marina elosztószekrény tartozékok | 1 | 26 | db | 3414971980419 | n.a. | 3414971980419 | 3414972128292 | 8538909999 | 2484 | 2484 | 2484 | 60.96 | 4.78
433022 | LG-433022 | Atlantic függőleges tartó műanyag előlaphoz 800x800 | 66028 |  |  |  | PL5 - Segédanyagok és ipari alkalmazások | 0755 | Atlantic és Marina elosztószekrény tartozékok | 1 | 26 | db | 3414971980426 | n.a. | 3414971980426 | 3414972128308 | 8538909999 | 2552 | 2552 | 2552 | 4.793 | 4.8
433023 | LG-433023 | Atlantic függőleges tartó műanyag előlaphoz 1000x600 | 74547 |  |  |  | PL5 - Segédanyagok és ipari alkalmazások | 0755 | Atlantic és Marina elosztószekrény tartozékok | 1 | 18 | db | 3414971980433 | n.a. | 3414971980433 | 3414972128315 | 8538909999 | 3303 | 3303 | 3303 | 76.2 | 5.82
433024 | LG-433024 | Atlantic függőleges tartó műanyag előlaphoz 1000x800 | 77053 |  |  |  | PL5 - Segédanyagok és ipari alkalmazások | 0755 | Atlantic és Marina elosztószekrény tartozékok | 1 | 18 | db | 3414971980440 | n.a. | 3414971980440 | 3414972128322 | 8538909999 | 3418 | 3418 | 3418 | 101.6 | 5.8
433025 | LG-433025 | Atlantic függőleges tartó műanyag előlaphoz 1200x800 | 95930 |  |  |  | PL5 - Segédanyagok és ipari alkalmazások | 0755 | Atlantic és Marina elosztószekrény tartozékok | 1 | 9 | db | 3414971980457 | n.a. | 3414971980457 | 3414972128339 | 8538909999 | 4740 | 4740 | 4740 | 121.92 | 8.66
433030 | LG-433030 | Atlantic függőleges tartó fém előlaphoz 700x500 | 82754 |  |  |  | PL5 - Segédanyagok és ipari alkalmazások | 0755 | Atlantic és Marina elosztószekrény tartozékok | 1 | 26 | db | 3414971980464 | n.a. | 3414971980464 | 3414972128346 | 8538909999 | 2604 | 2604 | 2604 | 39.55 | 3.94
433031 | LG-433031 | Atlantic függőleges tartó fém előlaphoz 800x600 | 96716 |  |  |  | PL5 - Segédanyagok és ipari alkalmazások | 0755 | Atlantic és Marina elosztószekrény tartozékok | 1 | 24 | db | 3414971980471 | n.a. | 3414971980471 | 3414972128353 | 8538909999 | 2964 | 2964 | 2964 | 54.24 | 4.65
433032 | LG-433032 | Atlantic függőleges tartó fém előlaphoz 800x800 | 101281 |  |  |  | PL5 - Segédanyagok és ipari alkalmazások | 0755 | Atlantic és Marina elosztószekrény tartozékok | 1 | 26 | db | 3414971980488 | n.a. | 3414971980488 | 3414972128360 | 8538909999 | 3154 | 3154 | 3154 | 4.775 | 4.78
433033 | LG-433033 | Atlantic függőleges tartó fém előlaphoz 1000x600 | 108634 |  |  |  | PL5 - Segédanyagok és ipari alkalmazások | 0755 | Atlantic és Marina elosztószekrény tartozékok | 1 | 18 | db | 3414971980495 | n.a. | 3414971980495 | 3414972128377 | 8538909999 | 3715 | 3715 | 3715 | 67.8 | 5.8
433034 | LG-433034 | Atlantic függőleges tartó fém előlaphoz 1000x800 | 114352 |  |  |  | PL5 - Segédanyagok és ipari alkalmazások | 0755 | Atlantic és Marina elosztószekrény tartozékok | 1 | 18 | db | 3414971980501 | n.a. | 3414971980501 | 3414972128384 | 8538909999 | 4160 | 4160 | 4160 | 90.4 | 5.96
433035 | LG-433035 | Atlantic függőleges tartó fém előlaphoz 1200x800 | 130474 |  |  |  | PL5 - Segédanyagok és ipari alkalmazások | 0755 | Atlantic és Marina elosztószekrény tartozékok | 1 | 9 | db | 3414971980518 | n.a. | 3414971980518 | 3414972128391 | 8538909999 | 4615 | 4615 | 4615 | 108.48 | 8.39
433045 | LG-433045 | Atlantic szerlap 600mm széles DPX125/160, Vistop 160A | 46899 |  |  |  | PL5 - Segédanyagok és ipari alkalmazások | 0755 | Atlantic és Marina elosztószekrény tartozékok | 1 | 12 | db | 3414971980525 | n.a. | 3414971980525 | n.a. | 8538909999 | 2022 | 2022 | 2022 | 19.05 | 8.46
433046 | LG-433046 | Atlantic szerlap 800 DPX125/160/250ER, Vistop160A | 45280 |  |  |  | PL5 - Segédanyagok és ipari alkalmazások | 0755 | Atlantic és Marina elosztószekrény tartozékok | 1 | 18 | db | 3414971980532 | n.a. | 3414971980532 | n.a. | 8538909999 | 2824 | 2824 | 2824 | 13.379 | 13.38
433050 | LG-433050 | Atlantic mod. műanyag előlap 500x150 | 20199 |  |  |  | PL5 - Segédanyagok és ipari alkalmazások | 0755 | Atlantic és Marina elosztószekrény tartozékok | 1 | 90 | db | 3414971980549 | n.a. | 3414971980549 | 3414972128407 | 8538909999 | 941 | 941 | 941 | 9.525 | 4.67
433051 | LG-433051 | Atlantic mod. műanyag előlap 600x150 | 20845 |  |  |  | PL5 - Segédanyagok és ipari alkalmazások | 0755 | Atlantic és Marina elosztószekrény tartozékok | 1 | 80 | db | 3414971980556 | n.a. | 3414971980556 | 3414972128414 | 8538909999 | 1050 | 1050 | 1050 | 11.43 | 5.58
433052 | LG-433052 | Atlantic mod. műanyag előlap 800x150 | 23492 |  |  |  | PL5 - Segédanyagok és ipari alkalmazások | 0755 | Atlantic és Marina elosztószekrény tartozékok | 1 | 90 | db | 3414971980563 | n.a. | 3414971980563 | 3414972128421 | 8538909999 | 1312 | 1312 | 1312 | 15.24 | 7.39
433053 | LG-433053 | Atlantic tömör műanyag előlap 500x150 | 16145 |  |  |  | PL5 - Segédanyagok és ipari alkalmazások | 0755 | Atlantic és Marina elosztószekrény tartozékok | 1 | 90 | db | 3414971980570 | n.a. | 3414971980570 | 3414972128438 | 8538909999 | 605 | 605 | 605 | 9.525 | 4.67
433054 | LG-433054 | Atlantic tömör műanyag előlap 600x150 | 16532 |  |  |  | PL5 - Segédanyagok és ipari alkalmazások | 0755 | Atlantic és Marina elosztószekrény tartozékok | 1 | 16 | db | 3414971980587 | n.a. | 3414971980587 | 3414972128445 | 8538909999 | 650 | 650 | 650 | 11.43 | 5.58
433055 | LG-433055 | Atlantic tömör műanyag előlap 800x150 | 18649 |  |  |  | PL5 - Segédanyagok és ipari alkalmazások | 0755 | Atlantic és Marina elosztószekrény tartozékok | 1 | 12 | db | 3414971980594 | n.a. | 3414971980594 | 3414972128452 | 8538909999 | 800 | 800 | 800 | 15.24 | 7.39
433060 | LG-433060 | Atlantic mod. műanyag előlap 500x300 | 28636 |  |  |  | PL5 - Segédanyagok és ipari alkalmazások | 0755 | Atlantic és Marina elosztószekrény tartozékok | 1 | 12 | db | 3414971980600 | n.a. | 3414971980600 | 3414972128469 | 8538909999 | 1267 | 1267 | 1267 | 19.05 | 19.81
433061 | LG-433061 | Atlantic mod. műanyag előlap 600x300 | 29649 |  |  |  | PL5 - Segédanyagok és ipari alkalmazások | 0755 | Atlantic és Marina elosztószekrény tartozékok | 1 | 8 | db | 3414971980617 | n.a. | 3414971980617 | 3414972128476 | 8538909999 | 1464 | 1464 | 1464 | 22.86 | 10.1
433062 | LG-433062 | Atlantic mod. műanyag előlap 800x300 | 35106 |  |  |  | PL5 - Segédanyagok és ipari alkalmazások | 0755 | Atlantic és Marina elosztószekrény tartozékok | 1 | 9 | db | 3414971980624 | n.a. | 3414971980624 | 3414972128483 | 8538909999 | 1668 | 1668 | 1668 | 30.48 | 13.38
433063 | LG-433063 | Atlantic tömör műanyag előlap 500x300 | 21026 |  |  |  | PL5 - Segédanyagok és ipari alkalmazások | 0755 | Atlantic és Marina elosztószekrény tartozékok | 1 | 12 | db | 3414971980631 | n.a. | 3414971980631 | 3414972128490 | 8538909999 | 977 | 977 | 977 | 19.05 | 19.81
433064 | LG-433064 | Atlantic tömör műanyag előlap 600x300 | 22299 |  |  |  | PL5 - Segédanyagok és ipari alkalmazások | 0755 | Atlantic és Marina elosztószekrény tartozékok | 1 | 8 | db | 3414971980648 | n.a. | 3414971980648 | 3414972128506 | 8538909999 | 1123 | 1123 | 1123 | 22.86 | 10.1
433065 | LG-433065 | Atlantic tömör műanyag előlap 800x300 | 25823 |  |  |  | PL5 - Segédanyagok és ipari alkalmazások | 0755 | Atlantic és Marina elosztószekrény tartozékok | 1 | 6 | db | 3414971980655 | n.a. | 3414971980655 | 3414972128513 | 8538909999 | 1213 | 1213 | 1213 | 30.48 | 13.38
433070 | LG-433070 | Atlantic tömör fém előlap 500x50 | 19124 |  |  |  | PL5 - Segédanyagok és ipari alkalmazások | 0755 | Atlantic és Marina elosztószekrény tartozékok | 1 | 91 | db | 3414971980662 | n.a. | 3414971980662 | 3414972128520 | 8538909999 | 392 | 392 | 392 | 2.825 | 1.28
433071 | LG-433071 | Atlantic tömör fém előlap 600x50 | 21408 |  |  |  | PL5 - Segédanyagok és ipari alkalmazások | 0755 | Atlantic és Marina elosztószekrény tartozékok | 1 | 91 | db | 3414971980679 | n.a. | 3414971980679 | 3414972128537 | 8538909999 | 459 | 459 | 459 | 3.39 | 1.15
433072 | LG-433072 | Atlantic tömör fém előlap 800x50 | 24360 |  |  |  | PL5 - Segédanyagok és ipari alkalmazások | 0755 | Atlantic és Marina elosztószekrény tartozékok | 1 | 91 | db | 3414971980686 | n.a. | 3414971980686 | 3414972128544 | 8538909999 | 623 | 623 | 623 | 4.52 | 1.15
433073 | LG-433073 | Atlantic mod. fém előlap 500x150 | 34494 |  |  |  | PL5 - Segédanyagok és ipari alkalmazások | 0755 | Atlantic és Marina elosztószekrény tartozékok | 1 | 20 | db | 3414971980693 | n.a. | 3414971980693 | 3414972128551 | 8538909999 | 2544 | 2544 | 2544 | 8.475 | 13.46
433074 | LG-433074 | Atlantic mod. fém előlap 600x150 | 37096 |  |  |  | PL5 - Segédanyagok és ipari alkalmazások | 0755 | Atlantic és Marina elosztószekrény tartozékok | 1 | 32 | db | 3414971980709 | n.a. | 3414971980709 | 3414972128568 | 8538909999 | 1583 | 1583 | 1583 | 10.17 | 5.58
433075 | LG-433075 | Atlantic mod. fém előlap 800x150 | 42538 |  |  |  | PL5 - Segédanyagok és ipari alkalmazások | 0755 | Atlantic és Marina elosztószekrény tartozékok | 1 | 36 | db | 3414971980716 | n.a. | 3414971980716 | 3414972128575 | 8538909999 | 2041 | 2041 | 2041 | 13.56 | 7.39
433076 | LG-433076 | Atlantic tömör fém előlap 500x150 | 28790 |  |  |  | PL5 - Segédanyagok és ipari alkalmazások | 0755 | Atlantic és Marina elosztószekrény tartozékok | 1 | 20 | db | 3414972023535 | n.a. | 3414972023535 | 3414972128582 | 8538909999 | 1163 | 1163 | 1163 | 8.475 | 4.48
433077 | LG-433077 | Atlantic tömör fém előlap 600x150 | 31694 |  |  |  | PL5 - Segédanyagok és ipari alkalmazások | 0755 | Atlantic és Marina elosztószekrény tartozékok | 1 | 16 | db | 3414972023542 | n.a. | 3414972023542 | 3414972128599 | 8538909999 | 1366 | 1366 | 1366 | 10.17 | 5.58
433078 | LG-433078 | Atlantic tömör fém előlap 800x150 | 34694 |  |  |  | PL5 - Segédanyagok és ipari alkalmazások | 0755 | Atlantic és Marina elosztószekrény tartozékok | 1 | 12 | db | 3414972023559 | n.a. | 3414972023559 | 3414972128605 | 8538909999 | 1800 | 1800 | 1800 | 13.56 | 7.39
433080 | LG-433080 | Atlantic mod. fém előlap 500x200 | 37063 |  |  |  | PL5 - Segédanyagok és ipari alkalmazások | 0755 | Atlantic és Marina elosztószekrény tartozékok | 1 | 12 | db | 3414971980723 | n.a. | 3414971980723 | 3414972128612 | 8538909999 | 1673 | 1673 | 1673 | 11.3 | 19.81
433081 | LG-433081 | Atlantic mod. fém előlap 600x200 | 39457 |  |  |  | PL5 - Segédanyagok és ipari alkalmazások | 0755 | Atlantic és Marina elosztószekrény tartozékok | 1 | 16 | db | 3414971980730 | n.a. | 3414971980730 | 3414972128629 | 8538909999 | 1950 | 1950 | 1950 | 13.56 | 10.1
433082 | LG-433082 | Atlantic mod. fém előlap 800x200 | 45363 |  |  |  | PL5 - Segédanyagok és ipari alkalmazások | 0755 | Atlantic és Marina elosztószekrény tartozékok | 1 | 18 | db | 3414971980747 | n.a. | 3414971980747 | 3414972128636 | 8538909999 | 1350 | 1350 | 1350 | 18.08 | 4.69
433083 | LG-433083 | Atlantic tömör fém előlap 500x200 | 31341 |  |  |  | PL5 - Segédanyagok és ipari alkalmazások | 0755 | Atlantic és Marina elosztószekrény tartozékok | 1 | 12 | db | 3414971980754 | n.a. | 3414971980754 | 3414972128643 | 8538909999 | 1488 | 1488 | 1488 | 11.3 | 7.84
433084 | LG-433084 | Atlantic tömör fém előlap 600x200 | 34368 |  |  |  | PL5 - Segédanyagok és ipari alkalmazások | 0755 | Atlantic és Marina elosztószekrény tartozékok | 1 | 8 | db | 3414971980761 | n.a. | 3414971980761 | 3414972128650 | 8538909999 | 1759 | 1759 | 1759 | 13.56 | 9.77
433085 | LG-433085 | Atlantic tömör fém előlap 800x200 | 39380 |  |  |  | PL5 - Segédanyagok és ipari alkalmazások | 0755 | Atlantic és Marina elosztószekrény tartozékok | 1 | 6 | db | 3414971980778 | n.a. | 3414971980778 | 3414972128667 | 8538909999 | 2333 | 2333 | 2333 | 18.08 | 13.19
433090 | LG-433090 | Atlantic mod. fém előlap 500x300 | 47398 |  |  |  | PL5 - Segédanyagok és ipari alkalmazások | 0755 | Atlantic és Marina elosztószekrény tartozékok | 1 | 12 | db | 3414971980785 | n.a. | 3414971980785 | 3414972128674 | 8538909999 | 2147 | 2147 | 2147 | 16.95 | 8.89
433091 | LG-433091 | Atlantic mod. fém előlap 600x300 | 48309 |  |  |  | PL5 - Segédanyagok és ipari alkalmazások | 0755 | Atlantic és Marina elosztószekrény tartozékok | 1 | 8 | db | 3414971980792 | n.a. | 3414971980792 | 3414972128681 | 8538909999 | 2528 | 2528 | 2528 | 20.34 | 10.1
433092 | LG-433092 | Atlantic mod. fém előlap 800x300 | 59024 |  |  |  | PL5 - Segédanyagok és ipari alkalmazások | 0755 | Atlantic és Marina elosztószekrény tartozékok | 1 | 6 | db | 3414971980808 | n.a. | 3414971980808 | 3414972128698 | 8538909999 | 3333 | 3333 | 3333 | 27.12 | 13.38
433093 | LG-433093 | Atlantic tömör fém előlap 500x300 | 43379 |  |  |  | PL5 - Segédanyagok és ipari alkalmazások | 0755 | Atlantic és Marina elosztószekrény tartozékok | 1 | 12 | db | 3414971980815 | n.a. | 3414971980815 | 3414972128704 | 8538909999 | 1926 | 1926 | 1926 | 16.95 | 8.23
433094 | LG-433094 | Atlantic tömör fém előlap 600x300 | 45050 |  |  |  | PL5 - Segédanyagok és ipari alkalmazások | 0755 | Atlantic és Marina elosztószekrény tartozékok | 1 | 8 | db | 3414971980822 | n.a. | 3414971980822 | 3414972128711 | 8538909999 | 2303 | 2303 | 2303 | 20.34 | 10.1
433095 | LG-433095 | Atlantic tömör fém előlap 800x300 | 51445 |  |  |  | PL5 - Segédanyagok és ipari alkalmazások | 0755 | Atlantic és Marina elosztószekrény tartozékok | 1 | 6 | db | 3414971980839 | n.a. | 3414971980839 | 3414972128728 | 8538909999 | 3008 | 3008 | 3008 | 27.12 | 13.46
433099 | LG-433099 | Atlantic rögzítő fül mélység állítással 2 db | 29619 |  |  |  | PL5 - Segédanyagok és ipari alkalmazások | 0755 | Atlantic és Marina elosztószekrény tartozékok | 1 | 20 | db | 3414971980846 | 3414971980846 | 3414972266123 | n.a. | 8538909999 | 396 | 396 | 8540 | 0.37 | 9.91
446800 | LG-446800 | LEGRAND szerver rack 42U SZÉL: 600 MÉLY: 1000 MAG: 1967 fekete szimpla perforált ajtó elöl és hátul MAX: 1500 kg Linkeo DC | 591475 |  |  |  | PL8 - Hang-, adat- és képátviteli rendszerek | 1435 |  | 1 | 1 | db | 3414972027243 | n.a. | 3414972027243 | n.a. | 8538100000 | 115900 | 115900 | 115900 | 1228.2 | 1325.61
446801 | LG-446801 | LEGRAND szerver rack 42U SZÉL: 600 MÉLY: 1200 MAG: 1967 fekete szimpla perforált ajtó elöl és hátul MAX: 1500 kg Linkeo DC | 650623 |  |  |  | PL8 - Hang-, adat- és képátviteli rendszerek | 1435 |  | 1 | 1 | db | 3414972027250 | n.a. | 3414972027250 | n.a. | 8538100000 | 140800 | 140800 | 128000 | 1473.84 | 1494.7
446802 | LG-446802 | LEGRAND szerver rack 42U SZÉL: 800 MÉLY: 1000 MAG: 1967 fekete szimpla perforált ajtó elöl és hátul MAX: 1500 kg Linkeo DC | 686111 |  |  |  | PL8 - Hang-, adat- és képátviteli rendszerek | 1435 |  | 1 | 1 | db | 3414972027267 | n.a. | 3414972027267 | n.a. | 8538100000 | 128000 | 128000 | 128000 | 1596.66 | 1963.5
446803 | LG-446803 | LEGRAND szerver rack 42U SZÉL: 800 MÉLY: 1200 MAG: 1967 fekete szimpla perforált ajtó elöl és hátul MAX: 1500 kg Linkeo DC | 727515 |  |  |  | PL8 - Hang-, adat- és képátviteli rendszerek | 1435 |  | 1 | 1 | db | 3414972027274 | n.a. | 3414972027274 | n.a. | 8538100000 | 144000 | 144000 | 144000 | 1915.992 | 1920.8
446804 | LG-446804 | LEGRAND szerver rack 47U SZÉL: 600 MÉLY: 1000 MAG: 2189 fekete szimpla perforált ajtó elöl és hátul MAX: 1500 kg Linkeo DC | 651677 |  |  |  | PL8 - Hang-, adat- és képátviteli rendszerek | 1435 |  | 1 | 1 | db | 3414972027281 | n.a. | 3414972027281 | n.a. | 8538100000 | 147620 | 147620 | 134200 | 1361.4 | 1634.21
446805 | LG-446805 | LEGRAND szerver rack 47U SZÉL: 600 MÉLY: 1200 MAG: 2189 fekete szimpla perforált ajtó elöl és hátul MAX: 1500 kg Linkeo DC | 716842 |  |  |  | PL8 - Hang-, adat- és képátviteli rendszerek | 1435 |  | 1 | 1 | db | 3414972027298 | n.a. | 3414972027298 | n.a. | 8538100000 | 150810 | 150810 | 137100 | 1633.68 | 1831.72
446806 | LG-446806 | LEGRAND szerver rack 47U SZÉL: 800 MÉLY: 1000 MAG: 2189 fekete szimpla perforált ajtó elöl és hátul MAX: 1500 kg Linkeo DC | 755944 |  |  |  | PL8 - Hang-, adat- és képátviteli rendszerek | 1435 |  | 1 | 1 | db | 3414972027304 | n.a. | 3414972027304 | n.a. | 8538100000 | 144000 | 144000 | 144000 | 1769.82 | 1804.56
446807 | LG-446807 | LEGRAND szerver rack 47U SZÉL: 800 MÉLY: 1200 MAG: 2189 fekete szimpla perforált ajtó elöl és hátul MAX: 1500 kg Linkeo DC | 801563 |  |  |  | PL8 - Hang-, adat- és képátviteli rendszerek | 1435 |  | 1 | 1 | db | 3414972027311 | n.a. | 3414972027311 | n.a. | 8538100000 | 173800 | 173800 | 158000 | 2123.784 | 2154.96
446820 | LG-446820 | LEGRAND szerver rack 42U SZÉL: 600 MÉLY: 1000 MAG: 1967 fekete vázszerkezet MAX: 1500 kg Linkeo DC | 354885 |  |  |  | PL8 - Hang-, adat- és képátviteli rendszerek | 1435 |  | 1 | 1 | db | 3414972027328 | n.a. | 3414972027328 | n.a. | 8538100000 | 66000 | 66000 | 60000 | 1180.2 | 1519.87
446821 | LG-446821 | LEGRAND szerver rack 42U SZÉL: 600 MÉLY: 1200 MAG: 1967 fekete vázszerkezet MAX: 1500 kg Linkeo DC | 390375 |  |  |  | PL8 - Hang-, adat- és képátviteli rendszerek | 1435 |  | 1 | 1 | db | 3414972027335 | n.a. | 3414972027335 | n.a. | 8538100000 | 73700 | 73700 | 67000 | 1416.24 | 1806.63
446822 | LG-446822 | LEGRAND szerver rack 42U SZÉL: 800 MÉLY: 1000 MAG: 1967 fekete vázszerkezet MAX: 1500 kg Linkeo DC | 411668 |  |  |  | PL8 - Hang-, adat- és képátviteli rendszerek | 1435 |  | 1 | 1 | db | 3414972027342 | n.a. | 3414972027342 | n.a. | 8538100000 | 80300 | 80300 | 73000 | 1534.26 | 1788.08
446823 | LG-446823 | LEGRAND szerver rack 42U SZÉL: 800 MÉLY: 1200 MAG: 1967 fekete vázszerkezet MAX: 1500 kg Linkeo DC | 436508 |  |  |  | PL8 - Hang-, adat- és képátviteli rendszerek | 1435 |  | 1 | 1 | db | 3414972027359 | n.a. | 3414972027359 | n.a. | 8538100000 | 85800 | 85800 | 78000 | 1841.112 | 2172.48
446824 | LG-446824 | LEGRAND szerver rack 47U SZÉL: 600 MÉLY: 1000 MAG: 2189 fekete vázszerkezet MAX: 1500 kg Linkeo DC | 391007 |  |  |  | PL8 - Hang-, adat- és képátviteli rendszerek | 1435 |  | 1 | 1 | db | 3414972027366 | n.a. | 3414972027366 | n.a. | 8538100000 | 69190 | 69190 | 62900 | 1313.4 | 1431.34
446825 | LG-446825 | LEGRAND szerver rack 47U SZÉL: 600 MÉLY: 1200 MAG: 2189 fekete vázszerkezet MAX: 1500 kg Linkeo DC | 430109 |  |  |  | PL8 - Hang-, adat- és képátviteli rendszerek | 1435 |  | 1 | 1 | db | 3414972027373 | n.a. | 3414972027373 | n.a. | 8538100000 | 77000 | 77000 | 70000 | 1576.08 | 1809.99
446826 | LG-446826 | LEGRAND szerver rack 47U SZÉL: 800 MÉLY: 1000 MAG: 2189 fekete vázszerkezet MAX: 1500 kg Linkeo DC | 453569 |  |  |  | PL8 - Hang-, adat- és képátviteli rendszerek | 1435 |  | 1 | 1 | db | 3414972027380 | n.a. | 3414972027380 | n.a. | 8538100000 | 73000 | 73000 | 73000 | 1707.42 | 1854.64
446827 | LG-446827 | LEGRAND szerver rack 47U SZÉL: 800 MÉLY: 1200 MAG: 2189 fekete vázszerkezet MAX: 1500 kg Linkeo DC | 480939 |  |  |  | PL8 - Hang-, adat- és képátviteli rendszerek | 1435 |  | 1 | 1 | db | 3414972027397 | n.a. | 3414972027397 | n.a. | 8538100000 | 84000 | 84000 | 84000 | 2048.904 | 2332.08
446840 | LG-446840 | LEGRAND szimpla 80% perforált ajtó 42U SZÉL: 600 Linkeo DC | 75971 |  |  |  | PL8 - Hang-, adat- és képátviteli rendszerek | 1436 |  | 1 | 9 | db | 3414972027403 | n.a. | 3414972027403 | 3414972099134 | 8538100000 | 11500 | 11500 | 11500 | 23.33 | 64.09
446841 | LG-446841 | LEGRAND szimpla 80% perforált ajtó 42U SZÉL: 800 Linkeo DC | 84326 |  |  |  | PL8 - Hang-, adat- és képátviteli rendszerek | 1436 |  | 1 | 9 | db | 3414972027410 | n.a. | 3414972027410 | 3414972099141 | 8538100000 | 15180 | 15180 | 13800 | 30.376 | 82.99
446842 | LG-446842 | LEGRAND szimpla 80% perforált ajtó 47U SZÉL: 600 Linkeo DC | 84326 |  |  |  | PL8 - Hang-, adat- és képátviteli rendszerek | 1436 |  | 1 | 9 | db | 3414972027427 | n.a. | 3414972027427 | 3414972099158 | 8538100000 | 14300 | 14300 | 13000 | 26.108 | 72.14
446843 | LG-446843 | LEGRAND szimpla 80% perforált ajtó 47U SZÉL: 800 Linkeo DC | 84326 |  |  |  | PL8 - Hang-, adat- és képátviteli rendszerek | 1436 |  | 1 | 9 | db | 3414972027434 | n.a. | 3414972027434 | 3414972099165 | 8538100000 | 17050 | 17050 | 15500 | 33.993 | 93.86
446850 | LG-446850 | LEGRAND dupla 80% perforált ajtó 42U SZÉL: 600 Linkeo DC | 91958 |  |  |  | PL8 - Hang-, adat- és képátviteli rendszerek | 1436 |  | 1 | 9 | db | 3414972027441 | n.a. | 3414972027441 | 3414972099172 | 8538100000 | 14740 | 14740 | 13400 | 23.33 | 64.09
446851 | LG-446851 | LEGRAND dupla 80% perforált ajtó 42U SZÉL: 800 Linkeo DC | 102074 |  |  |  | PL8 - Hang-, adat- és képátviteli rendszerek | 1436 |  | 1 | 9 | db | 3414972027458 | n.a. | 3414972027458 | 3414972099189 | 8538100000 | 14100 | 14100 | 14100 | 30.376 | 82.99
446852 | LG-446852 | LEGRAND dupla 80% perforált ajtó 47U SZÉL: 600 Linkeo DC | 102074 |  |  |  | PL8 - Hang-, adat- és képátviteli rendszerek | 1436 |  | 1 | 10 | db | 3414972027465 | n.a. | 3414972027465 | 3414972099196 | 8538100000 | 15400 | 15400 | 14000 | 26.108 | 72.47
446853 | LG-446853 | LEGRAND dupla 80% perforált ajtó 47U SZÉL: 800 Linkeo DC | 102074 |  |  |  | PL8 - Hang-, adat- és képátviteli rendszerek | 1436 |  | 1 | 9 | db | 3414972027472 | n.a. | 3414972027472 | 3414972099202 | 8538100000 | 15600 | 15600 | 15600 | 33.993 | 93.86
446860 | LG-446860 | LEGRAND oldallap készlet 42U MÉLY: 1000 Linkeo DC | 97981 |  |  |  | PL8 - Hang-, adat- és képátviteli rendszerek | 1436 |  | 1 | 12 | db | 3414972027489 | n.a. | 3414972027489 | 3414972099219 | 8538100000 | 31900 | 31900 | 29000 | 49.632 | 49.64
446861 | LG-446861 | LEGRAND oldallap készlet 42U MÉLY: 1200 Linkeo DC | 146970 |  |  |  | PL8 - Hang-, adat- és képátviteli rendszerek | 1436 |  | 1 | 7 | db | 3414972027496 | n.a. | 3414972027496 | 3414973033229 | 8538100000 | 39800 | 39800 | 39800 | 124.28 | 124.29
446862 | LG-446862 | LEGRAND oldallap készlet 47U MÉLY: 1000 Linkeo DC | 110843 |  |  |  | PL8 - Hang-, adat- és képátviteli rendszerek | 1436 |  | 1 | 10 | db | 3414972027502 | n.a. | 3414972027502 | 3414972099226 | 8538100000 | 32000 | 32000 | 32000 | 101.64 | 101.64
446863 | LG-446863 | LEGRAND oldallap készlet 47U MÉLY: 1200 Linkeo DC | 166268 |  |  |  | PL8 - Hang-, adat- és képátviteli rendszerek | 1436 |  | 1 | 10 | db | 3414972027519 | n.a. | 3414972027519 | n.a. | 8538100000 | 44000 | 44000 | 44000 | 131.824 | 131.83
446870 | LG-446870 | LEGRAND magasító keret készlet SZÉL: 600 MÉLY: 1000 Linkeo DC | 112879 |  |  |  | PL8 - Hang-, adat- és képátviteli rendszerek | 1436 |  | 1 | 10 | db | 3414972027526 | n.a. | 3414972027526 | 3414972099233 | 8538100000 | 18635.1 | 18635.1 | 16941 | 60 | 120.16
446871 | LG-446871 | LEGRAND magasító keret készlet SZÉL: 600 MÉLY: 1200 Linkeo DC | 127551 |  |  |  | PL8 - Hang-, adat- és képátviteli rendszerek | 1436 |  | 1 | 5 | db | 3414972027533 | n.a. | 3414972027533 | n.a. | 8538100000 | 20992.4 | 20992.4 | 19084 | 72 | 143.72
446872 | LG-446872 | LEGRAND magasító keret készlet SZÉL: 600 MÉLY: 1000 Linkeo DC | 129809 |  |  |  | PL8 - Hang-, adat- és képátviteli rendszerek | 1436 |  | 1 | 10 | db | 3414972027540 | n.a. | 3414972027540 | 3414972099240 | 8538100000 | 18239 | 18239 | 18239 | 78 | 155.04
446873 | LG-446873 | LEGRAND magasító keret készlet SZÉL: 600 MÉLY: 1200 Linkeo DC | 144482 |  |  |  | PL8 - Hang-, adat- és képátviteli rendszerek | 1436 |  | 1 | 5 | db | 3414972027557 | n.a. | 3414972027557 | 3414972538350 | 8538100000 | 22007.7 | 22007.7 | 20007 | 93.6 | 185.44
446880 | LG-446880 | LEGRAND kerék készlet (4 db) Linkeo DC | 19867 |  |  |  | PL8 - Hang-, adat- és képátviteli rendszerek | 1436 |  | 1 | 60 | db | 3414972027564 | n.a. | 3414972027564 | 3414972099257 | 8538909999 | 2044 | 2044 | 2044 | 0.1 | 2.77
446881 | LG-446881 | LEGRAND magasító talp készlet (4 db) Linkeo DC | 5789 |  | A csomagolási egység 1 készletre vonatkozik, ami 4 db terméket tartalmaz! |  | PL8 - Hang-, adat- és képátviteli rendszerek | 1436 |  | 1 | 200 | készlet | 3414972027571 | n.a. | 3414972027571 | 3414972099264 | 8538909999 | 524 | 524 | 524 | 0.201 | 1.51
446882 | LG-446882 | LEGRAND rögzítő készlet állpadlóhoz SZÉL: 600 Linkeo DC | 0 | Megszűnt termék! |  |  | PL8 - Hang-, adat- és képátviteli rendszerek | 1436 |  | 1 | 1 | db | 3414972027588 | n.a. | 3414972027588 | n.a. | 8538909999 | 10719 | 10719 | 10719 | 69.3 | 41.2
446883 | LG-446883 | LEGRAND rögzítő készlet állpadlóhoz SZÉL: 800 Linkeo DC | 0 | Megszűnt termék! |  |  | PL8 - Hang-, adat- és képátviteli rendszerek | 1436 |  | 1 | 1 | db | 3414972027595 | n.a. | 3414972027595 | n.a. | 8538909999 | 11460 | 11460 | 11460 | 91.98 | 56.93
446886 | LG-446886 | LEGRAND dőlésgátló készlet Linkeo DC | 26322 |  |  |  | PL8 - Hang-, adat- és képátviteli rendszerek | 1436 |  | 1 | 60 | db | 3414972027601 | n.a. | 3414972027601 | 3414972099295 | 8538100000 | 4016.1 | 4016.1 | 3651 | 1.384 | 3.72
446887 | LG-446887 | LEGRAND rögzítő készlet padlóhoz Linkeo DC | 9934 |  |  |  | PL8 - Hang-, adat- és képátviteli rendszerek | 1436 |  | 1 | 2 | db | 3414972027618 | 3414972027618 | 3414972125802 | 3414972099301 | 8538909999 | 513.7 | 513.7 | 1012 | 0.41 | 2.77
446891 | LG-446891 | LEGRAND patch rendező tüskés 42U Linkeo DC | 115772 |  |  |  | PL8 - Hang-, adat- és képátviteli rendszerek | 1436 |  | 1 | 15 | db | 3414972027625 | n.a. | 3414972027625 | 3414972099318 | 8538909999 | 12395 | 12395 | 12395 | 268.56 | 86.09
446892 | LG-446892 | LEGRAND patch rendező tüskés 47U Linkeo DC | 132368 |  |  |  | PL8 - Hang-, adat- és képátviteli rendszerek | 1436 |  | 1 | 20 | db | 3414972027632 | n.a. | 3414972027632 | 3414972099325 | 8538909999 | 13000 | 13000 | 13000 | 300.96 | 92.12
446893 | LG-446893 | LEGRAND patch rendező nagy teherbírású 42U Linkeo DC | 71668 |  |  |  | PL8 - Hang-, adat- és képátviteli rendszerek | 1436 |  | 1 | 20 | db | 3414972027649 | n.a. | 3414972027649 | 3414972099332 | 8538909999 | 15400 | 15400 | 14000 | 131.014 | 57.32
446894 | LG-446894 | LEGRAND patch rendező nagy teherbírású 47U Linkeo DC | 93243 |  |  |  | PL8 - Hang-, adat- és képátviteli rendszerek | 1436 |  | 1 | 20 | db | 3414972027656 | n.a. | 3414972027656 | 3414972099349 | 8538909999 | 15600 | 15600 | 15600 | 146.432 | 60.36
446895 | LG-446895 | LEGRAND kábelvezető tálca 42U Linkeo DC | 16886 |  |  |  | PL8 - Hang-, adat- és képátviteli rendszerek | 1436 |  | 1 | 180 | db | 3414972027663 | n.a. | 3414972027663 | 3414972099356 | 3925902000 | 1650 | 1650 | 1500 | 1.881 | 3.99
446896 | LG-446896 | LEGRAND kábelvezető tálca 47U Linkeo DC | 23824 |  |  |  | PL8 - Hang-, adat- és képátviteli rendszerek | 1436 |  | 1 | 180 | db | 3414972027670 | n.a. | 3414972027670 | 3414972099363 | 3925902000 | 1800 | 1800 | 1800 | 2.104 | 4.48
446897 | LG-446897 | LEGRAND 0U PDU tartó Linkeo DC | 11578 |  |  |  | PL8 - Hang-, adat- és képátviteli rendszerek | 1436 |  | 1 | 2 | db | 3414972027687 | 3414972027687 | 3414972125819 | 3414972099370 | 3925902000 | 327 | 327 | 724 | 1.47 | 2.77
446898 | LG-446898 | LEGRAND földelő sín Linkeo DC | 13893 |  |  |  | PL8 - Hang-, adat- és képátviteli rendszerek | 1436 |  | 1 | 60 | db | 3414972027694 | n.a. | 3414972027694 | 3414972099387 | 8538909999 | 267.3 | 267.3 | 243 | 2.768 | 2.77
446901 | LG-446901 | LEGRAND tetőventilátor készlet termosztáttal 4fan 2P+F SCH Linkeo DC | 76755 |  |  |  | PL8 - Hang-, adat- és képátviteli rendszerek | 1436 |  | 1 | 60 | db | 3414972027700 | n.a. | 3414972027700 | 3414972099394 | 8538100000 | 4559 | 4559 | 4559 | 6.838 | 10.83
446902 | LG-446902 | LEGRAND tetőventilátor készlet termosztáttal 4fan 2P+F UK Linkeo DC | 75560 |  |  |  | PL8 - Hang-, adat- és képátviteli rendszerek | 1436 |  | 1 | 60 | db | 3414972027717 | n.a. | 3414972027717 | 3414972099400 | 8538100000 | 4987.4 | 4987.4 | 4534 | 9.13 | 10.95
446903 | LG-446903 | LEGRAND tetőventilátor készlet termosztáttal 6fan 2P+F SCH Linkeo DC | 96012 |  |  |  | PL8 - Hang-, adat- és képátviteli rendszerek | 1436 |  | 1 | 40 | db | 3414972027724 | n.a. | 3414972027724 | 3414972099417 | 8538100000 | 6292 | 6292 | 6292 | 9.538 | 13.33
446904 | LG-446904 | LEGRAND tetőventilátor készlet termosztáttal 6fan 2P+F UK Linkeo DC | 98282 |  |  |  | PL8 - Hang-, adat- és képátviteli rendszerek | 1436 |  | 1 | 40 | db | 3414972027731 | n.a. | 3414972027731 | 3414972099424 | 8538100000 | 6930 | 6930 | 6300 | 9.538 | 14.6
446910 | LG-446910 | LEGRAND normál tető panel folyosóhoz SZÉL: 600 Linkeo DC | 81143 |  |  |  | PL8 - Hang-, adat- és képátviteli rendszerek | 1437 |  | 1 | 13 | db | 3414972027748 | n.a. | 3414972027748 | 3414972241496 | 8538100000 | 8030 | 8030 | 7300 | 19.203 | 28.91
446911 | LG-446911 | LEGRAND normál tető panel folyosóhoz SZÉL: 800 Linkeo DC | 145014 |  |  |  | PL8 - Hang-, adat- és képátviteli rendszerek | 1437 |  | 1 | 13 | db | 3414972027755 | n.a. | 3414972027755 | 3414972241502 | 8538100000 | 9350 | 9350 | 8500 | 24.828 | 37.3
446912 | LG-446912 | LEGRAND végzáró tető panel folyosóhoz SZÉL: 600 Linkeo DC | 84233 |  |  |  | PL8 - Hang-, adat- és képátviteli rendszerek | 1437 |  | 1 | 20 | db | 3414972027762 | n.a. | 3414972027762 | 3414972239769 | 8538100000 | 7920 | 7920 | 7200 | 18.75 | 28.91
446913 | LG-446913 | LEGRAND végzáró tető panel folyosóhoz SZÉL: 800 Linkeo DC | 139563 |  |  |  | PL8 - Hang-, adat- és képátviteli rendszerek | 1437 |  | 1 | 20 | db | 3414972027779 | n.a. | 3414972027779 | 3414972241519 | 8538100000 | 9350 | 9350 | 8500 | 24.375 | 38
446920 | LG-446920 | LEGRAND tolóajtó folyosóhoz 42U MÉLY: 1000 Linkeo DC | 1572576 |  |  |  | PL8 - Hang-, adat- és képátviteli rendszerek | 1437 |  | 1 | 1 | db | 3414972027786 | n.a. | 3414972027786 | n.a. | 8538100000 | 116050 | 116050 | 105500 | 1243.125 | 1029.2
446921 | LG-446921 | LEGRAND tolóajtó folyosóhoz 42U MÉLY: 1200 Linkeo DC | 1663728 |  |  |  | PL8 - Hang-, adat- és képátviteli rendszerek | 1437 |  | 1 | 1 | db | 3414972027793 | n.a. | 3414972027793 | n.a. | 8538100000 | 155100 | 155100 | 141000 | 1396.125 | 1623.6
446922 | LG-446922 | LEGRAND tolóajtó folyosóhoz 47U MÉLY: 1000 Linkeo DC | 1572576 |  |  |  | PL8 - Hang-, adat- és képátviteli rendszerek | 1437 |  | 1 | 1 | db | 3414972027809 | n.a. | 3414972027809 | n.a. | 8538100000 | 131120 | 131120 | 119200 | 1243.125 | 1029.2
446923 | LG-446923 | LEGRAND tolóajtó folyosóhoz 47U MÉLY: 1200 Linkeo DC | 1663728 |  |  |  | PL8 - Hang-, adat- és képátviteli rendszerek | 1437 |  | 1 | 1 | db | 3414972027816 | n.a. | 3414972027816 | n.a. | 8538100000 | 441.1 | 441.1 | 401 | 1396.125 | 1396.13
446930 | LG-446930 | LEGRAND záró panel folyosóhoz 42U Linkeo DC | 132012 |  |  |  | PL8 - Hang-, adat- és képátviteli rendszerek | 1437 |  | 1 | 6 | db | 3414972027823 | n.a. | 3414972027823 | 3414973033236 | 8538100000 | 32780 | 32780 | 29800 | 62.1 | 62.1
446931 | LG-446931 | LEGRAND záró panel folyosóhoz 47U Linkeo DC | 130033 |  |  |  | PL8 - Hang-, adat- és képátviteli rendszerek | 1437 |  | 1 | 5 | db | 3414972027830 | n.a. | 3414972027830 | n.a. | 8538100000 | 33110 | 33110 | 30100 | 82.836 | 65.91
446941 | LG-446941 | LEGRAND rack takaró panel felső SZÉL: 600 Linkeo DC | 14744 |  |  |  | PL8 - Hang-, adat- és képátviteli rendszerek | 1437 |  | 1 | 50 | db | 3414972027847 | n.a. | 3414972027847 | 3414972099431 | 8538100000 | 1954.7 | 1954.7 | 1777 | 5.417 | 5.42
446942 | LG-446942 | LEGRAND rack takaró panel felső SZÉL: 800 Linkeo DC | 17154 |  |  |  | PL8 - Hang-, adat- és képátviteli rendszerek | 1437 |  | 1 | 50 | db | 3414972027854 | n.a. | 3414972027854 | 3414972099448 | 8538100000 | 2527.8 | 2527.8 | 2298 | 7.446 | 7.45
446943 | LG-446943 | LEGRAND felső kábel szétválasztó A típusú SZÉL: 600 Linkeo DC | 14759 |  |  |  | PL8 - Hang-, adat- és képátviteli rendszerek | 1437 |  | 1 | 18 | db | 3414972027861 | n.a. | 3414972027861 | n.a. | 3925902000 | 2025.1 | 2025.1 | 1841 | 5.4 | 11.21
446944 | LG-446944 | LEGRAND felső kábel szétválasztó A típusú SZÉL: 800 Linkeo DC | 18961 |  |  |  | PL8 - Hang-, adat- és képátviteli rendszerek | 1437 |  | 1 | 11 | db | 3414972027878 | n.a. | 3414972027878 | n.a. | 3925902000 | 2799.5 | 2799.5 | 2545 | 7.2 | 12.71
446945 | LG-446945 | LEGRAND felső kábel szétválasztó M típusú SZÉL: 600 Linkeo DC | 22016 |  |  |  | PL8 - Hang-, adat- és képátviteli rendszerek | 1437 |  | 1 | 30 | db | 3414972027885 | n.a. | 3414972027885 | 3414972099455 | 3925902000 | 5934.5 | 5934.5 | 5395 | 32.487 | 32.49
446946 | LG-446946 | LEGRAND felső kábel szétválasztó M típusú SZÉL: 800 Linkeo DC | 28514 |  |  |  | PL8 - Hang-, adat- és képátviteli rendszerek | 1437 |  | 1 | 20 | db | 3414972027892 | n.a. | 3414972027892 | 3414972099462 | 3925902000 | 7628.5 | 7628.5 | 6935 | 40.8 | 48.41
446947 | LG-446947 | LEGRAND sorolókészlet Linkeo DC | 10023 |  |  |  | PL8 - Hang-, adat- és képátviteli rendszerek | 1437 |  | 1 | 2 | db | 3414972027908 | 3414972027908 | 3414972125826 | 3414972099479 | 8538100000 | 136.4 | 136.4 | 318 | 0.12 | 2.9
446950 | LG-446950 | LEGRAND rack lezáró panel felső/alsó készlet SZÉL: 600 Linkeo DC | 16171 |  |  |  | PL8 - Hang-, adat- és képátviteli rendszerek | 1437 |  | 1 | 80 | db | 3414972027915 | n.a. | 3414972027915 | 3414972099486 | 8538100000 | 1655.5 | 1655.5 | 1505 | 5.192 | 6.65
446951 | LG-446951 | LEGRAND rack lezáró panel felső/alsó készlet SZÉL: 800 Linkeo DC | 20240 |  |  |  | PL8 - Hang-, adat- és képátviteli rendszerek | 1437 |  | 1 | 60 | db | 3414972027922 | n.a. | 3414972027922 | 3414972099493 | 8538100000 | 1546.6 | 1546.6 | 1406 | 4.457 | 5.25
446952 | LG-446952 | LEGRAND rack lezáró panel oldalsó készlet 42U SZÉL: 600 Linkeo DC | 24710 |  |  |  | PL8 - Hang-, adat- és képátviteli rendszerek | 1437 |  | 1 | 100 | db | 3414972027939 | n.a. | 3414972027939 | 3414972099509 | 8538100000 | 2405.7 | 2405.7 | 2187 | 2.874 | 2.88
446953 | LG-446953 | LEGRAND rack lezáró panel oldalsó készlet 42U SZÉL: 800 Linkeo DC | 34407 |  |  |  | PL8 - Hang-, adat- és képátviteli rendszerek | 1437 |  | 1 | 80 | db | 3414972027946 | n.a. | 3414972027946 | 3414972099516 | 8538100000 | 4317.5 | 4317.5 | 3925 | 7.546 | 7.55
446954 | LG-446954 | LEGRAND rack lezáró panel oldalsó készlet 47U SZÉL: 600 Linkeo DC | 26778 |  |  |  | PL8 - Hang-, adat- és képátviteli rendszerek | 1437 |  | 1 | 150 | db | 3414972027953 | n.a. | 3414972027953 | 3414972099523 | 8538100000 | 2750 | 2750 | 2500 | 3.207 | 3.21
446955 | LG-446955 | LEGRAND rack lezáró panel oldalsó készlet 47U SZÉL: 800 Linkeo DC | 33940 |  |  |  | PL8 - Hang-, adat- és képátviteli rendszerek | 1437 |  | 1 | 70 | db | 3414972027960 | n.a. | 3414972027960 | 3414972099530 | 8538100000 | 4911.5 | 4911.5 | 4465 | 7.493 | 7.5
450016 | LG-450016 | Program Mosaic kábelcsatornába szerelhető sínezett, sorolt, földelt 2 x 2P+F csatlakozóaljzat, kábelrögzítővel, biztonsági zsaluval, fehér | 10679 |  |  |  | PL2 - Süllyesztett és falon kívüli szerelvények | 0512 | Program Mosaic süllyesztett szerelvények | 8 | 8 | db | 3414970445544 | 3414970445551 | 3414970445568 | 3414970488879 | 8536699099 | 151.8 | 1214.4 | 5869 | 4.57 | 32.4
450017 | LG-450017 | Program Mosaic kábelcsatornába szerelhető sínezett, sorolt, földelt 3 x 2P+F csatlakozóaljzat, kábelrögzítővel, biztonsági zsaluval, fehér | 11087 |  |  |  | PL2 - Süllyesztett és falon kívüli szerelvények | 0512 | Program Mosaic süllyesztett szerelvények | 10 | 10 | db | 3414970445605 | 3414970445612 | 3414970445629 | 3414970488886 | 8536699099 | 182.5 | 1825 | 7853 | 11.73 | 68.4
450018 | LG-450018 | Program Mosaic kábelcsatornába szerelhető sínezett, sorolt, földelt 2 x 2P+F csatlakozóaljzat, kábelrögzítővel, biztonsági zsaluval, reteszelt, piros | 10943 |  |  |  | PL2 - Süllyesztett és falon kívüli szerelvények | 0512 | Program Mosaic süllyesztett szerelvények | 8 | 8 | db | 3414970445513 | 3414970445520 | 3414970445537 | 3414970488893 | 8536699099 | 138.63 | 1109.04 | 5872 | 4.57 | 32.4
450019 | LG-450019 | Program Mosaic kábelcsatornába szerelhető sínezett, sorolt, földelt 3 x 2P+F csatlakozóaljzat, kábelrögzítővel, biztonsági zsaluval, reteszelt, piros | 11559 |  |  |  | PL2 - Süllyesztett és falon kívüli szerelvények | 0512 | Program Mosaic süllyesztett szerelvények | 10 | 10 | db | 3414970445575 | 3414970445582 | 3414970445599 | 3414970488909 | 8536699099 | 182.6 | 1826 | 8476 | 13.12 | 68.4
466155 | LG-466155 | LEGRAND LCS3rack kábelrendező hajlítási sugár vezető készlet 12db | 0 | Megszűnt termék! |  |  | PL8 - Hang-, adat- és képátviteli rendszerek | - | LCS szerszámok, kiegészítők | 1 | 1 | db | n.a. | n.a. | n.a. | n.a. | n.a. | n.a. | n.a. | n.a. | n.a. | n.a.
510201 | LG-510201 | Kiegészítő, 2 modulos szerelődoboz univerzális oszlophoz | 3090 |  |  |  | PL7 - Kábelvezetési megoldások | 6705 | DLP energiaoszlopok | 10 | 10 | db | 3414971196391 | 3414971358249 | 3414971358256 | n.a. | 3925908000 | 35.9 | 359 | 4165 | 4.57 | 68.4
510202 | LG-510202 | Kiegészítő, 4 modulos szerelődoboz univerzális oszlophoz | 4149 |  |  |  | PL7 - Kábelvezetési megoldások | 6705 | DLP energiaoszlopok | 5 | 5 | db | 3414971196407 | 3414971358898 | 3414971358904 | n.a. | 3925908000 | 68.6 | 343 | 3830 | 4.55 | 66.56
555101 | LG-555101 | P17 Tempra Pro Dafh162k04m130V IP44 hordozható aljzat | 2953 |  |  |  | PL5 - Segédanyagok és ipari alkalmazások | 0854 | P17 Tempra PRO ipari csatlakozók és aljzatok | 10 | 10 | db | 3245065551013 | n.a. | 3414971512207 | 3414971512214 | 8536699099 | 178.53 | 1785.3 | 1623 | 0.768 | 7.68
555102 | LG-555102 | P17 Tempra Pro Dafh163k04m130V IP44 hordozható aljzat | 3538 |  |  |  | PL5 - Segédanyagok és ipari alkalmazások | 0854 | P17 Tempra PRO ipari csatlakozók és aljzatok | 5 | 5 | db | 3245065551020 | n.a. | 3414970528612 | 3414970528629 | 8536699099 | 188.6 | 943 | 943 | 1.07 | 5.36
555104 | LG-555104 | P17 Tempra PRO Dafh-162k06m 230V IP44 hordozható aljzat | 2275 |  |  |  | PL5 - Segédanyagok és ipari alkalmazások | 0854 | P17 Tempra PRO ipari csatlakozók és aljzatok | 10 | 10 | db | 3245065551044 | n.a. | 3414970528636 | 3414970528643 | 8536699099 | 178.2 | 1782 | 1620 | 0.768 | 7.68 | igen
555105 | LG-555105 | P17 Tempra PRO Dafh-163k09m 230V IP44 hordozható aljzat | 6690 |  |  |  | PL5 - Segédanyagok és ipari alkalmazások | 0854 | P17 Tempra PRO ipari csatlakozók és aljzatok | 5 | 5 | db | 3245065551051 | n.a. | 3414970528650 | 3414970528667 | 8536699099 | 186.56 | 932.8 | 848 | 1.07 | 5.36
555106 | LG-555106 | P17 Tempra Pro Dafh164k09m230V IP44 hordozható aljzat | 3830 |  |  |  | PL5 - Segédanyagok és ipari alkalmazások | 0854 | P17 Tempra PRO ipari csatlakozók és aljzatok | 5 | 5 | db | 3245065551068 | n.a. | 3414970528674 | 3414970528681 | 8536699099 | 262.46 | 1312.3 | 1193 | 1.278 | 6.4
555107 | LG-555107 | P17 Tempra Pro Dafh162k09m400V IP44 hordozható aljzat | 2892 |  |  |  | PL5 - Segédanyagok és ipari alkalmazások | 0854 | P17 Tempra PRO ipari csatlakozók és aljzatok | 5 | 5 | db | 3245065551075 | n.a. | 3414970528698 | 3414970528704 | 8536699099 | 165.396 | 826.98 | 858 | 1.07 | 5.36
555108 | LG-555108 | P17 Tempra PRO Dafh-163k06m 400V IP44 hordozható aljzat | 2385 |  |  |  | PL5 - Segédanyagok és ipari alkalmazások | 0854 | P17 Tempra PRO ipari csatlakozók és aljzatok | 10 | 10 | db | 3245065551082 | n.a. | 3414970528711 | 3414970528728 | 8536699099 | 181.5 | 1815 | 1801 | 0.768 | 7.68 | igen
555109 | LG-555109 | P17 Tempra PRO Dafh-164k06m 400V IP44 hordozható aljzat | 3004 |  |  |  | PL5 - Segédanyagok és ipari alkalmazások | 0854 | P17 Tempra PRO ipari csatlakozók és aljzatok | 10 | 10 | db | 3245065551099 | n.a. | 3414970528735 | 3414970528742 | 8536699099 | 231 | 2310 | 2269 | 0.992 | 9.93 | igen
555110 | LG-555110 | P17 Tempra Pro Dafh163k06440V IP44 hordozható aljzat | 3538 |  |  |  | PL5 - Segédanyagok és ipari alkalmazások | 0854 | P17 Tempra PRO ipari csatlakozók és aljzatok | 5 | 5 | db | 3245065551105 | n.a. | 3414970528759 | 3414970528766 | 8536699099 | 188 | 940 | 940 | 1.07 | 5.36
555112 | LG-555112 | P17 Tempra Pro Dafh163k07m500V IP44 hordozható aljzat | 3538 |  |  |  | PL5 - Segédanyagok és ipari alkalmazások | 0854 | P17 Tempra PRO ipari csatlakozók és aljzatok | 5 | 5 | db | 3245065551129 | n.a. | 3414970528773 | 3414970528780 | 8536699099 | 209.44 | 1047.2 | 952 | 1.07 | 5.36
555121 | LG-555121 | P17 Tempra Pro Dfh162k04m130V IP44 hordozható dugó | 2255 |  |  |  | PL5 - Segédanyagok és ipari alkalmazások | 0854 | P17 Tempra PRO ipari csatlakozók és aljzatok | 10 | 10 | db | 3245065551211 | n.a. | 3414970528810 | 3414970528827 | 8536699099 | 249.04 | 2490.4 | 2264 | 0.992 | 9.93
555122 | LG-555122 | P17 Tempra Pro Dfh163k04m130V IP44 hordozható dugó | 2967 |  |  |  | PL5 - Segédanyagok és ipari alkalmazások | 0854 | P17 Tempra PRO ipari csatlakozók és aljzatok | 5 | 5 | db | 3245065551228 | n.a. | 3414970315410 | 3414970315458 | 8536699099 | 165.2 | 826 | 826 | 0.698 | 3.5
555124 | LG-555124 | P17 Tempra PRO Dfh-162k06m 230V IP44 hordozható dugó | 1850 |  |  |  | PL5 - Segédanyagok és ipari alkalmazások | 0854 | P17 Tempra PRO ipari csatlakozók és aljzatok | 10 | 10 | db | 3245065551242 | n.a. | 3414970528834 | 3414970528841 | 8536699099 | 48.4 | 484 | 1340 | n.a. | 5.61 | igen
555125 | LG-555125 | P17 Tempra Pro Dfh163k09m230V IP44 hordozható dugó | 2967 |  |  |  | PL5 - Segédanyagok és ipari alkalmazások | 0854 | P17 Tempra PRO ipari csatlakozók és aljzatok | 5 | 5 | db | 3245065551259 | n.a. | 3414970528858 | 3414970528865 | 8536699099 | 178.86 | 894.3 | 813 | 0.788 | 3.95
555126 | LG-555126 | P17 Tempra Pro Dfh164k09m230V IP44 hordozható dugó | 3256 |  |  |  | PL5 - Segédanyagok és ipari alkalmazások | 0854 | P17 Tempra PRO ipari csatlakozók és aljzatok | 5 | 5 | db | 3245065551266 | n.a. | 3414970528872 | 3414970528889 | 8536699099 | 194.7 | 973.5 | 1040 | 1.088 | 5.44
555127 | LG-555127 | P17 Tempra Pro Dfh162k09m400V IP44 hordozható dugó | 2310 |  |  |  | PL5 - Segédanyagok és ipari alkalmazások | 0854 | P17 Tempra PRO ipari csatlakozók és aljzatok | 5 | 5 | db | 3245065551273 | n.a. | 3414970315434 | 3414970315465 | 8536699099 | 131.076 | 655.38 | 720 | 0.698 | 3.5
555128 | LG-555128 | P17 Tempra PRO Dfh-163k06m 400V IP44 hordozható dugó | 2127 |  |  |  | PL5 - Segédanyagok és ipari alkalmazások | 0854 | P17 Tempra PRO ipari csatlakozók és aljzatok | 10 | 10 | db | 3245065551280 | n.a. | 3414970528896 | 3414970528902 | 8536699099 | 159.5 | 1595 | 1541 | 0.561 | 5.61 | igen
555129 | LG-555129 | P17 Tempra PRO Dfh-164k06m 400V IP44 hordozható dugó | 2258 |  |  |  | PL5 - Segédanyagok és ipari alkalmazások | 0854 | P17 Tempra PRO ipari csatlakozók és aljzatok | 10 | 10 | db | 3245065551297 | n.a. | 3414970528919 | 3414970528926 | 8536699099 | 27.5 | 275 | 1958 | n.a. | 7.68 | igen
555130 | LG-555130 | P17 Tempra Pro Dfh163k06m440V IP44 hordozható dugó | 3320 |  |  |  | PL5 - Segédanyagok és ipari alkalmazások | 0854 | P17 Tempra PRO ipari csatlakozók és aljzatok | 5 | 5 | db | 3245065551303 | n.a. | 3414970316059 | 3414970316073 | 8536699099 | 178.64 | 893.2 | 812 | 0.698 | 3.5
555132 | LG-555132 | P17 Tempra Pro Dfh163k07m500V IP44 hordozható dugó | 2967 |  |  |  | PL5 - Segédanyagok és ipari alkalmazások | 0854 | P17 Tempra PRO ipari csatlakozók és aljzatok | 5 | 5 | db | 3245065551327 | n.a. | 3414970316042 | 3414970316035 | 8536699099 | 179.3 | 896.5 | 815 | 0.698 | 3.5
555133 | LG-555133 | P17 Tempra Pro Dfh164k07m500V IP44 hordozható dugó | 3377 |  |  |  | PL5 - Segédanyagok és ipari alkalmazások | 0854 | P17 Tempra PRO ipari csatlakozók és aljzatok | 5 | 5 | db | 3245065551334 | n.a. | 3414970528933 | 3414970528940 | 8536699099 | 208.8 | 1044 | 1044 | 1.088 | 5.44
555151 | LG-555151 | P17 Tempra Pro Dafr162k04m130V IP44 rögzíthető aljzat | 4764 |  |  |  | PL5 - Segédanyagok és ipari alkalmazások | 0854 | P17 Tempra PRO ipari csatlakozók és aljzatok | 5 | 5 | db | 3245065551518 | n.a. | 3414970528957 | 3414970528964 | 8536699099 | 367.62 | 1838.1 | 1671 | 1.523 | 11.68
555152 | LG-555152 | P17 Tempra Pro Dafr163k04m130V IP44 rögzíthető aljzat | 5412 |  |  |  | PL5 - Segédanyagok és ipari alkalmazások | 0854 | P17 Tempra PRO ipari csatlakozók és aljzatok | 5 | 5 | db | 3245065551525 | n.a. | 3414970528971 | 3414970528988 | 8536699099 | 352.4 | 1762 | 1762 | 1.62 | 11.68
555154 | LG-555154 | P17 Tempra PRO Dafr-162k06m 230V IP44 rögzíthető aljzat | 3462 |  |  |  | PL5 - Segédanyagok és ipari alkalmazások | 0854 | P17 Tempra PRO ipari csatlakozók és aljzatok | 10 | 10 | db | 3245065551549 | n.a. | 3414970528995 | 3414970529008 | 8536699099 | 361.68 | 3616.8 | 3288 | 1.523 | 21.28 | igen
555155 | LG-555155 | P17 Tempra Pro Dafr163k09m230V IP44 rögzíthető aljzat | 5382 |  |  |  | PL5 - Segédanyagok és ipari alkalmazások | 0854 | P17 Tempra PRO ipari csatlakozók és aljzatok | 5 | 5 | db | 3245065551556 | n.a. | 3414970529015 | 3414970529022 | 8536699099 | 266.42 | 1332.1 | 1734 | 1.62 | 11.68
555156 | LG-555156 | P17 Tempra Pro Dafr164k09m230V IP44 rögzíthető aljzat | 5623 |  |  |  | PL5 - Segédanyagok és ipari alkalmazások | 0854 | P17 Tempra PRO ipari csatlakozók és aljzatok | 5 | 5 | db | 3245065551563 | n.a. | 3414970529039 | 3414970529046 | 8536699099 | 413.38 | 2066.9 | 1879 | 1.693 | 11.68
555157 | LG-555157 | P17 Tempra Pro Dafr162k09m400V IP44 rögzíthető aljzat | 4764 |  |  |  | PL5 - Segédanyagok és ipari alkalmazások | 0854 | P17 Tempra PRO ipari csatlakozók és aljzatok | 5 | 5 | db | 3245065551570 | n.a. | 3414970529053 | 3414970529060 | 8536699099 | 203.06 | 1015.3 | 1658 | 1.523 | 11.68
555158 | LG-555158 | P17 Tempra PRO Dafr-163k06m 400V IP44 rögzíthető aljzat | 4166 |  |  |  | PL5 - Segédanyagok és ipari alkalmazások | 0854 | P17 Tempra PRO ipari csatlakozók és aljzatok | 10 | 10 | db | 3245065551587 | n.a. | 3414970529077 | 3414970529084 | 8536699099 | 381.37 | 3813.7 | 3467 | 1.62 | 21.28
555159 | LG-555159 | P17 Tempra PRO Dafr-164k06m 400V IP44 rögzíthető aljzat | 4545 |  |  |  | PL5 - Segédanyagok és ipari alkalmazások | 0854 | P17 Tempra PRO ipari csatlakozók és aljzatok | 10 | 10 | db | 3245065551594 | n.a. | 3414971512931 | 3414971512924 | 8536699099 | 386.881 | 3868.81 | 3693 | 2.127 | 21.28 | igen
555160 | LG-555160 | P17 Tempra Pro Dafr163k06m440V IP44 rögzíthető aljzat | 5370 |  |  |  | PL5 - Segédanyagok és ipari alkalmazások | 0854 | P17 Tempra PRO ipari csatlakozók és aljzatok | 5 | 5 | db | 3245065551600 | n.a. | 3414970529114 | 3414970529121 | 8536699099 | 385.22 | 1926.1 | 1751 | 1.62 | 11.68
555162 | LG-555162 | P17 Tempra Pro Dafr163k07m500V IP44 rögzíthető aljzat | 5387 |  |  |  | PL5 - Segédanyagok és ipari alkalmazások | 0854 | P17 Tempra PRO ipari csatlakozók és aljzatok | 5 | 5 | db | 3245065551624 | n.a. | 3414970529138 | 3414970529145 | 8536699099 | 385.88 | 1929.4 | 1754 | 1.62 | 11.68
555181 | LG-555181 | P17 Tempra Pro Dafbe162k04130V IP44 döntött aljzat | 2429 |  |  |  | PL5 - Segédanyagok és ipari alkalmazások | 0854 | P17 Tempra PRO ipari csatlakozók és aljzatok | 5 | 5 | db | 3245065551815 | n.a. | 3414970315472 | 3414970429117 | 8536699099 | 137.94 | 689.7 | 627 | 0.814 | 4.07
555184 | LG-555184 | P17 Tempra PRO Dafbe-162k06 m230V IP44 döntött aljzat | 2704 |  |  |  | PL5 - Segédanyagok és ipari alkalmazások | 0854 | P17 Tempra PRO ipari csatlakozók és aljzatok | 10 | 10 | db | 3245065551846 | n.a. | 3414970529176 | 3414970529183 | 8536699099 | 128.029 | 1280.29 | 1203 | 0.639 | 6.4 | igen
555185 | LG-555185 | P17 Tempra Pro Dafbe163k09230V IP44 döntött aljzat | 2865 |  |  |  | PL5 - Segédanyagok és ipari alkalmazások | 0854 | P17 Tempra PRO ipari csatlakozók és aljzatok | 5 | 5 | db | 3245065551853 | n.a. | 3414970529190 | 3414970529206 | 8536699099 | 156.2 | 781 | 710 | 0.814 | 4.07
555186 | LG-555186 | P17 Tempra Pro Dafbe164k09230V IP44 döntött aljzat | 3076 |  |  |  | PL5 - Segédanyagok és ipari alkalmazások | 0854 | P17 Tempra PRO ipari csatlakozók és aljzatok | 5 | 5 | db | 3245065551860 | n.a. | 3414970529213 | 3414970529220 | 8536699099 | 159.8 | 799 | 799 | 0.814 | 4.07
555188 | LG-555188 | P17 Tempra PRO Dafbe-163k06 m400V IP44 döntött aljzat | 3061 |  |  |  | PL5 - Segédanyagok és ipari alkalmazások | 0854 | P17 Tempra PRO ipari csatlakozók és aljzatok | 10 | 10 | db | 3245065551884 | n.a. | 3414970529237 | 3414970529244 | 8536699099 | 144.232 | 1442.32 | 1381 | 0.639 | 6.4
555189 | LG-555189 | P17 Tempra PRO Dafbe-164k06 m400V IP44 döntött aljzat | 3006 |  |  |  | PL5 - Segédanyagok és ipari alkalmazások | 0854 | P17 Tempra PRO ipari csatlakozók és aljzatok | 10 | 10 | db | 3245065551891 | n.a. | 3414970529251 | 3414970529268 | 8536699099 | 172.128 | 1721.28 | 1586 | 0.781 | 7.82 | igen
555190 | LG-555190 | P17 Tempra Pro Dafbe163k06440V IP44 döntött aljzat | 0 | Megszűnt termék! |  |  | PL5 - Segédanyagok és ipari alkalmazások | 0854 | P17 Tempra PRO ipari csatlakozók és aljzatok | 5 | 5 | db | 3245065551907 | n.a. | 3414971595903 | n.a. | 8536699099 | 135.85 | 679.25 | 715 | n.a. | 4.07
555192 | LG-555192 | P17 Tempra Pro Dafbe163k07500V IP44 döntött aljzat | 2865 |  |  |  | PL5 - Segédanyagok és ipari alkalmazások | 0854 | P17 Tempra PRO ipari csatlakozók és aljzatok | 5 | 5 | db | 3245065551921 | n.a. | 3414970316097 | 3414970316080 | 8536699099 | 155.1 | 775.5 | 705 | 0.814 | 4.07
555193 | LG-555193 | P17 Tempra Pro Dafbe164k07500V IP44 döntött aljzat | 0 | Megszűnt termék! |  |  | PL5 - Segédanyagok és ipari alkalmazások | 0854 | P17 Tempra PRO ipari csatlakozók és aljzatok | 5 | 5 | db | 3245065551938 | n.a. | 3414970316110 | n.a. | 8536699099 | 151.62 | 758.1 | 798 | n.a. | 4.07
555211 | LG-555211 | P17 Tempra Pro Dafh322k04130V IP44 hordozható aljzat | 3926 |  |  |  | PL5 - Segédanyagok és ipari alkalmazások | 0854 | P17 Tempra PRO ipari csatlakozók és aljzatok | 5 | 5 | db | 3245065552119 | n.a. | 3414970529282 | 3414970529299 | 8536699099 | 248.8 | 1244 | 1244 | 1.562 | 7.82
555214 | LG-555214 | P17 Tempra PRO Dafh-322k06m 230V IP44 hordozható aljzat | 2962 |  |  |  | PL5 - Segédanyagok és ipari alkalmazások | 0854 | P17 Tempra PRO ipari csatlakozók és aljzatok | 10 | 10 | db | 3245065552140 | n.a. | 3414970529305 | 3414970529312 | 8536699099 | 29.81 | 298.1 | 2331 | n.a. | 9.93 | igen
555215 | LG-555215 | P17 Tempra Pro Dafh323k09230V IP44 hordozható aljzat | 4161 |  |  |  | PL5 - Segédanyagok és ipari alkalmazások | 0854 | P17 Tempra PRO ipari csatlakozók és aljzatok | 5 | 5 | db | 3245065552157 | n.a. | 3414970529329 | 3414970529336 | 8536699099 | 288.86 | 1444.3 | 1313 | 1.562 | 7.82
555216 | LG-555216 | P17 Tempra Pro Dafh324k09230V IP44 hordozható aljzat | 5158 |  |  |  | PL5 - Segédanyagok és ipari alkalmazások | 0854 | P17 Tempra PRO ipari csatlakozók és aljzatok | 5 | 5 | db | 3245065552164 | n.a. | 3414970529343 | 3414970529350 | 8536699099 | 327.8 | 1639 | 1490 | 1.562 | 7.82
555217 | LG-555217 | P17 Tempra Pro Dafh322k09400V IP44 hordozható aljzat | 3828 |  |  |  | PL5 - Segédanyagok és ipari alkalmazások | 0854 | P17 Tempra PRO ipari csatlakozók és aljzatok | 5 | 5 | db | 3245065552171 | n.a. | 3414970529367 | 3414970529374 | 8536699099 | 249.6 | 1248 | 1248 | 1.562 | 7.82
555218 | LG-555218 | P17 Tempra PRO Dafh-323k06m 400V IP44 hordozható aljzat | 2691 |  |  |  | PL5 - Segédanyagok és ipari alkalmazások | 0854 | P17 Tempra PRO ipari csatlakozók és aljzatok | 10 | 10 | db | 3245065552188 | n.a. | 3414970529381 | 3414970529398 | 8536699099 | 271.04 | 2710.4 | 2464 | 0.992 | 9.93 | igen
555219 | LG-555219 | P17 Tempra PRO Dafh-324k06m 400V IP44 hordozható aljzat | 3718 |  |  |  | PL5 - Segédanyagok és ipari alkalmazások | 0854 | P17 Tempra PRO ipari csatlakozók és aljzatok | 10 | 10 | db | 3245065552195 | n.a. | 3414970529404 | 3414970529411 | 8536699099 | 96.8 | 968 | 2817 | n.a. | 12.11 | igen
555220 | LG-555220 | P17 Tempra Pro Dafh323k06440V IP44 hordozható aljzat | 4157 |  |  |  | PL5 - Segédanyagok és ipari alkalmazások | 0854 | P17 Tempra PRO ipari csatlakozók és aljzatok | 5 | 5 | db | 3245065552201 | n.a. | 3414970529428 | 3414970529435 | 8536699099 | 290.62 | 1453.1 | 1321 | 1.562 | 7.82
555222 | LG-555222 | P17 Tempra Pro Dafh323k07500V IP44 hordozható aljzat | 4156 |  |  |  | PL5 - Segédanyagok és ipari alkalmazások | 0854 | P17 Tempra PRO ipari csatlakozók és aljzatok | 5 | 5 | db | 3245065552225 | n.a. | 3414970529442 | 3414970529459 | 8536699099 | 262.4 | 1312 | 1312 | 1.562 | 7.82
555223 | LG-555223 | P17 Tempra Pro Dafh324k07500V IP44 hordozható aljzat | 5188 |  |  |  | PL5 - Segédanyagok és ipari alkalmazások | 0854 | P17 Tempra PRO ipari csatlakozók és aljzatok | 5 | 5 | db | 3245065552232 | n.a. | 3414970529466 | n.a. | 8536699099 | 296 | 1480 | 1480 | 1.562 | 7.82
555231 | LG-555231 | P17 Tempra Pro Dfh322k04130V IP44 hordozható dugó | 3256 |  |  |  | PL5 - Segédanyagok és ipari alkalmazások | 0854 | P17 Tempra PRO ipari csatlakozók és aljzatok | 5 | 5 | db | 3245065552317 | n.a. | 3414970529480 | 3414970529497 | 8536699099 | 214.2 | 1071 | 1071 | 1.088 | 5.44
555234 | LG-555234 | P17 Tempra PRO Dfh-322k06m 230V IP44 hordozható dugó | 2676 |  |  |  | PL5 - Segédanyagok és ipari alkalmazások | 0854 | P17 Tempra PRO ipari csatlakozók és aljzatok | 10 | 10 | db | 3245065552348 | n.a. | 3414970529503 | 3414970529510 | 8536699099 | 37.4 | 374 | 2008 | n.a. | 7.68 | igen
555235 | LG-555235 | P17 Tempra Pro Dfh323k09230V IP44 hordozható dugó | 3757 |  |  |  | PL5 - Segédanyagok és ipari alkalmazások | 0854 | P17 Tempra PRO ipari csatlakozók és aljzatok | 5 | 5 | db | 3245065552355 | n.a. | 3414970529527 | 3414970529534 | 8536699099 | 256.96 | 1284.8 | 1168 | 1.088 | 5.44
555236 | LG-555236 | P17 Tempra Pro Dfh324k09230V IP44 hordozható dugó | 4516 |  |  |  | PL5 - Segédanyagok és ipari alkalmazások | 0854 | P17 Tempra PRO ipari csatlakozók és aljzatok | 5 | 5 | db | 3245065552362 | n.a. | 3414970529541 | 3414970529558 | 8536699099 | 264.6 | 1323 | 1323 | 1.07 | 5.36
555237 | LG-555237 | P17 Tempra Pro Dfh322k09400V IP44 hordozható dugó | 3297 |  |  |  | PL5 - Segédanyagok és ipari alkalmazások | 0854 | P17 Tempra PRO ipari csatlakozók és aljzatok | 5 | 5 | db | 3245065552379 | n.a. | 3414970529565 | 3414970529572 | 8536699099 | 227.612 | 1138.06 | 1071 | 1.088 | 5.44
555238 | LG-555238 | P17 Tempra PRO Dfh-323k06m 400V IP44 hordozható dugó | 2700 |  |  |  | PL5 - Segédanyagok és ipari alkalmazások | 0854 | P17 Tempra PRO ipari csatlakozók és aljzatok | 10 | 10 | db | 3245065552386 | n.a. | 3414970529589 | 3414970529596 | 8536699099 | 241.12 | 2411.2 | 2192 | 0.768 | 7.68 | igen
555239 | LG-555239 | P17 Tempra PRO Dfh-324k06m 400V IP44 hordozható dugó | 3231 |  |  |  | PL5 - Segédanyagok és ipari alkalmazások | 0854 | P17 Tempra PRO ipari csatlakozók és aljzatok | 10 | 10 | db | 3245065552393 | n.a. | 3414970529602 | 3414970529619 | 8536699099 | 99 | 990 | 2538 | n.a. | 9.93 | igen
555240 | LG-555240 | P17 Tempra Pro Dfh323k06440V IP44 hordozható dugó | 4089 |  |  |  | PL5 - Segédanyagok és ipari alkalmazások | 0854 | P17 Tempra PRO ipari csatlakozók és aljzatok | 5 | 5 | db | 3245065552409 | n.a. | 3414970529626 | 3414970529633 | 8536699099 | 255.42 | 1277.1 | 1161 | 1.088 | 5.44
555242 | LG-555242 | P17 Tempra Pro Dfh323k07500V IP44 hordozható dugó | 3757 |  |  |  | PL5 - Segédanyagok és ipari alkalmazások | 0854 | P17 Tempra PRO ipari csatlakozók és aljzatok | 5 | 5 | db | 3245065552423 | n.a. | 3414970529640 | 3414970529657 | 8536699099 | 254.98 | 1274.9 | 1159 | 1.088 | 5.44
555243 | LG-555243 | P17 Tempra Pro Dfh324k07500V IP44 hordozható dugó | 4516 |  |  |  | PL5 - Segédanyagok és ipari alkalmazások | 0854 | P17 Tempra PRO ipari csatlakozók és aljzatok | 5 | 5 | db | 3245065552430 | n.a. | 3414970529664 | 3414970529671 | 8536699099 | 264.8 | 1324 | 1324 | 1.088 | 5.44
555251 | LG-555251 | P17 Tempra Pro Dafr322k04130V IP44 rögzíthető aljzat | 6083 |  |  |  | PL5 - Segédanyagok és ipari alkalmazások | 0854 | P17 Tempra PRO ipari csatlakozók és aljzatok | 5 | 5 | db | 3245065552515 | n.a. | 3414970529688 | n.a. | 8536699099 | 532.18 | 2660.9 | 2419 | 2.732 | 18.68
555254 | LG-555254 | P17 Tempra PRO Dafr-322k06m 230V IP44 rögzíthető aljzat | 4424 |  |  |  | PL5 - Segédanyagok és ipari alkalmazások | 0854 | P17 Tempra PRO ipari csatlakozók és aljzatok | 5 | 5 | db | 3245065552546 | n.a. | 3414971512955 | 3414971512948 | 8536699099 | 530.86 | 2654.3 | 2413 | 3.067 | 18.68 | igen
555255 | LG-555255 | P17 Tempra Pro Dafr323k09230V IP44 rögzíthető aljzat | 6071 |  |  |  | PL5 - Segédanyagok és ipari alkalmazások | 0854 | P17 Tempra PRO ipari csatlakozók és aljzatok | 5 | 5 | db | 3245065552553 | n.a. | 3414970529725 | 3414970529732 | 8536699099 | 404.14 | 2020.7 | 2531 | 2.732 | 18.68
555256 | LG-555256 | P17 Tempra Pro Dafr324k09230V IP44 rögzíthető aljzat | 6868 |  |  |  | PL5 - Segédanyagok és ipari alkalmazások | 0854 | P17 Tempra PRO ipari csatlakozók és aljzatok | 5 | 5 | db | 3245065552560 | n.a. | 3414970529749 | 3414970529756 | 8536699099 | 590.7 | 2953.5 | 2685 | 2.838 | 18.68
555257 | LG-555257 | P17 Tempra Pro Dafr322k09400V IP44 rögzíthető aljzat | 5760 |  |  |  | PL5 - Segédanyagok és ipari alkalmazások | 0854 | P17 Tempra PRO ipari csatlakozók és aljzatok | 5 | 5 | db | 3245065552577 | n.a. | 3414970529763 | 3414970529770 | 8536699099 | 392.04 | 1960.2 | 2431 | 2.732 | 18.68
555258 | LG-555258 | P17 Tempra PRO Dafr-323k06m 400V IP44 rögzíthető aljzat | 4748 |  |  |  | PL5 - Segédanyagok és ipari alkalmazások | 0854 | P17 Tempra PRO ipari csatlakozók és aljzatok | 10 | 10 | db | 3245065552584 | n.a. | 3414970529787 | 3414970529794 | 8536699099 | 530.31 | 5303.1 | 4821 | 2.732 | 36.63 | igen
555259 | LG-555259 | P17 Tempra PRO Dafr-324k06m 400V IP44 rögzíthető aljzat | 5454 |  |  |  | PL5 - Segédanyagok és ipari alkalmazások | 0854 | P17 Tempra PRO ipari csatlakozók és aljzatok | 10 | 10 | db | 3245065552591 | n.a. | 3414970444523 | 3414970444530 | 8536699099 | 575.41 | 5754.1 | 5231 | 2.838 | 36.63 | igen
555260 | LG-555260 | P17 Tempra Pro Dafr323k06440V IP44 rögzíthető aljzat | 6083 |  |  |  | PL5 - Segédanyagok és ipari alkalmazások | 0854 | P17 Tempra PRO ipari csatlakozók és aljzatok | 5 | 5 | db | 3245065552607 | n.a. | 3414970529800 | 3414970529817 | 8536699099 | 506.8 | 2534 | 2534 | 2.732 | 18.68
555262 | LG-555262 | P17 Tempra Pro Dafr323k07500V IP44 rögzíthető aljzat | 6102 |  |  |  | PL5 - Segédanyagok és ipari alkalmazások | 0854 | P17 Tempra PRO ipari csatlakozók és aljzatok | 5 | 5 | db | 3245065552621 | n.a. | 3414970529824 | 3414970529831 | 8536699099 | 507.8 | 2539 | 2539 | 2.732 | 18.68
555263 | LG-555263 | P17 Tempra Pro Dafr324k07500V IP44 rögzíthető aljzat | 7132 |  |  |  | PL5 - Segédanyagok és ipari alkalmazások | 0854 | P17 Tempra PRO ipari csatlakozók és aljzatok | 5 | 5 | db | 3245065552638 | n.a. | 3414970529848 | 3414970529855 | 8536699099 | 537 | 2685 | 2685 | 2.838 | 18.68
555281 | LG-555281 | P17 Tempra Pro Dafbe322k04130V IP44 döntött aljzat | 3271 |  |  |  | PL5 - Segédanyagok és ipari alkalmazások | 0854 | P17 Tempra PRO ipari csatlakozók és aljzatok | 5 | 5 | db | 3245065552812 | n.a. | 3414970529862 | 3414970430564 | 8536699099 | 173.6 | 868 | 868 | 1.173 | 5.87
555284 | LG-555284 | P17 Tempra PRO Dafbe-322k06 m230V IP44 döntött aljzat | 3540 |  |  |  | PL5 - Segédanyagok és ipari alkalmazások | 0854 | P17 Tempra PRO ipari csatlakozók és aljzatok | 10 | 10 | db | 3245065552843 | n.a. | 3414970529879 | 3414970529886 | 8536699099 | 218.108 | 2181.08 | 1676 | 0.837 | 8.38
555285 | LG-555285 | P17 Tempra Pro Dafbe323k09230V IP44 döntött aljzat | 3551 |  |  |  | PL5 - Segédanyagok és ipari alkalmazások | 0854 | P17 Tempra PRO ipari csatlakozók és aljzatok | 5 | 5 | db | 3245065552850 | n.a. | 3414970529893 | 3414970529909 | 8536699099 | 186.8 | 934 | 934 | 1.173 | 5.87
555286 | LG-555286 | P17 Tempra Pro Dafbe324k09230V IP44 döntött aljzat | 4084 |  |  |  | PL5 - Segédanyagok és ipari alkalmazások | 0854 | P17 Tempra PRO ipari csatlakozók és aljzatok | 5 | 5 | db | 3245065552867 | n.a. | 3414970529916 | 3414970529923 | 8536699099 | 209.8 | 1049 | 1049 | 1.173 | 5.87
555288 | LG-555288 | P17 Tempra PRO Dafbe-323k06 m400V IP44 döntött aljzat | 3970 |  |  |  | PL5 - Segédanyagok és ipari alkalmazások | 0854 | P17 Tempra PRO ipari csatlakozók és aljzatok | 10 | 10 | db | 3245065552881 | n.a. | 3414970529930 | 3414970529947 | 8536699099 | 190.355 | 1903.55 | 1817 | 0.837 | 8.38 | igen
555289 | LG-555289 | P17 Tempra PRO Dafbe-324k06 m400V IP44 döntött aljzat | 3621 |  |  |  | PL5 - Segédanyagok és ipari alkalmazások | 0854 | P17 Tempra PRO ipari csatlakozók és aljzatok | 10 | 10 | db | 3245065552898 | n.a. | 3414970529954 | 3414970529961 | 8536699099 | 268.532 | 2685.32 | 2030 | 0.837 | 8.38 | igen
555290 | LG-555290 | P17 Tempra Pro Dafbe323k06440V IP44 döntött aljzat | 3899 |  |  |  | PL5 - Segédanyagok és ipari alkalmazások | 0854 | P17 Tempra PRO ipari csatlakozók és aljzatok | 5 | 5 | db | 3245065552904 | n.a. | 3414970529978 | 3414970529985 | 8536699099 | 187.6 | 938 | 938 | 1.173 | 5.87
555292 | LG-555292 | P17 Tempra Pro Dafbe323k07500V IP44 döntött aljzat | 3574 |  |  |  | PL5 - Segédanyagok és ipari alkalmazások | 0854 | P17 Tempra PRO ipari csatlakozók és aljzatok | 5 | 5 | db | 3245065552928 | n.a. | 3414970529992 | 3414970530004 | 8536699099 | 186.8 | 934 | 934 | 1.173 | 5.87
555301 | LG-555301 | P17 Tempra Pro Dafh162k04T130V IP67 hordozható aljzat | 3714 |  |  |  | PL5 - Segédanyagok és ipari alkalmazások | 0854 | P17 Tempra PRO ipari csatlakozók és aljzatok | 5 | 5 | db | 3245065553017 | n.a. | 3414970530028 | 3414970530035 | 8536699099 | 215.6 | 1078 | 980 | 1.07 | 5.36
555304 | LG-555304 | P17 Tempra Pro Dafh162k06T230V IP67 hordozható aljzat | 3608 |  |  |  | PL5 - Segédanyagok és ipari alkalmazások | 0854 | P17 Tempra PRO ipari csatlakozók és aljzatok | 5 | 5 | db | 3245065553048 | n.a. | 3414970530042 | 3414970530059 | 8536699099 | 189.552 | 947.76 | 974 | 1.07 | 5.36
555305 | LG-555305 | P17 Tempra Dafh-163k09 mT230V IP67 hordozható aljzat | 14440 |  |  |  | PL5 - Segédanyagok és ipari alkalmazások | 0854 | P17 Tempra PRO ipari csatlakozók és aljzatok | 5 | 5 | db | 3245065553055 | n.a. | 3414970530066 | 3414970530073 | 8536699099 | 245.96 | 1229.8 | 1118 | 1.278 | 6.4
555306 | LG-555306 | P17 Tempra Pro Dafh164k09T230V IP67 hordozható aljzat | 5734 |  |  |  | PL5 - Segédanyagok és ipari alkalmazások | 0854 | P17 Tempra PRO ipari csatlakozók és aljzatok | 5 | 5 | db | 3245065553062 | n.a. | 3414970530080 | 3414970429278 | 8536699099 | 292.38 | 1461.9 | 1396 | 1.562 | 7.82
555308 | LG-555308 | P17 Tempra Pro Dafh163k06T400V IP67 hordozható aljzat | 4579 |  |  |  | PL5 - Segédanyagok és ipari alkalmazások | 0854 | P17 Tempra PRO ipari csatlakozók és aljzatok | 5 | 5 | db | 3245065553086 | n.a. | 3414970322067 | 3414970429315 | 8536699099 | 231.44 | 1157.2 | 1116 | 1.278 | 6.4
555309 | LG-555309 | P17 Tempra Pro Dafh164k06T400V IP67 hordozható aljzat | 5429 |  |  |  | PL5 - Segédanyagok és ipari alkalmazások | 0854 | P17 Tempra PRO ipari csatlakozók és aljzatok | 5 | 5 | db | 3245065553093 | n.a. | 3414970530103 | 3414970530110 | 8536699099 | 282.7 | 1413.5 | 1386 | 1.562 | 7.82
555321 | LG-555321 | P17 Tempra Pro Dfh162k04T130V IP67 hordozható dugó | 3245 |  |  |  | PL5 - Segédanyagok és ipari alkalmazások | 0854 | P17 Tempra PRO ipari csatlakozók és aljzatok | 5 | 5 | db | 3245065553215 | n.a. | 3414970320711 | 3414970320704 | 8536699099 | 182.6 | 913 | 830 | 1.07 | 5.36
555324 | LG-555324 | P17 Tempra Pro Dfh162k06T230V IP67 hordozható dugó | 3069 |  |  |  | PL5 - Segédanyagok és ipari alkalmazások | 0854 | P17 Tempra PRO ipari csatlakozók és aljzatok | 5 | 5 | db | 3245065553246 | n.a. | 3414970316134 | 3414970316127 | 8536699099 | 151.492 | 757.46 | 823 | 1.07 | 5.36
555325 | LG-555325 | P17 Tempra Pro Dfh163k09T230V IP67 hordozható dugó | 4091 |  |  |  | PL5 - Segédanyagok és ipari alkalmazások | 0854 | P17 Tempra PRO ipari csatlakozók és aljzatok | 5 | 5 | db | 3245065553253 | n.a. | 3414970530141 | 3414970530158 | 8536699099 | 188.804 | 944.02 | 945 | 1.015 | 5.08
555326 | LG-555326 | P17 Tempra Pro Dfh164k09T230V IP67 hordozható dugó | 4673 |  |  |  | PL5 - Segédanyagok és ipari alkalmazások | 0854 | P17 Tempra PRO ipari csatlakozók és aljzatok | 5 | 5 | db | 3245065553260 | n.a. | 3414970530165 | 3414970530172 | 8536699099 | 239.492 | 1197.46 | 1209 | 1.562 | 7.82
555328 | LG-555328 | P17 Tempra Pro Dfh163k06T400V IP67 hordozható dugó | 3947 |  |  |  | PL5 - Segédanyagok és ipari alkalmazások | 0854 | P17 Tempra PRO ipari csatlakozók és aljzatok | 5 | 5 | db | 3245065553284 | n.a. | 3414970530189 | 3414970530196 | 8536699099 | 190.476 | 952.38 | 945 | 1.07 | 5.36
555329 | LG-555329 | P17 Tempra Pro Dfh164k06T400V IP67 hordozható dugó | 4668 |  |  |  | PL5 - Segédanyagok és ipari alkalmazások | 0854 | P17 Tempra PRO ipari csatlakozók és aljzatok | 5 | 5 | db | 3245065553291 | n.a. | 3414970530202 | 3414970530219 | 8536699099 | 244.684 | 1223.42 | 1195 | 1.562 | 7.82 | igen
555332 | LG-555332 | P17 Tempra Pro Dfh163k07T500V IP67 hordozható dugó | 4032 |  |  |  | PL5 - Segédanyagok és ipari alkalmazások | 0854 | P17 Tempra PRO ipari csatlakozók és aljzatok | 5 | 5 | db | 3245065553321 | n.a. | 3414971775633 | n.a. | 8536699099 | 210.1 | 1050.5 | 955 | 1.07 | 5.36
555351 | LG-555351 | P17 Tempra Pro Dafh162k04T130V IP67 rögzíthető aljzat | 5927 |  |  |  | PL5 - Segédanyagok és ipari alkalmazások | 0854 | P17 Tempra PRO ipari csatlakozók és aljzatok | 5 | 5 | db | 3245065553512 | n.a. | 3414970530240 | 3414970530257 | 8536699099 | 392.26 | 1961.3 | 1783 | 1.617 | 11.68
555354 | LG-555354 | P17 Tempra Pro Dafr162k06T230V IP67 rögzíthető aljzat | 5707 |  |  |  | PL5 - Segédanyagok és ipari alkalmazások | 0854 | P17 Tempra PRO ipari csatlakozók és aljzatok | 5 | 5 | db | 3245065553543 | n.a. | 3414970530264 | 3414970530271 | 8536699099 | 237.336 | 1186.68 | 1831 | 1.617 | 11.68 | igen
555355 | LG-555355 | P17 Tempra Pro Dafr163k09T230V IP67 rögzíthető aljzat | 6543 |  |  |  | PL5 - Segédanyagok és ipari alkalmazások | 0854 | P17 Tempra PRO ipari csatlakozók és aljzatok | 5 | 5 | db | 3245065553550 | n.a. | 3414970530288 | 3414970530295 | 8536699099 | 313.94 | 1569.7 | 1873 | 1.72 | 11.68
555356 | LG-555356 | P17 Tempra Pro Dafr164k09T230V IP67 rögzíthető aljzat | 6931 |  |  |  | PL5 - Segédanyagok és ipari alkalmazások | 0854 | P17 Tempra PRO ipari csatlakozók és aljzatok | 5 | 5 | db | 3245065553567 | n.a. | 3414970530301 | 3414970530318 | 8536699099 | 342.54 | 1712.7 | 2047 | 1.797 | 11.68
555358 | LG-555358 | P17 Tempra Pro Dafr163k06T400V IP67 rögzíthető aljzat | 6293 |  |  |  | PL5 - Segédanyagok és ipari alkalmazások | 0854 | P17 Tempra PRO ipari csatlakozók és aljzatok | 5 | 5 | db | 3245065553581 | n.a. | 3414970530325 | 3414970530332 | 8536699099 | 311.52 | 1557.6 | 1877 | 1.72 | 11.68
555359 | LG-555359 | P17 Tempra Pro Dafr164k06T400V IP67 rögzíthető aljzat | 6931 |  |  |  | PL5 - Segédanyagok és ipari alkalmazások | 0854 | P17 Tempra PRO ipari csatlakozók és aljzatok | 5 | 5 | db | 3245065553598 | n.a. | 3414970530349 | 3414970530356 | 8536699099 | 345.62 | 1728.1 | 2043 | 1.797 | 11.68 | igen
555362 | LG-555362 | P17 Tempra Pro Dafr163k07T500V IP67 rögzíthető aljzat | 6555 |  |  |  | PL5 - Segédanyagok és ipari alkalmazások | 0854 | P17 Tempra PRO ipari csatlakozók és aljzatok | 5 | 5 | db | 3245065553628 | n.a. | 3414971512962 | 3414971512979 | 8536699099 | 376.2 | 1881 | 1881 | 1.72 | 11.68
555381 | LG-555381 | P17 Tempra Pro Dafbe162k04T 130V IP67 döntött aljz | 3095 |  |  |  | PL5 - Segédanyagok és ipari alkalmazások | 0854 | P17 Tempra PRO ipari csatlakozók és aljzatok | 5 | 5 | db | 3245065553819 | n.a. | 3414970530387 | 3414970530394 | 8536699099 | 165.44 | 827.2 | 752 | 0.814 | 4.07
555384 | LG-555384 | P17 Tempra Pro Dafbe162k06T 230V IP67 döntött aljz | 3090 |  |  |  | PL5 - Segédanyagok és ipari alkalmazások | 0854 | P17 Tempra PRO ipari csatlakozók és aljzatok | 5 | 5 | db | 3245065553840 | n.a. | 3414970530400 | 3414970530417 | 8536699099 | 155.144 | 775.72 | 728 | 0.814 | 4.07 | igen
555385 | LG-555385 | P17 Tempra PRO Dafbe-163k09 mT230V IP67 döntött aljzat | 14902 |  |  |  | PL5 - Segédanyagok és ipari alkalmazások | 0854 | P17 Tempra PRO ipari csatlakozók és aljzatok | 5 | 5 | db | 3245065553857 | n.a. | 3414971064591 | 3414971064607 | 8536699099 | 166.8 | 834 | 834 | 0.814 | 4.07
555386 | LG-555386 | P17 Tempra Pro Dafbe164k09T 230V IP67 döntött aljz | 4031 |  |  |  | PL5 - Segédanyagok és ipari alkalmazások | 0854 | P17 Tempra PRO ipari csatlakozók és aljzatok | 5 | 5 | db | 3245065553864 | n.a. | 3414970530448 | 3414970530455 | 8536699099 | 200.96 | 1004.8 | 1174 | 0.814 | 4.07
555388 | LG-555388 | P17 Tempra Pro Dafbe163k06T 400V IP67 döntött aljz | 4031 |  |  |  | PL5 - Segédanyagok és ipari alkalmazások | 0854 | P17 Tempra PRO ipari csatlakozók és aljzatok | 5 | 5 | db | 3245065553888 | n.a. | 3414970315502 | 3414970315526 | 8536699099 | 166.8 | 834 | 834 | 0.814 | 4.07
555389 | LG-555389 | P17 Tempra Pro Dafbe164k06T 400V IP67 döntött aljz | 5099 |  |  |  | PL5 - Segédanyagok és ipari alkalmazások | 0854 | P17 Tempra PRO ipari csatlakozók és aljzatok | 5 | 5 | db | 3245065553895 | n.a. | 3414970530462 | 3414970530479 | 8536699099 | 190.4 | 952 | 952 | 0.814 | 4.07 | igen
555414 | LG-555414 | P17 Tempra Pro Dafh322k06T230V IP67 hordozható aljzat | 4918 |  |  |  | PL5 - Segédanyagok és ipari alkalmazások | 0854 | P17 Tempra PRO ipari csatlakozók és aljzatok | 5 | 5 | db | 3245065554144 | n.a. | 3414970530486 | 3414970530493 | 8536699099 | 353.76 | 1768.8 | 1422 | 1.562 | 7.82
555415 | LG-555415 | P17 Tempra PRO Dafh-323k09 mT230V IP67 hordozható aljzat | 5423 |  |  |  | PL5 - Segédanyagok és ipari alkalmazások | 0854 | P17 Tempra PRO ipari csatlakozók és aljzatok | 5 | 5 | db | 3245065554151 | n.a. | 3414970530509 | 3414970530516 | 8536699099 | 331.54 | 1657.7 | 1507 | 1.562 | 7.82
555416 | LG-555416 | P17 Tempra PRO Dafh-324k09 mT230V IP67 hordozható aljzat | 16355 |  |  |  | PL5 - Segédanyagok és ipari alkalmazások | 0854 | P17 Tempra PRO ipari csatlakozók és aljzatok | 5 | 5 | db | 3245065554168 | n.a. | 3414971064614 | 3414970429735 | 8536699099 | 344.4 | 1722 | 1722 | 2.421 | 12.11
555418 | LG-555418 | P17 Tempra Pro Dafh323k06T400V IP67 hordozható aljzat | 5248 |  |  |  | PL5 - Segédanyagok és ipari alkalmazások | 0854 | P17 Tempra PRO ipari csatlakozók és aljzatok | 5 | 5 | db | 3245065554182 | n.a. | 3414971064621 | 3414971064638 | 8536699099 | 299.4 | 1497 | 1497 | 1.562 | 7.82
555419 | LG-555419 | P17 Tempra Pro Dafh324k06T400V IP67 hordozható aljzat | 6358 |  |  |  | PL5 - Segédanyagok és ipari alkalmazások | 0854 | P17 Tempra PRO ipari csatlakozók és aljzatok | 5 | 5 | db | 3245065554199 | n.a. | 3414970530554 | 3414970530561 | 8536699099 | 403.48 | 2017.4 | 1720 | 2.421 | 12.11
555421 | LG-555421 | P17 Tempra Pro Dafh323k06T440V IP67 hordozható aljzat | 5446 |  |  |  | PL5 - Segédanyagok és ipari alkalmazások | 0854 | P17 Tempra PRO ipari csatlakozók és aljzatok | 5 | 5 | db | 3245065554212 | n.a. | 3414970530578 | 3414970530585 | 8536699099 | 189.552 | 947.76 | 1494 | 1.562 | 7.82
555422 | LG-555422 | P17 Tempra Pro Dafh323k07T500V IP67 hordozható aljzat | 5471 |  |  |  | PL5 - Segédanyagok és ipari alkalmazások | 0854 | P17 Tempra PRO ipari csatlakozók és aljzatok | 5 | 5 | db | 3245065554229 | n.a. | 3414970530592 | 3414970530608 | 8536699099 | 300.4 | 1502 | 1502 | 1.562 | 7.82
555431 | LG-555431 | P17 Tempra Pro Dfh322k04T130V IP67 hordozható dugó | 4579 |  |  |  | PL5 - Segédanyagok és ipari alkalmazások | 0854 | P17 Tempra PRO ipari csatlakozók és aljzatok | 5 | 5 | db | 3245065554311 | n.a. | 3414970429742 | 3414970429759 | 8536699099 | 250.2 | 1251 | 1251 | 1.562 | 7.82
555434 | LG-555434 | P17 Tempra Pro Dfh322k06T230V IP67 hordozható dugó | 4370 |  |  |  | PL5 - Segédanyagok és ipari alkalmazások | 0854 | P17 Tempra PRO ipari csatlakozók és aljzatok | 5 | 5 | db | 3245065554342 | n.a. | 3414970530615 | 3414970530622 | 8536699099 | 270.292 | 1351.46 | 1245 | 1.562 | 7.82
555435 | LG-555435 | P17 Tempra Pro Dfh323k09T230V IP67 hordozható dugó | 4979 |  |  |  | PL5 - Segédanyagok és ipari alkalmazások | 0854 | P17 Tempra PRO ipari csatlakozók és aljzatok | 5 | 5 | db | 3245065554359 | n.a. | 3414970530639 | 3414970530646 | 8536699099 | 295.108 | 1475.54 | 1348 | 1.562 | 7.82
555436 | LG-555436 | P17 Tempra Pro Dfh324k09T230V IP67 hordozható dugó | 6149 |  |  |  | PL5 - Segédanyagok és ipari alkalmazások | 0854 | P17 Tempra PRO ipari csatlakozók és aljzatok | 5 | 5 | db | 3245065554366 | n.a. | 3414970530653 | 3414970530660 | 8536699099 | 312.2 | 1561 | 1561 | 2.421 | 12.11
555438 | LG-555438 | P17 Tempra Pro Dfh323k06T400V IP67 hordozható dugó | 4805 |  |  |  | PL5 - Segédanyagok és ipari alkalmazások | 0854 | P17 Tempra PRO ipari csatlakozók és aljzatok | 5 | 5 | db | 3245065554380 | n.a. | 3414970530677 | 3414970530684 | 8536699099 | 383.284 | 1916.42 | 1352 | 1.562 | 7.82
555439 | LG-555439 | P17 Tempra Pro Dfh324k06T400V IP67 hordozható dugó | 5920 |  |  |  | PL5 - Segédanyagok és ipari alkalmazások | 0854 | P17 Tempra PRO ipari csatlakozók és aljzatok | 5 | 5 | db | 3245065554397 | n.a. | 3414970530691 | 3414970530707 | 8536699099 | 340.34 | 1701.7 | 1561 | 2.421 | 12.11 | igen
555441 | LG-555441 | P17 Tempra Pro Dfh323k06T440V IP67 hordozható dugó | 4986 |  |  |  | PL5 - Segédanyagok és ipari alkalmazások | 0854 | P17 Tempra PRO ipari csatlakozók és aljzatok | 5 | 5 | db | 3245065554410 | n.a. | 3414970530714 | 3414970530721 | 8536699099 | 151.492 | 757.46 | 1345 | 1.562 | 7.82
555442 | LG-555442 | P17 Tempra Pro Dfh323k07T500V IP67 hordozható dugó | 5038 |  |  |  | PL5 - Segédanyagok és ipari alkalmazások | 0854 | P17 Tempra PRO ipari csatlakozók és aljzatok | 5 | 5 | db | 3245065554427 | n.a. | 3414970530738 | 3414970530745 | 8536699099 | 294.58 | 1472.9 | 1339 | 1.562 | 7.82
555451 | LG-555451 | P17 Tempra Pro Dafr322k04T130V IP67 rögzíthető aljzat | 7256 |  |  |  | PL5 - Segédanyagok és ipari alkalmazások | 0854 | P17 Tempra PRO ipari csatlakozók és aljzatok | 5 | 5 | db | 3245065554519 | n.a. | 3414971775657 | 3414971775664 | 8536699099 | 570.24 | 2851.2 | 2592 | 2.873 | 18.68
555454 | LG-555454 | P17 Tempra PRO Dafr-322k06 mT230V IP67 rögzíthető aljzat | 18216 |  |  |  | PL5 - Segédanyagok és ipari alkalmazások | 0854 | P17 Tempra PRO ipari csatlakozók és aljzatok | 5 | 5 | db | 3245065554540 | n.a. | 3414970530790 | 3414970530806 | 8536699099 | 458.7 | 2293.5 | 2591 | 2.873 | 18.68
555455 | LG-555455 | P17 Tempra Pro Dafr323k09T230V IP67 rögzíthető aljzat | 7535 |  |  |  | PL5 - Segédanyagok és ipari alkalmazások | 0854 | P17 Tempra PRO ipari csatlakozók és aljzatok | 5 | 5 | db | 3245065554557 | n.a. | 3414971064928 | 3414971064935 | 8536699099 | 471.02 | 2355.1 | 2710 | 2.873 | 18.68
555456 | LG-555456 | P17 Tempra Pro Dafr324k09T230V IP67 rögzíthető aljzat | 8442 |  |  |  | PL5 - Segédanyagok és ipari alkalmazások | 0854 | P17 Tempra PRO ipari csatlakozók és aljzatok | 5 | 5 | db | 3245065554564 | n.a. | 3414970530837 | 3414970530844 | 8536699099 | 515.46 | 2577.3 | 2839 | 2.984 | 18.68
555458 | LG-555458 | P17 Tempra Pro Dafr323k06T400V IP67 rögzíthető aljzat | 7268 |  |  |  | PL5 - Segédanyagok és ipari alkalmazások | 0854 | P17 Tempra PRO ipari csatlakozók és aljzatok | 5 | 5 | db | 3245065554588 | n.a. | 3414970530851 | 3414970530868 | 8536699099 | 470.14 | 2350.7 | 2700 | 2.873 | 18.68
555459 | LG-555459 | P17 Tempra Pro Dafr324k06T400V IP67 rögzíthető aljzat | 8117 |  |  |  | PL5 - Segédanyagok és ipari alkalmazások | 0854 | P17 Tempra PRO ipari csatlakozók és aljzatok | 5 | 5 | db | 3245065554595 | n.a. | 3414970530875 | 3414970530882 | 8536699099 | 343.2 | 1716 | 2832 | 2.984 | 18.68 | igen
555462 | LG-555462 | P17 Tempra Pro Dafr323k07T500V IP67 rögzíthető aljzat | 7566 |  |  |  | PL5 - Segédanyagok és ipari alkalmazások | 0854 | P17 Tempra PRO ipari csatlakozók és aljzatok | 5 | 5 | db | 3245065554625 | n.a. | 3414970530899 | 3414970530905 | 8536699099 | 543.4 | 2717 | 2717 | 2.873 | 18.68
555484 | LG-555484 | P17 Tempra Pro Dafbe322k06T 230V IP67 döntött aljz | 4145 |  |  |  | PL5 - Segédanyagok és ipari alkalmazások | 0854 | P17 Tempra PRO ipari csatlakozók és aljzatok | 5 | 5 | db | 3245065554847 | n.a. | 3414970530998 | 3414970531001 | 8536699099 | 206.4 | 1032 | 1032 | 1.173 | 5.87
555485 | LG-555485 | P17 Tempra Pro Dafbe323k09T 230V IP67 döntött aljz | 4626 |  |  |  | PL5 - Segédanyagok és ipari alkalmazások | 0854 | P17 Tempra PRO ipari csatlakozók és aljzatok | 5 | 5 | db | 3245065554854 | n.a. | 3414970531018 | 3414970531025 | 8536699099 | 225.2 | 1126 | 1126 | 1.173 | 5.87
555486 | LG-555486 | P17 Tempra Pro Dafbe324k09T 230V IP67 döntött aljz | 5433 |  |  |  | PL5 - Segédanyagok és ipari alkalmazások | 0854 | P17 Tempra PRO ipari csatlakozók és aljzatok | 5 | 5 | db | 3245065554861 | n.a. | 3414970531032 | 3414970429766 | 8536699099 | 250 | 1250 | 1250 | 1.173 | 5.87
555488 | LG-555488 | P17 Tempra Pro Dafbe323k06T 400V IP67 döntött aljz | 4462 |  |  |  | PL5 - Segédanyagok és ipari alkalmazások | 0854 | P17 Tempra PRO ipari csatlakozók és aljzatok | 5 | 5 | db | 3245065554885 | n.a. | 3414970531049 | 3414970531056 | 8536699099 | 220.8 | 1104 | 1104 | 1.173 | 5.87
555489 | LG-555489 | P17 Tempra Pro Dafbe324k06T 400V IP67 döntött aljz | 5221 |  |  |  | PL5 - Segédanyagok és ipari alkalmazások | 0854 | P17 Tempra PRO ipari csatlakozók és aljzatok | 5 | 5 | db | 3245065554892 | n.a. | 3414970531063 | 3414970531070 | 8536699099 | 248.6 | 1243 | 1243 | 1.173 | 5.87 | igen
555491 | LG-555491 | P17 Tempra Pro Dafbe323k06T 440V IP67 döntött aljz | 4630 |  |  |  | PL5 - Segédanyagok és ipari alkalmazások | 0854 | P17 Tempra PRO ipari csatlakozók és aljzatok | 5 | 5 | db | 3245065554915 | n.a. | 3414970530950 | 3414970530967 | 8536699099 | 155.144 | 775.72 | 1122 | 1.173 | 5.87
555492 | LG-555492 | P17 Tempra Pro Dafbe323k07T 500V IP67 döntött aljz | 4648 |  |  |  | PL5 - Segédanyagok és ipari alkalmazások | 0854 | P17 Tempra PRO ipari csatlakozók és aljzatok | 5 | 5 | db | 3245065554922 | n.a. | 3414970530974 | 3414970669766 | 8536699099 | 246.62 | 1233.1 | 1121 | 1.173 | 5.87
555504 | LG-555504 | P17 Tempra Pro Dafh-632k06 mT230V IP67 hordozható aljzat | 26485 |  |  |  | PL5 - Segédanyagok és ipari alkalmazások | 0854 | P17 Tempra PRO ipari csatlakozók és aljzatok | 2 | 2 | db | 3414970734686 | n.a. | 3414970734693 | 3414970824837 | 8536699099 | 834.955 | 1669.91 | 1594 | 3.753 | 7.51
555505 | LG-555505 | P17 Tempra Pro Dafh-633k09 mT230V IP67 hordozható aljzat | 29441 |  |  |  | PL5 - Segédanyagok és ipari alkalmazások | 0854 | P17 Tempra PRO ipari csatlakozók és aljzatok | 2 | 2 | db | 3414970734709 | n.a. | 3414970734716 | 3414970824844 | 8536699099 | 923.56 | 1847.12 | 1697 | 3.753 | 7.51
555506 | LG-555506 | P17 Tempra Pro Dafh-634k09 mT230V IP67 hordozható aljzat | 33962 |  |  |  | PL5 - Segédanyagok és ipari alkalmazások | 0854 | P17 Tempra PRO ipari csatlakozók és aljzatok | 2 | 2 | db | 3414970734525 | n.a. | 3414970734532 | 3414970824851 | 8536699099 | 906 | 1812 | 1812 | 3.753 | 7.51
555508 | LG-555508 | P17 Tempra Pro Dafh-633k06 mT400V IP67 hordozható aljzat | 23507 |  |  |  | PL5 - Segédanyagok és ipari alkalmazások | 0854 | P17 Tempra PRO ipari csatlakozók és aljzatok | 2 | 2 | db | 3414970734723 | n.a. | 3414970734730 | 3414970824868 | 8536699099 | 842.5 | 1685 | 1685 | 3.75 | 7.51
555509 | LG-555509 | P17 Tempra Pro Dafh-634k06 mT400V IP67 hordozható aljzat | 26046 |  |  |  | PL5 - Segédanyagok és ipari alkalmazások | 0854 | P17 Tempra PRO ipari csatlakozók és aljzatok | 2 | 2 | db | 3414970734747 | n.a. | 3414970734754 | 3414970824875 | 8536699099 | 990 | 1980 | 1800 | 3.753 | 7.51
555514 | LG-555514 | P17 Tempra Pro Dfr-632k06 mT230V IP67 rögzíthető dugó | 34625 |  |  |  | PL5 - Segédanyagok és ipari alkalmazások | 0854 | P17 Tempra PRO ipari csatlakozók és aljzatok | 2 | 2 | db | 3414970734563 | n.a. | 3414970734570 | 3414970824905 | 8536699099 | 1597.5 | 3195 | 3195 | 10.437 | 20.88
555518 | LG-555518 | P17 Tempra Pro Dfr-634k06 mT 400V IP67 rögzíthető dugó | 53134 |  |  |  | PL5 - Segédanyagok és ipari alkalmazások | 0854 | P17 Tempra PRO ipari csatlakozók és aljzatok | 2 | 2 | db | 3414970734587 | n.a. | 3414970734594 | 3414970824899 | 8536699099 | 1563.32 | 3126.64 | 3500 | 10.437 | 20.88
555519 | LG-555519 | P17 Tempra Pro Dfr-634k06 mT 400V IP67 rögzíthető dugó | 50699 |  |  |  | PL5 - Segédanyagok és ipari alkalmazások | 0854 | P17 Tempra PRO ipari csatlakozók és aljzatok | 2 | 2 | db | 3414970734761 | n.a. | 3414970734778 | 3414970824912 | 8536699099 | 1655.06 | 3310.12 | 3500 | 10.437 | 20.88
555524 | LG-555524 | P17 Tempra Pro Dfh-632k06 mT230V IP67 hordozható dugó | 22967 |  |  |  | PL5 - Segédanyagok és ipari alkalmazások | 0854 | P17 Tempra PRO ipari csatlakozók és aljzatok | 2 | 2 | db | 3414970734785 | n.a. | 3414970734792 | 3414970824929 | 8536699099 | 704 | 1408 | 1357 | 3.753 | 7.51
555525 | LG-555525 | P17 Tempra Pro Dfh-633k09 mT230V IP67 hordozható dugó | 23955 |  |  |  | PL5 - Segédanyagok és ipari alkalmazások | 0854 | P17 Tempra PRO ipari csatlakozók és aljzatok | 2 | 2 | db | 3414970734808 | n.a. | 3414970734815 | 3414970824936 | 8536699099 | 770 | 1540 | 1478 | 3.753 | 7.51
555526 | LG-555526 | P17 Tempra Pro Dfh-634k09 mT230V IP67 hordozható dugó | 25953 |  |  |  | PL5 - Segédanyagok és ipari alkalmazások | 0854 | P17 Tempra PRO ipari csatlakozók és aljzatok | 2 | 2 | db | 3414970734600 | n.a. | 3414970734617 | 3414970824943 | 8536699099 | 798 | 1596 | 1596 | 3.753 | 7.51
555528 | LG-555528 | P17 Tempra Pro Dfh-633k06 mT 400V IP67 hordozható dugó | 18251 |  |  |  | PL5 - Segédanyagok és ipari alkalmazások | 0854 | P17 Tempra PRO ipari csatlakozók és aljzatok | 2 | 2 | db | 3414970734822 | n.a. | 3414970734839 | 3414970824950 | 8536699099 | 807.95 | 1615.9 | 1469 | 3.753 | 7.51
555529 | LG-555529 | P17 Tempra Pro Dfh-634k06 mT 400V IP67 hordozható dugó | 20217 |  |  |  | PL5 - Segédanyagok és ipari alkalmazások | 0854 | P17 Tempra PRO ipari csatlakozók és aljzatok | 2 | 2 | db | 3414970734846 | n.a. | 3414970734853 | 3414970824967 | 8536699099 | 872.85 | 1745.7 | 1587 | 3.753 | 7.51
555532 | LG-555532 | P17 Tempra Pro Pro Dfh633k07T500V IP67 hordozható dugó | 19537 |  |  |  | PL5 - Segédanyagok és ipari alkalmazások | 0854 | P17 Tempra PRO ipari csatlakozók és aljzatok | 2 | 2 | db | 3414970734860 | n.a. | 3414970734877 | 3414970824974 | 8536699099 | 811.8 | 1623.6 | 1476 | 3.753 | 7.51
555554 | LG-555554 | P17 Tempra Pro Dafr-632k06 mT230V IP67 rögzíthető aljzat | 32226 |  |  |  | PL5 - Segédanyagok és ipari alkalmazások | 0854 | P17 Tempra PRO ipari csatlakozók és aljzatok | 2 | 2 | db | 3414970734884 | n.a. | 3414970734891 | 3414970824981 | 8536699099 | 1186.46 | 2372.92 | 2263 | 6.237 | 12.48
555555 | LG-555555 | P17 Tempra Pro Dafr-633k09 mT230V IP67 rögzíthető aljzat | 35338 |  |  |  | PL5 - Segédanyagok és ipari alkalmazások | 0854 | P17 Tempra PRO ipari csatlakozók és aljzatok | 2 | 2 | db | 3414970734907 | n.a. | 3414970734914 | 3414970824998 | 8536699099 | 1268.3 | 2536.6 | 2490 | 6.237 | 12.48
555556 | LG-555556 | P17 Tempra Pro Dafr-634k09 mT230V IP67 rögzíthető aljzat | 39249 |  |  |  | PL5 - Segédanyagok és ipari alkalmazások | 0854 | P17 Tempra PRO ipari csatlakozók és aljzatok | 2 | 2 | db | 3414970734624 | n.a. | 3414970734631 | 3414970825001 | 8536699099 | 1239.5 | 2479 | 2479 | 6.237 | 12.48
555558 | LG-555558 | P17 Tempra Pro Dafr-633k06 mT400V IP67 rögzíthető aljzat | 31349 |  |  |  | PL5 - Segédanyagok és ipari alkalmazások | 0854 | P17 Tempra PRO ipari csatlakozók és aljzatok | 2 | 2 | db | 3414970734921 | n.a. | 3414970734938 | 3414972959223 | 8536699099 | 1309 | 2618 | 2386 | 6.237 | 12.48
555559 | LG-555559 | P17 Tempra Pro Dafr-634k06 mT400V IP67 rögzíthető aljzat | 27613 |  |  |  | PL5 - Segédanyagok és ipari alkalmazások | 0854 | P17 Tempra PRO ipari csatlakozók és aljzatok | 2 | 2 | db | 3414970734945 | n.a. | 3414970734952 | 3414972959230 | 8536699099 | 1355.86 | 2711.72 | 2475 | 6.237 | 12.48 | igen
555562 | LG-555562 | P17 Tempra Pro Dafr633k07T500V IP67 rögzíthető aljzat | 27965 |  |  |  | PL5 - Segédanyagok és ipari alkalmazások | 0854 | P17 Tempra PRO ipari csatlakozók és aljzatok | 2 | 2 | db | 3414970734969 | n.a. | 3414970734976 | 3414970825032 | 8536699099 | 1178 | 2356 | 2356 | 6.237 | 12.48
555584 | LG-555584 | P17 Tempra Pro Dafb-632k06 mT230V IP67 döntött aljzat | 22259 |  |  |  | PL5 - Segédanyagok és ipari alkalmazások | 0854 | P17 Tempra PRO ipari csatlakozók és aljzatok | 2 | 2 | db | 3414970734983 | n.a. | 3414970734990 | 3414970825049 | 8536699099 | 647.68 | 1295.36 | 1263 | 3.66 | 7.32
555585 | LG-555585 | P17 Tempra Pro Dafb-633k09 mT230V IP67 döntött aljzat | 23507 |  |  |  | PL5 - Segédanyagok és ipari alkalmazások | 0854 | P17 Tempra PRO ipari csatlakozók és aljzatok | 2 | 2 | db | 3414970735003 | n.a. | 3414970735010 | 3414970825056 | 8536699099 | 732.05 | 1464.1 | 1331 | 3.66 | 7.32
555586 | LG-555586 | P17 Tempra Pro Dafb-634k09 mT230V IP67 döntött aljzat | 25558 |  |  |  | PL5 - Segédanyagok és ipari alkalmazások | 0854 | P17 Tempra PRO ipari csatlakozók és aljzatok | 2 | 2 | db | 3414970734648 | n.a. | 3414970734655 | 3414970825063 | 8536699099 | 724 | 1448 | 1448 | 3.66 | 7.32
555588 | LG-555588 | P17 Tempra Pro Dafb-633k06 mT400V IP67 döntött aljzat | 20773 |  |  |  | PL5 - Segédanyagok és ipari alkalmazások | 0854 | P17 Tempra PRO ipari csatlakozók és aljzatok | 2 | 2 | db | 3414970735027 | n.a. | 3414970735034 | 3414970825070 | 8536699099 | 733.92 | 1467.84 | 1350 | 3.66 | 7.32
555589 | LG-555589 | P17 Tempra Pro Dafb-634k06 mT400V IP67 döntött aljzat | 26485 |  |  |  | PL5 - Segédanyagok és ipari alkalmazások | 0854 | P17 Tempra PRO ipari csatlakozók és aljzatok | 2 | 2 | db | 3414970735041 | n.a. | 3414970735058 | 3414970825087 | 8536699099 | 807.4 | 1614.8 | 1468 | 3.66 | 7.32
555592 | LG-555592 | P17 Tempra Pro Dafb-633k06 mT500V IP67 döntött aljzat | 22834 |  |  |  | PL5 - Segédanyagok és ipari alkalmazások | 0854 | P17 Tempra PRO ipari csatlakozók és aljzatok | 2 | 2 | db | 3414970735065 | n.a. | 3414970735072 | 3414970825094 | 8536699099 | 742.5 | 1485 | 1350 | 3.66 | 7.32
555608 | LG-555608 | P17 Tempra Pro Dafh-1253k06 mT400V IP67 hordozható aljzat | 73382 |  |  |  | PL5 - Segédanyagok és ipari alkalmazások | 0854 | P17 Tempra PRO ipari csatlakozók és aljzatok | 1 | 84 | db | 3414970735089 | n.a. | 3414970735089 | 3414970825100 | 8536699099 | 767.36 | 767.36 | 1545 | 7.879 | 7.88
555609 | LG-555609 | P17 Tempra Pro Dafh-1254k06 mT400V IP67 hordozható aljzat | 81447 |  |  |  | PL5 - Segédanyagok és ipari alkalmazások | 0854 | P17 Tempra PRO ipari csatlakozók és aljzatok | 1 | 21 | db | 3414970735096 | n.a. | 3414970735096 | 3414970825117 | 8536699099 | 1575.86 | 1575.86 | 1680 | 7.879 | 7.88
555618 | LG-555618 | P17 Tempra Pro Dfr-1253k06 mT 400V IP67 rögzíthető dugó | 117273 |  |  |  | PL5 - Segédanyagok és ipari alkalmazások | 0854 | P17 Tempra PRO ipari csatlakozók és aljzatok | 1 | 10 | db | 3414970734662 | n.a. | 3414970734662 | 3414970825124 | 8536699099 | 2911 | 2911 | 2911 | 24.432 | 24.44
555619 | LG-555619 | P17 Tempra Pro Dfr-1254k06 mT 400V IP67 rögzíthető dugó | 120359 |  |  |  | PL5 - Segédanyagok és ipari alkalmazások | 0854 | P17 Tempra PRO ipari csatlakozók és aljzatok | 1 | 10 | db | 3414970734679 | n.a. | 3414970734679 | 3414970825131 | 8536699099 | 3030 | 3030 | 3030 | 24.432 | 24.44
555628 | LG-555628 | P17 Tempra Pro Dfh-1253k06 mT 400V IP67 hordozható dugó | 60252 |  |  |  | PL5 - Segédanyagok és ipari alkalmazások | 0854 | P17 Tempra PRO ipari csatlakozók és aljzatok | 1 | 24 | db | 3414970735102 | n.a. | 3414970735102 | 3414970825148 | 8536699099 | 1245.618 | 1245.618 | 1189 | 7.32 | 7.32
555629 | LG-555629 | P17 Tempra Pro Dfh-1254k06 mT 400V IP67 hordozható dugó | 60553 |  |  |  | PL5 - Segédanyagok és ipari alkalmazások | 0854 | P17 Tempra PRO ipari csatlakozók és aljzatok | 1 | 189 | db | 3414970735119 | n.a. | 3414970735119 | 3414970825155 | 8536699099 | 1290 | 1290 | 1290 | 7.32 | 7.32
555658 | LG-555658 | P17 Tempra Pro Dafr-1253k06 mT400V IP67 rögzíthető aljzat | 136599 |  |  |  | PL5 - Segédanyagok és ipari alkalmazások | 0854 | P17 Tempra PRO ipari csatlakozók és aljzatok | 1 | 33 | db | 3414970735126 | n.a. | 3414970735126 | 3414970825162 | 8536699099 | 3087.7 | 3087.7 | 3114 | 14.989 | 17.7
555659 | LG-555659 | P17 Tempra Pro Dafr-1254k06 mT400V IP67 rögzíthető aljzat | 150097 |  |  |  | PL5 - Segédanyagok és ipari alkalmazások | 0854 | P17 Tempra PRO ipari csatlakozók és aljzatok | 1 | 11 | db | 3414970735133 | n.a. | 3414970735133 | 3414970825179 | 8536699099 | 3202.32 | 3202.32 | 3242 | 14.989 | 17.7
555688 | LG-555688 | P17 Tempra Pro Dafb-1253k06 mT400V IP67 döntött aljzat | 59301 |  |  |  | PL5 - Segédanyagok és ipari alkalmazások | 0854 | P17 Tempra PRO ipari csatlakozók és aljzatok | 1 | 114 | db | 3414970735140 | n.a. | 3414970735140 | 3414970825186 | 8536699099 | 1208 | 1208 | 1208 | 4.568 | 4.57
555689 | LG-555689 | P17 Tempra Pro Dafb-1254k06 mT400V IP67 döntött aljzat | 64205 |  |  |  | PL5 - Segédanyagok és ipari alkalmazások | 0854 | P17 Tempra PRO ipari csatlakozók és aljzatok | 1 | 114 | db | 3414970735157 | n.a. | 3414970735157 | 3414970825193 | 8536699099 | 1336 | 1336 | 1336 | 4.568 | 4.57
573862 | LG-573862 | LM világítás vezérlő be/ki, álmennyezeti, ZigBee 230V~,1x2500W | 0 | Megszűnt termék! |  |  | PL3 - Intelligens és kommunikációs megoldások | 1181 | Céliane MyHOME rendszer | 1 | 10 | db | 3245065738629 | 3245065738629 | 3414971375123 | n.a. | 8536508000 | 138 | 138 | 1660 | 0.8 | 13.53
573900 | LG-573900 | MyHOME IR jelvevő, fehér | 0 | Megszűnt termék! |  |  | PL3 - Intelligens és kommunikációs megoldások | 0218 | Céliane MyHOME rendszer | 1 | 12 | db | 3245065739008 | 3245065739008 | 3414971566491 | 3414971566507 | 8517790000 | 39 | 39 | 558 | 0.19 | 3.68
573999 | LG-573999 | Céliane MyHOME SCS/AV kábel | 111041 | Készlet erejéig! |  |  | PL3 - Intelligens és kommunikációs megoldások | 0384 | MyHOME kiegészítő | 1 | 55 | db | 3245065739992 | n.a. | 3245065739992 | 3414971928589 | 8538909999 | 5059 | 5059 | 5059 | 10.933 | 10.94
574009 | LG-574009 | LM infravörös süllyesztett mozgásérzékelő, 180°, 3 vezetékes | 0 | Megszűnt termék! |  |  | PL4 - Épületfelügyeleti megoldások | 0335 | Program Mosaic süllyesztett szerelvények | 1 | 30 | db | 3414971077928 | 3414971077928 | 3414971077935 | n.a. | 8536508000 | 93 | 93 | 3160 | 0.24 | 9.3
574200 | LG-574200 | Program Mosaic with Netatmo okos távvezérelhető relémodul, 16A, 1 modul, nulla (N) vezető bekötéssel, fehér | 17723 |  |  |  | PL3 - Intelligens és kommunikációs megoldások | 1180 | Okosotthon - with Netatmo - végrehajtók | 1 | 12 | db | 3414971352766 | 3414971352766 | 3414971479685 | 3414971732377 | 8536699099 | 55 | 55 | 1060 | 0.19 | 3.68 | igen
601048 | LG-601048 | Legrand kismegszakító burkolat, 1 modul | 329 |  |  |  | PL2 - Süllyesztett és falon kívüli szerelvények | 4105 | Süllyesztett és falon kívüli kiselosztók, burkolatok és kiegészítők | 120 | 120 | db | 3414972131537 | 3414972131544 | n.a. | n.a. | 3925908000 | 37.2 | 4464 | n.a. | 0.19 | n.a. | igen
601049 | LG-601049 | Legrand kalapsín, 1 modul | 135 |  |  |  | PL2 - Süllyesztett és falon kívüli szerelvények | 4105 | Süllyesztett és falon kívüli kiselosztók, burkolatok és kiegészítők | 120 | 120 | db | 3414972131551 | 3414972131568 | n.a. | n.a. | 3925908000 | 7.81 | 937.2 | n.a. | 0.01 | n.a. | igen
601200 | LG-601200 | Nedbox falonkívüli 1s 8m kiselosztó | 0 | Megszűnt termék! |  |  | PL1 - Energiaelosztási megoldások | 0084 | Süllyesztett és falon kívüli kiselosztók, burkolatok és kiegészítők | 1 | 10 | db | 3245066012001 | 3245066012001 | 3414971723702 | n.a. | 8538100000 | 713 | 713 | 7765 | 5.24 | 60.8
601201 | LG-601201 | Nedbox falonkívüli 1s 13m kiselosztó | 0 | Megszűnt termék! |  |  | PL1 - Energiaelosztási megoldások | 0088 | Süllyesztett és falon kívüli kiselosztók, burkolatok és kiegészítők | 1 | 5 | db | 3245066012018 | 3245066012018 | 3414971724464 | n.a. | 8538100000 | 1087 | 1087 | 5871 | 8.31 | 47.47
601202 | LG-601202 | Nedbox falonkívüli 2s 26m kiselosztó | 0 | Megszűnt termék! |  |  | PL1 - Energiaelosztási megoldások | 0088 | Süllyesztett és falon kívüli kiselosztók, burkolatok és kiegészítők | 1 | 1 | db | 3245066012025 | n.a. | 3245066012025 | n.a. | 8538100000 | 1727 | 1727 | 1727 | 13.051 | 15.83
601203 | LG-601203 | Nedbox falonkívüli 3s 39m kiselosztó | 0 | Megszűnt termék! |  |  | PL1 - Energiaelosztási megoldások | 0088 | Süllyesztett és falon kívüli kiselosztók, burkolatok és kiegészítők | 1 | 1 | db | 3245066012032 | n.a. | 3245066012032 | n.a. | 8538100000 | 2280 | 2280 | 2280 | 17.344 | 20.86
601204 | LG-601204 | Nedbox falonkívüli 4s 52m kiselosztó | 0 | Megszűnt termék! |  |  | PL1 - Energiaelosztási megoldások | 0088 | Süllyesztett és falon kívüli kiselosztók, burkolatok és kiegészítők | 1 | 1 | db | 3245066012049 | n.a. | 3245066012049 | n.a. | 8538100000 | 2738 | 2738 | 2738 | 21.637 | 25.89
601205 | LG-601205 | Nedbox falonkívüli ajtó 1s 8m fehér | 0 | Megszűnt termék! |  |  | PL1 - Energiaelosztási megoldások | 0084 | Süllyesztett és falon kívüli kiselosztók, burkolatok és kiegészítők | 1 | 10 | db | 3245066012056 | 3245066012056 | 3414971724037 | n.a. | 8538909999 | 158 | 158 | 1790 | 1.16 | 13.83
601206 | LG-601206 | Nedbox falonkívüli ajtó 1s 13m fehér | 0 | Megszűnt termék! |  |  | PL1 - Energiaelosztási megoldások | 0088 | Süllyesztett és falon kívüli kiselosztók, burkolatok és kiegészítők | 1 | 10 | db | 3245066012063 | 3245066012063 | 3414970891099 | n.a. | 8538100000 | 240 | 240 | 2650 | 1.87 | 22
601207 | LG-601207 | Nedbox falonkívüli ajtó 2s 26m fehér | 0 | Megszűnt termék! |  |  | PL1 - Energiaelosztási megoldások | 0088 | Süllyesztett és falon kívüli kiselosztók, burkolatok és kiegészítők | 1 | 8 | db | 3245066012070 | 3245066012070 | 3414971724525 | n.a. | 8538100000 | 468.6 | 468.6 | 3708 | 3.18 | 29.35
601208 | LG-601208 | Nedbox falonkívüli ajtó 3s 39m fehér | 0 | Megszűnt termék! |  |  | PL1 - Energiaelosztási megoldások | 0088 | Süllyesztett és falon kívüli kiselosztók, burkolatok és kiegészítők | 1 | 4 | db | 3245066012087 | 3245066012087 | 3414970533258 | n.a. | 8538909999 | 739.2 | 739.2 | 3008 | 4.35 | 21.36
601209 | LG-601209 | Nedbox falonkívüli ajtó 4s 52m fehér | 0 | Megszűnt termék! |  |  | PL1 - Energiaelosztási megoldások | 0088 | Süllyesztett és falon kívüli kiselosztók, burkolatok és kiegészítők | 1 | 1 | db | 3245066012094 | n.a. | 3245066012094 | n.a. | 8538100000 | 939.4 | 939.4 | 854 | 1.821 | 6.73
601215 | LG-601215 | Nedbox falonkívüli ajtó 1s 8m átlátszó | 0 | Megszűnt termék! |  |  | PL1 - Energiaelosztási megoldások | 0084 | Süllyesztett és falon kívüli kiselosztók, burkolatok és kiegészítők | 1 | 10 | db | 3245066012155 | 3245066012155 | 3414971724051 | n.a. | 8538909999 | 155 | 155 | 1774 | 1.16 | 13.83
601216 | LG-601216 | Nedbox falonkívüli ajtó 1s 13m átlátszó | 0 | Megszűnt termék! |  |  | PL1 - Energiaelosztási megoldások | 0088 | Süllyesztett és falon kívüli kiselosztók, burkolatok és kiegészítők | 1 | 10 | db | 3245066012162 | 3245066012162 | 3414971724549 | n.a. | 8538100000 | 264 | 264 | 2650 | 1.87 | 22
601217 | LG-601217 | Nedbox falonkívüli ajtó 2s 26m átlátszó | 0 | Megszűnt termék! |  |  | PL1 - Energiaelosztási megoldások | 0088 | Süllyesztett és falon kívüli kiselosztók, burkolatok és kiegészítők | 1 | 8 | db | 3245066012179 | 3245066012179 | 3414970383815 | n.a. | 8538909999 | 471.9 | 471.9 | 3786 | 3.18 | 29.35
601218 | LG-601218 | Nedbox falonkívüli ajtó 3s 39m átlátszó | 0 | Megszűnt termék! |  |  | PL1 - Energiaelosztási megoldások | 0088 | Süllyesztett és falon kívüli kiselosztók, burkolatok és kiegészítők | 1 | 4 | db | 3245066012186 | 3245066012186 | 3414971725683 | n.a. | 8538100000 | 737 | 737 | 2927 | 4.35 | 34.56
601219 | LG-601219 | Nedbox falonkívüli ajtó 4s 52m átlátszó | 0 | Megszűnt termék! |  |  | PL1 - Energiaelosztási megoldások | 0088 | Süllyesztett és falon kívüli kiselosztók, burkolatok és kiegészítők | 1 | 1 | db | 3245066012193 | n.a. | 3245066012193 | n.a. | 8538909999 | 866 | 866 | 866 | 1.821 | 6.73
601290 | LG-601290 | Practibox elosztókapocs 8+8 | 1664 |  |  |  | PL1 - Energiaelosztási megoldások | 0081 | Lexic elosztási tartozékok | 10 | 10 | db | 3245066012902 | 3414971727250 | 3414971727267 | 3414971727274 | 8536901000 | 66.3 | 663 | 7092 | 1.32 | 19.2 | igen
601836 | LG-601836 | Plexo3 szekrény IP65 2X18M | 39749 |  |  |  | PL1 - Energiaelosztási megoldások | 0086 | Süllyesztett és falon kívüli kiselosztók, burkolatok és kiegészítők | 1 | 32 | db | 3245066018362 | n.a. | 3245066018362 | 3414972369367 | 8538100000 | 4339 | 4339 | 4339 | 31.159 | 37.43 | igen
601932 | LG-601932 | Plexo3 falonkívüli kiselosztó 1s 2+1m | 5751 |  |  |  | PL1 - Energiaelosztási megoldások | 0086 | Süllyesztett és falon kívüli kiselosztók, burkolatok és kiegészítők | 6 | 6 | db | 3245066019321 | 3245066019321 | 3414971343245 | 3414973114102 | 8538100000 | 430.466 | 2582.796 | 2348 | 2.184 | 13.11 | igen
601962 | LG-601962 | Plexo3 falonkívüli kiselosztó 2s 24m | 28049 |  |  |  | PL1 - Energiaelosztási megoldások | 0086 | Süllyesztett és falon kívüli kiselosztók, burkolatok és kiegészítők | 1 | 48 | db | 3245066019628 | n.a. | 3245066019628 | n.a. | 8538100000 | 4033.7 | 4033.7 | 3667 | 23.648 | 28.64 | igen
601974 | LG-601974 | Plexo3 falonkívüli kiselosztó 1s 4m | 6571 |  |  |  | PL1 - Energiaelosztási megoldások | 0086 | Süllyesztett és falon kívüli kiselosztók, burkolatok és kiegészítők | 6 | 6 | db | 3245066019741 | n.a. | 3414971343368 | 3414973114119 | 8538100000 | 664.033 | 3984.198 | 3622 | 2.959 | 21.26 | igen
601976 | LG-601976 | Plexo3 falonkívüli kiselosztó 1s 6m | 8649 |  |  |  | PL1 - Energiaelosztási megoldások | 0086 | Süllyesztett és falon kívüli kiselosztók, burkolatok és kiegészítők | 6 | 6 | db | 3245066019765 | n.a. | 3414971343375 | 3414972102599 | 8538100000 | 712.67 | 4276.02 | 4276 | 4.51 | 27.06 | igen
601978 | LG-601978 | Plexo3 falonkívüli kiselosztó 1s 8+1m | 12412 |  |  |  | PL1 - Energiaelosztási megoldások | 0086 | Süllyesztett és falon kívüli kiselosztók, burkolatok és kiegészítők | 6 | 6 | db | 3245066019789 | n.a. | 3414971343382 | 3414973114126 | 8538100000 | 958.65 | 5751.9 | 5229 | 4.624 | 32.86 | igen
601981 | LG-601981 | Plexo3 falonkívüli kiselosztó 1s 12m | 17288 |  |  |  | PL1 - Energiaelosztási megoldások | 0086 | Süllyesztett és falon kívüli kiselosztók, burkolatok és kiegészítők | 1 | 81 | db | 3245066019819 | n.a. | 3245066019819 | n.a. | 8538100000 | 2322 | 2322 | 2322 | 13.519 | 16.94 | igen
601982 | LG-601982 | Plexo3 falonkívüli kiselosztó 2s 24m | 31010 |  |  |  | PL1 - Energiaelosztási megoldások | 0086 | Süllyesztett és falon kívüli kiselosztók, burkolatok és kiegészítők | 1 | 48 | db | 3245066019826 | n.a. | 3245066019826 | 3414972369497 | 8538100000 | 3710 | 3710 | 3710 | 23.648 | 28.64 | igen
601983 | LG-601983 | Plexo3 falonkívüli kiselosztó 3s 36m | 44515 |  |  |  | PL1 - Energiaelosztási megoldások | 0086 | Süllyesztett és falon kívüli kiselosztók, burkolatok és kiegészítők | 1 | 32 | db | 3245066019833 | n.a. | 3245066019833 | n.a. | 8538100000 | 5210 | 5210 | 5210 | 34.048 | 40.75 | igen
601985 | LG-601985 | Plexo3 falonkívüli kiselosztó 1s 18m | 24638 |  |  |  | PL1 - Energiaelosztási megoldások | 0086 | Süllyesztett és falon kívüli kiselosztók, burkolatok és kiegészítők | 1 | 63 | db | 3245066019857 | n.a. | 3245066019857 | 3414973114133 | 8538100000 | 2990 | 2990 | 2990 | 17.813 | 22.14 | igen
601986 | LG-601986 | Plexo3 falonkívüli kiselosztó 2s 36m | 41066 |  |  |  | PL1 - Energiaelosztási megoldások | 0086 | Süllyesztett és falon kívüli kiselosztók, burkolatok és kiegészítők | 1 | 32 | db | 3245066019864 | n.a. | 3245066019864 | 3414972369503 | 8538100000 | 4734 | 4734 | 4734 | 31.159 | 37.43 | igen
601987 | LG-601987 | Plexo3 falonkívüli kiselosztó 3s 54m | 60516 |  |  |  | PL1 - Energiaelosztási megoldások | 0086 | Süllyesztett és falon kívüli kiselosztók, burkolatok és kiegészítők | 1 | 24 | db | 3245066019871 | n.a. | 3245066019871 | 3414972369510 | 8538100000 | 20.35 | 20.35 | 6478 | 44.864 | 53.33 | igen
601988 | LG-601988 | Plexo3 falonkívüli kiselosztó 4s 72m | 90764 |  |  |  | PL1 - Energiaelosztási megoldások | 0086 | Süllyesztett és falon kívüli kiselosztók, burkolatok és kiegészítők | 1 | 14 | db | 3245066019888 | n.a. | 3245066019888 | n.a. | 8538100000 | 8810 | 8810 | 8810 | 59.289 | 69.99 | igen
603770 | LG-603770 | MicroRex D21 programkapcsoló 28 program 1xZ+NY | 33382 |  |  |  | PL1 - Energiaelosztási megoldások | 0110 | Lexic programkapcsolók | 1 | 30 | db | 3245066037707 | 3245066037707 | 3414971591424 | 3414972619615 | 9107000090 | 149.05 | 149.05 | 4153 | 0.47 | 16.64 | igen
603771 | LG-603771 | MicroRex D22 programkapcsoló 28 program 2xZ+NY | 34902 |  |  |  | PL1 - Energiaelosztási megoldások | 0110 | Lexic programkapcsolók | 1 | 30 | db | 3245066037714 | 3245066037714 | 3414971591448 | 3414972619622 | 9107000090 | 149.05 | 149.05 | 4787 | 0.47 | 16.02
603807 | LG-603807 | Válaszfal energiaoszlopokhoz, 60 mm széles | 1680 |  |  |  | PL7 - Kábelvezetési megoldások | 0286 | DLP energiaoszlopok | 36 | 36 | m | 3245066038070 | n.a. | 3414971175860 | 3414971175877 | 8536900100 | 147.222 | 5299.992 | 5300 | 0.359 | 12.96
603811 | LG-603811 | DLP bepattintható kábelcsatorna, 85 x 50 mm, 1 rekeszes, 2 m, alumínium | 16016 |  |  |  | PL7 - Kábelvezetési megoldások | 0287 | DLP alumínium kábelcsatorna | 24 | 24 | m | 3245066038117 | n.a. | 3414971168565 | 3414971168572 | 3925902000 | 1067.916 | 25629.984 | 23300 | 8.5 | 79.14
603813 | LG-603813 | DLP bepattintható kábelcsatorna, 130 x 50 mm, 1 rekeszes, 2 m, alumínium | 21539 |  |  |  | PL7 - Kábelvezetési megoldások | 0287 | DLP alumínium kábelcsatorna | 12 | 12 | m | 3245066038131 | n.a. | 3414971168589 | 3414971168596 | 3925902000 | 1475 | 17700 | 17700 | 13 | 79.14
603817 | LG-603817 | DLP kábelcsatorna fedél, bepattintható kábalcsatornához, 45 mm széles, 2 m hosszú, alumínium | 3969 |  |  |  | PL7 - Kábelvezetési megoldások | 0287 | DLP alumínium kábelcsatorna | 24 | 24 | m | 3245066038179 | n.a. | 3414971166820 | 3414971166837 | 3925902000 | 266.666 | 6399.984 | 6400 | 1.413 | 12.96
603819 | LG-603819 | DLP takaróelem bepattintható kábelcsatorna 45 mm-es fedélhez, alumínium (PVC) | 11947 |  |  |  | PL7 - Kábelvezetési megoldások | 0287 | DLP alumínium kábelcsatorna | 10 | 10 | db | 3245066038193 | 3414971204911 | 3414971204928 | 3414971204935 | 3925902000 | 22 | 220 | 1293 | 1.07 | 9.3
603822 | LG-603822 | DLP belső könyök elem bepattintható kábelcsatornához, állítható belső szög: 80 -120°, 85 x 50 mm, alumínium | 6779 |  |  |  | PL7 - Kábelvezetési megoldások | 0287 | DLP alumínium kábelcsatorna | 10 | 10 | db | 3245066038223 | 3414971204942 | 3414971204959 | 3414971204966 | 3925902000 | 98.5 | 985 | 4581 | 12.48 | 69.6
603824 | LG-603824 | DLP belső könyök elem bepattintható kábelcsatornához, állítható belső szög: 80 -120°, 130 x 50 mm, alumínium | 9271 |  |  |  | PL7 - Kábelvezetési megoldások | 0287 | DLP alumínium kábelcsatorna | 8 | 8 | db | 3245066038247 | 3414971204980 | 3414971204997 | 3414971205000 | 3925902000 | 124 | 992 | 4606 | 12.48 | 69.6
603828 | LG-603828 | DLP külső könyök elem bepattintható kábelcsatornához, állítható belső szög: 80 -120°, 85 x 50 mm, alumínium | 9159 |  |  |  | PL7 - Kábelvezetési megoldások | 0287 | DLP alumínium kábelcsatorna | 10 | 10 | db | 3245066038285 | 3414971205017 | 3414971205024 | 3414971205031 | 3925902000 | 139.92 | 1399.2 | 5724 | 12.48 | 69.6
603830 | LG-603830 | DLP külső könyök elem bepattintható kábelcsatornához, állítható belső szög: 80 -120°, 130 x 50 mm, alumínium | 10999 |  |  |  | PL7 - Kábelvezetési megoldások | 0287 | DLP alumínium kábelcsatorna | 8 | 8 | db | 3245066038308 | 3414971205048 | 3414971205055 | 3414971205062 | 3925902000 | 171.25 | 1370 | 6120 | 13.12 | 68.4
603834 | LG-603834 | DLP kanyarelem bepattintható kábelcsatornához, 90°, 85 x 50 mm, alumínium | 7577 |  |  |  | PL7 - Kábelvezetési megoldások | 0287 | DLP alumínium kábelcsatorna | 10 | 10 | db | 3245066038346 | 3414971205079 | 3414971205086 | 3414971205093 | 3925902000 | 133 | 1330 | 5931 | 12.48 | 69.6
603836 | LG-603836 | DLP kanyarelem bepattintható kábelcsatornához, 90°, 130 x 50 mm, alumínium | 10867 |  |  |  | PL7 - Kábelvezetési megoldások | 0287 | DLP alumínium kábelcsatorna | 4 | 4 | db | 3245066038360 | 3414971205109 | 3414971447844 | n.a. | 3925902000 | 233.5 | 934 | 5120 | 8.97 | 52.89
603840 | LG-603840 | DLP végzáró elem bepattintható kábelcsatornához, 85 x 50 mm, alumínium | 2891 |  |  |  | PL7 - Kábelvezetési megoldások | 0287 | DLP alumínium kábelcsatorna | 10 | 10 | db | 3245066038407 | 3414970365514 | 3414970365521 | n.a. | 3925902000 | 34.6 | 346 | 3831 | 2.65 | 32.4
603842 | LG-603842 | DLP végzáró elem bepattintható kábelcsatornához, 130 x 50 mm, alumínium | 3294 |  |  |  | PL7 - Kábelvezetési megoldások | 0287 | DLP alumínium kábelcsatorna | 10 | 10 | db | 3245066038421 | 3414971205130 | 3414971205147 | 3414971205154 | 3925902000 | 46.1 | 461 | 4936 | 2.3 | 32.4
603847 | LG-603847 | DLP válaszfal bepattintható kábelcsatornához, alumínium | 3946 |  |  |  | PL7 - Kábelvezetési megoldások | 0287 | DLP alumínium kábelcsatorna | 32 | 32 | m | 3245066038476 | n.a. | 3414971166844 | 3414971166851 | 3925902000 | 196.875 | 6300 | 6300 | 0.404 | 12.96
603857 | LG-603857 | Normaclip rögzítési kiegészítő fehér bepattintós DLP S csatornához | 617 |  |  |  | PL7 - Kábelvezetési megoldások | 2790 | DLP aluminium csatorna | 10 | 10 | db | 3245066038575 | 3414971076105 | 3414971076112 | 3414971076129 | 3925902000 | 18.5 | 185 | 2070 | 1.39 | 15.6 | igen
603858 | LG-603858 | Soluclip rögzítési kiegészítő bepattintható kábelcsatornához, alumínium | 1976 |  |  |  | PL7 - Kábelvezetési megoldások | 0287 | DLP alumínium kábelcsatorna | 10 | 10 | db | 3245066038582 | 3414971211438 | 3414971211445 | 3414971211452 | 3925902000 | 16.6 | 166 | 1970 | 1.39 | 15.6
603859 | LG-603859 | DLP összekötő elem alumínium bepattintható kábelcsatornához, két csatornatest összekötéséhez | 10494 |  |  |  | PL7 - Kábelvezetési megoldások | 0287 | DLP aluminium csatorna | 5 | 5 | db | 3245066038599 | 3414971205161 | 3414971205178 | 3414971205185 | 3925902000 | 56 | 280 | 3100 | 0.73 | 10.71
603954 | LG-603954 | Lexic túlfeszültség-levezető 8kA csm 1,2kV | 26937 |  |  |  | PL1 - Energiaelosztási megoldások | 0050 | Lexic túlfeszültség levezetők | 1 | 24 | db | 3245066039541 | 3245066039541 | 3414971009271 | n.a. | 8535400090 | 99 | 99 | 2650 | 0.22 | 7.7
604077 | LG-604077 | Lexic jelzőlámpa zöld beépített lámpával | 1796 |  |  |  | PL1 - Energiaelosztási megoldások | 0239 | Lexic moduláris kapcsolók, nyomók | 12 | 12 | db | 3245066040776 | 3414970614940 | 3414970614957 | n.a. | 8531807000 | 63.433 | 761.196 | 4370 | 1.89 | 14.97 | igen
604078 | LG-604078 | Lexic jelzőlámpa piros beépített lámpával | 1796 |  |  |  | PL1 - Energiaelosztási megoldások | 0239 | Lexic moduláris kapcsolók, nyomók | 12 | 12 | db | 3245066040783 | 3414970614964 | 3414970614971 | 3414972369527 | 8531807000 | 64.35 | 772.2 | 4512 | 1.89 | 14.97 | igen
604079 | LG-604079 | Lexic jelzőlámpa narancs beépített lámpával | 1796 |  |  |  | PL1 - Energiaelosztási megoldások | 0239 | Lexic moduláris kapcsolók, nyomók | 12 | 12 | db | 3245066040790 | 3414970614988 | 3414970614995 | 3414972369534 | 8531807000 | 63.616 | 763.392 | 4381 | 1.89 | 14.97 | igen
605100 | LG-605100 | SPX-D biztosítós szakaszolókapcsoló 3P 160A NH00 | 0 | Megszűnt termék! |  |  | PL1 - Energiaelosztási megoldások | 0159 | SPX-D szakaszoló kapcsolók | 1 | 1 | db | 3245066051000 | n.a. | 3245066051000 | n.a. | 8536508000 | 1829 | 1829 | 1829 | 2.594 | 4.69
605101 | LG-605101 | SPX-D biztosítós szakaszolókapcsoló 3P 250A NH01 | 0 | Megszűnt termék! |  |  | PL1 - Energiaelosztási megoldások | 0159 | SPX-D szakaszoló kapcsolók | 1 | 1 | db | 3245066051017 | n.a. | 3245066051017 | n.a. | 8536508000 | 7017 | 7017 | 7017 | 14.424 | 18.06
605102 | LG-605102 | SPX-D biztosítós szakaszolókapcsoló 3P 400A NH02 | 461312 |  |  |  | PL1 - Energiaelosztási megoldások | 0159 | SPX-D szakaszoló kapcsolók | 1 | 10 | db | 3245066051024 | n.a. | 3245066051024 | n.a. | 8536109090 | 7178 | 7178 | 7178 | 14.424 | 18.55
605103 | LG-605103 | SPX-D biztosítós szakaszolókapcsoló 3P 630A NH03 | 642466 |  |  |  | PL1 - Energiaelosztási megoldások | 0159 | SPX-D szakaszoló kapcsolók | 1 | 10 | db | 3245066051031 | n.a. | 3245066051031 | n.a. | 8536109090 | 14039 | 14039 | 14039 | 40 | 39.52
605110 | LG-605110 | SPX-D biztosítós szakaszolókapcsoló 3P+N 160A NH00 | 0 | Megszűnt termék! |  |  | PL1 - Energiaelosztási megoldások | 0159 | SPX-D szakaszoló kapcsolók | 1 | 1 | db | 3245066051109 | n.a. | 3245066051109 | n.a. | 8536508000 | 2288 | 2288 | 2288 | 5 | 4.69
605111 | LG-605111 | SPX-D biztosítós szakaszolókapcsoló 3P+N 250A NH01 | 0 | Megszűnt termék! |  |  | PL1 - Energiaelosztási megoldások | 0159 | SPX-D szakaszoló kapcsolók | 1 | 1 | db | 3245066051116 | n.a. | 3245066051116 | n.a. | 8536508000 | 8393 | 8393 | 8393 | 17.32 | 21.39
605112 | LG-605112 | SPX-D biztosítós szakaszolókapcsoló 3P+N 400A NH02 | 499716 |  |  |  | PL1 - Energiaelosztási megoldások | 0159 | SPX-D szakaszoló kapcsolók | 1 | 10 | db | 3245066051123 | n.a. | 3245066051123 | n.a. | 8536109090 | 8575 | 8575 | 8575 | 17.32 | 20.78
605113 | LG-605113 | SPX-D biztosítós szakaszolókapcsoló 3P+N 630A NH03 | 856367 |  |  |  | PL1 - Energiaelosztási megoldások | 0159 | SPX-D szakaszoló kapcsolók | 1 | 10 | db | 3245066051130 | n.a. | 3245066051130 | n.a. | 8536109090 | 15937 | 15937 | 15937 | 41 | 40.5
605120 | LG-605120 | SPX-D közvetlen rotációs hajtás 160A | 0 | Megszűnt termék! |  |  | PL1 - Energiaelosztási megoldások | 0159 | SPX-D szakaszoló kapcsolók | 10 | 10 | db | 3245066051208 | 3245066051208 | 13245066051205 | n.a. | 8538909999 | 346 | 3460 | 3683 | 0.47 | 14.12
605121 | LG-605121 | SPX-D közvetlen rotációs hajtás 250-400A | 30960 |  |  |  | PL1 - Energiaelosztási megoldások | 0159 | SPX-D szakaszoló kapcsolók | 1 | 10 | db | 3245066051215 | 3245066051215 | 13245066051212 | n.a. | 8538909999 | 429 | 429 | 4507 | 1.38 | 11.95
605122 | LG-605122 | SPX-D közvetlen rotációs hajtás 630A | 30558 |  |  |  | PL1 - Energiaelosztási megoldások | 0159 | SPX-D szakaszoló kapcsolók | 10 | 10 | db | 3245066051222 | 3245066051222 | 3414970971319 | n.a. | 8538909999 | 622 | 6220 | 6446 | 1.87 | 22.65
605123 | LG-605123 | SPX-D meghosszabbított rotációs hajtás 160A | 0 | Megszűnt termék! |  |  | PL1 - Energiaelosztási megoldások | 0159 | SPX-D szakaszoló kapcsolók | 10 | 10 | db | 3245066051239 | 3245066051239 | 13245066051236 | n.a. | 8538909999 | 417 | 4170 | 4414 | 1.2 | 16.18
605124 | LG-605124 | SPX-D meghosszabbított rotációs hajtás 250-400A | 30064 |  |  |  | PL1 - Energiaelosztási megoldások | 0159 | SPX-D szakaszoló kapcsolók | 1 | 10 | db | 3245066051246 | 3245066051246 | 13245066051243 | n.a. | 8538909999 | 541 | 541 | 5675 | 2.03 | 17.79
605125 | LG-605125 | SPX-D meghosszabbított rotációs hajtás 630A | 31187 |  |  |  | PL1 - Energiaelosztási megoldások | 0159 | SPX-D szakaszoló kapcsolók | 10 | 10 | db | 3245066051253 | 3245066051253 | 13245066051250 | n.a. | 8538909999 | 694 | 6940 | 7810 | 2.92 | 35.14
605126 | LG-605126 | SPX-D segédérintkező 2Ny-2Z 160A | 0 | Megszűnt termék! |  |  | PL1 - Energiaelosztási megoldások | 0159 | SPX-D szakaszoló kapcsolók | 10 | 10 | db | 3245066051260 | 3245066051260 | 13245066051267 | n.a. | 8538909999 | 34 | 340 | 470 | 0.81 | 5.93
605127 | LG-605127 | SPX-D segédérintkező 2Ny-2Z 250-630A | 12623 |  |  |  | PL1 - Energiaelosztási megoldások | 0159 | SPX-D szakaszoló kapcsolók | 10 | 10 | db | 3245066051277 | 3245066051277 | 13245066051274 | n.a. | 8536508000 | 24 | 240 | 282 | 0.1 | 2.12
605128 | LG-605128 | SPX-D rudazat 160A (347mm) | 0 | Megszűnt termék! |  |  | PL1 - Energiaelosztási megoldások | 0159 | SPX-D szakaszoló kapcsolók | 10 | 10 | db | 3245066051284 | 3245066051284 | 13245066051281 | n.a. | 8538909999 | 137 | 1370 | 1457 | 0.03 | 2.27
605129 | LG-605129 | SPX-D rudazat 250-400A (290mm) | 19597 |  |  |  | PL1 - Energiaelosztási megoldások | 0159 | SPX-D szakaszoló kapcsolók | 1 | 10 | db | 3245066051291 | 3245066051291 | 13245066051298 | n.a. | 8538909999 | 448 | 448 | 4548 | 0.07 | 1.9
605130 | LG-605130 | SPX-D rudazat 630A (275mm) | 19535 |  |  |  | PL1 - Energiaelosztási megoldások | 0159 | SPX-D szakaszoló kapcsolók | 10 | 10 | db | 3245066051307 | 3245066051307 | 13245066051304 | n.a. | 8538909999 | 427 | 4270 | 4333 | 0.07 | 1.9
605132 | LG-605132 | SPX-D kapocstakaró 250-400A (4db) | 22174 |  |  |  | PL1 - Energiaelosztási megoldások | 0159 | SPX-D szakaszoló kapcsolók | 10 | 10 | db | 3245066051321 | 3245066051321 | 13245066051328 | n.a. | 8538909999 | 326 | 3260 | 3670 | 1.77 | 30.19
605133 | LG-605133 | SPX-D kapocstakaró 630A (4db) | 27618 |  |  |  | PL1 - Energiaelosztási megoldások | 0159 | SPX-D szakaszoló kapcsolók | 10 | 10 | db | 3245066051338 | 3245066051338 | 13245066051335 | n.a. | 8538909999 | 485.1 | 4851 | 4814 | 2.16 | 30.19
605134 | LG-605134 | SPX-D szerelőlap 160A | 53347 |  |  |  | PL1 - Energiaelosztási megoldások | 0159 | XL3 800/4000 elosztószekrények | 1 | 28 | db | 3245066051345 | n.a. | 3245066051345 | 3414971928619 | 8538909999 | 2460 | 2460 | 2460 | 5.978 | 5.98
605135 | LG-605135 | SPX-D szerelőlap 250-400A | 76257 |  |  |  | PL1 - Energiaelosztási megoldások | 0159 | XL3 800/4000 elosztószekrények | 1 | 9 | db | 3245066051352 | n.a. | 3245066051352 | 3414971928626 | 8538909999 | 5624 | 5624 | 5624 | 19.794 | 19.8
605136 | LG-605136 | SPX-D szerelőlap 630A | 82954 |  |  |  | PL1 - Energiaelosztási megoldások | 0159 | XL3 800/4000 elosztószekrények | 1 | 4 | db | 3245066051369 | n.a. | 3245066051369 | 3414971928633 | 8538909999 | 7272 | 7272 | 7272 | 34 | 33.15
605137 | LG-605137 | SPX-D előlap 300mm 24mod 160A | 33134 |  |  |  | PL1 - Energiaelosztási megoldások | 0159 | XL3 800/4000 elosztószekrények | 1 | 60 | db | 3245066051376 | n.a. | 3245066051376 | 3414971928640 | 8538909999 | 2176 | 2176 | 2176 | 5.812 | 5.82
605138 | LG-605138 | SPX-D előlap 400mm 24mod 250-400A | 55382 |  |  |  | PL1 - Energiaelosztási megoldások | 0159 | XL3 800/4000 elosztószekrények | 1 | 40 | db | 3245066051383 | n.a. | 3245066051383 | 3414971928657 | 8538909999 | 2861 | 2861 | 2861 | 7.503 | 7.51
605139 | LG-605139 | SPX-D előlap 600mm 24mod 630A | 58889 |  |  |  | PL1 - Energiaelosztási megoldások | 0159 | XL3 800/4000 elosztószekrények | 1 | 20 | db | 3245066051390 | n.a. | 3245066051390 | 3414971928664 | 8538909999 | 4549 | 4549 | 4549 | 12 | 11.17
605200 | LG-605200 | SPX 000 125A vízszintes biztosítós szakaszolókapcsoló | 47231 |  |  |  | PL1 - Energiaelosztási megoldások | 0155 | SPX késes biztosítós szakaszoló kapcsolók | 1 | 312 | db | 3245066052007 | n.a. | 3245066052007 | 3414972407175 | 8536109090 | 779 | 779 | 779 | 1.152 | 1.16 | igen
605201 | LG-605201 | SPX 000 125A 60mm vízszintes biztosítós szakaszolókapcsoló sínre | 52460 |  |  |  | PL1 - Energiaelosztási megoldások | 0155 | SPX késes biztosítós szakaszoló kapcsolók | 1 | 68 | db | 3245066052014 | n.a. | 3245066052014 | 3414972407182 | 8536109090 | 1123 | 1123 | 1123 | 3.284 | 3.29
605202 | LG-605202 | SPX 00 160A vízszintes biztosítós szakaszolókapcsoló | 41740 |  |  |  | PL1 - Energiaelosztási megoldások | 0155 | SPX késes biztosítós szakaszoló kapcsolók | 1 | 156 | db | 3245066052021 | n.a. | 3245066052021 | 3414972407199 | 8536109090 | 696 | 696 | 696 | 1.954 | 1.96 | igen
605203 | LG-605203 | SPX 00 160A 60mm vízszintes biztosítós szakaszolókapcsoló sínre | 101031 |  |  |  | PL1 - Energiaelosztási megoldások | 0155 | SPX késes biztosítós szakaszoló kapcsolók | 1 | 160 | db | 3245066052038 | n.a. | 3245066052038 | 3414972407205 | 8536109090 | 1455 | 1455 | 1455 | 3.292 | 3.3 | igen
605204 | LG-605204 | SPX 1 250A vízszintes biztosítós szakaszolókapcsoló | 152583 |  |  |  | PL1 - Energiaelosztási megoldások | 0155 | SPX késes biztosítós szakaszoló kapcsolók | 1 | 62 | db | 3245066052045 | n.a. | 3245066052045 | n.a. | 8536109090 | 2361 | 2361 | 2361 | 7.294 | 7.3 | igen
605205 | LG-605205 | SPX 1 250A 60mm vízszintes biztosítós szakaszolókapcsoló sínre | 216001 |  |  |  | PL1 - Energiaelosztási megoldások | 0155 | SPX késes biztosítós szakaszoló kapcsolók | 1 | 24 | db | 3245066052052 | n.a. | n.a. | n.a. | 8536109090 | 3799 | 3799 | 3799 | 9.906 | 9.91
605206 | LG-605206 | SPX 2 400A vízszintes biztosítós szakaszolókapcsoló | 221619 |  |  |  | PL1 - Energiaelosztási megoldások | 0155 | SPX késes biztosítós szakaszoló kapcsolók | 1 | 35 | db | 3245066052069 | n.a. | 3245066052069 | 3414971233010 | 8536109090 | 3773 | 3773 | 3773 | 10.593 | 10.6 | igen
605207 | LG-605207 | SPX 2 400A 60mm vízszintes biztosítós szakaszolókapcsoló sínre | 287602 |  |  |  | PL1 - Energiaelosztási megoldások | 0155 | SPX késes biztosítós szakaszoló kapcsolók | 1 | 17 | db | 3245066052076 | n.a. | 3245066052076 | 3414972407212 | 8536109090 | 5284 | 5284 | 5284 | 13.689 | 13.69
605208 | LG-605208 | SPX 3 630A vízszintes biztosítós szakaszolókapcsoló | 268835 |  |  |  | PL1 - Energiaelosztási megoldások | 0155 | SPX késes biztosítós szakaszoló kapcsolók | 1 | 16 | db | 3245066052083 | n.a. | n.a. | n.a. | 8536109090 | 4915 | 4915 | 4915 | 14.552 | 14.56
605209 | LG-605209 | SPX 3 630A 60mm vízszintes biztosítós szakaszolókapcsoló sínre | 381357 |  |  |  | PL1 - Energiaelosztási megoldások | 0155 | SPX késes biztosítós szakaszoló kapcsolók | 1 | 8 | db | 3245066052090 | n.a. | 3245066052090 | 3414972407229 | 8536109090 | 7768 | 7768 | 7768 | 18.662 | 18.67
605222 | LG-605222 | SPX 00, prizma bekötőkapocs 16-70mm2 | 5496 |  |  |  | PL1 - Energiaelosztási megoldások | 0155 | SPX késes biztosítós szakaszoló kapcsolók | 3 | 3 | db | 3245066052229 | 3414970890078 | 3414970890085 | 3414970891945 | 8536901000 | 30.67 | 92.01 | 1008 | 0.08 | 5.36 | igen
605223 | LG-605223 | SPX 1 prizma bekötőkapocs 70-150mm2 | 13076 |  |  |  | PL1 - Energiaelosztási megoldások | 0155 | SPX késes biztosítós szakaszoló kapcsolók | 3 | 3 | db | 3245066052236 | 3414970890092 | 3414970890108 | 3414970891952 | 8536901000 | 113.67 | 341.01 | 3710 | 0.12 | 6.05 | igen
605224 | LG-605224 | SPX 2, prizma bekötőkapocs 120-240mm2 | 14896 |  |  |  | PL1 - Energiaelosztási megoldások | 0155 | SPX késes biztosítós szakaszoló kapcsolók | 3 | 3 | db | 3245066052243 | 3414970890115 | 3414970890122 | 3414970891969 | 8536901000 | 184.33 | 552.99 | 5000 | 0.34 | 5.44 | igen
605225 | LG-605225 | SPX 3 prizma bekötőkapocs 150-300mm2 | 17729 |  |  |  | PL1 - Energiaelosztási megoldások | 0155 | SPX késes biztosítós szakaszoló kapcsolók | 1 | 10 | db | 3245066052250 | 3245066052250 | 3414970890139 | 3414970891976 | 8536901000 | 247 | 247 | 2560 | 0.12 | 5.25
605230 | LG-605230 | SPX, SPX-V jelző érintkező AC5A DC4A | 9158 |  |  |  | PL1 - Energiaelosztási megoldások | 0155 | SPX késes biztosítós szakaszoló kapcsolók | 1 | 10 | db | 3245066052304 | 3245066052304 | 3414970890146 | 3414970891891 | 8536508000 | 100 | 100 | 1000 | 0.18 | 5.11
605231 | LG-605231 | SPX 00 60mm bekötőkapocs-takaró | 6061 |  |  |  | PL1 - Energiaelosztási megoldások | 0155 | SPX késes biztosítós szakaszoló kapcsolók | 1 | 10 | db | 3245066052311 | 3245066052311 | 3414970890153 | 3414970891907 | 8538909999 | 27 | 27 | 412 | 0.18 | 5.11
605232 | LG-605232 | SPX 1 bekötőkapocs-takaró | 8500 |  |  |  | PL1 - Energiaelosztási megoldások | 0155 | SPX késes biztosítós szakaszoló kapcsolók | 2 | 2 | db | 3245066052328 | 3414971759398 | 3414970890542 | 3414970891914 | 8538909999 | 111 | 222 | 1188 | 2.18 | 14.97
605233 | LG-605233 | SPX 2 bekötőkapocs-takaró | 9703 |  |  |  | PL1 - Energiaelosztási megoldások | 0155 | SPX késes biztosítós szakaszoló kapcsolók | 2 | 2 | db | 3245066052335 | n.a. | 3414970890184 | 3414970891921 | 8538909999 | 131.5 | 263 | 263 | 2.608 | 5.22
605246 | LG-605246 | SPX, SPX-V 60mm gy.tartó | 17352 |  |  |  | PL1 - Energiaelosztási megoldások | 0155 | SPX késes biztosítós szakaszoló kapcsolók | 10 | 10 | db | 3245066052465 | n.a. | 3414971756281 | 3414971756298 | 8538909999 | 156.9 | 1569 | 1569 | 0.334 | 3.35 | igen
605249 | LG-605249 | SPX 00 bekötőkapocs-takaró | 6412 |  |  |  | PL1 - Energiaelosztási megoldások | 0155 | SPX késes biztosítós szakaszoló kapcsolók | 2 | 2 | db | 3245066052496 | 3414970890191 | 3414970890207 | 3414970891938 | 8538909999 | 50 | 100 | 500 | 0.92 | 14.97
605850 | LG-605850 | SPX3-V 00 160A 100mm függőleges biztosítós szakaszolókapcsoló sínre | 173597 |  |  |  | PL1 - Energiaelosztási megoldások | 0155 | SPX késes biztosítós szakaszoló kapcsolók | 1 | 24 | db | 3414970763648 | n.a. | 3414970763648 | 3414970889614 | 8536109090 | 2677 | 2677 | 2677 | 7.149 | 7.15 | igen
605851 | LG-605851 | SPX3-V 1 250A 185mm függőleges biztosítós szakaszolókapcsoló sínre | 412095 |  |  |  | PL1 - Energiaelosztási megoldások | 0155 | SPX késes biztosítós szakaszoló kapcsolók | 1 | 30 | db | 3414970763884 | n.a. | 3414970763884 | 3414970889584 | 8536109090 | 5013 | 5013 | 5013 | 16.031 | 16.04 | igen
605852 | LG-605852 | SPX3-V 2 400A 185mm függőleges biztosítós szakaszolókapcsoló sínre | 381251 |  |  |  | PL1 - Energiaelosztási megoldások | 0155 | SPX késes biztosítós szakaszoló kapcsolók | 1 | 30 | db | 3414970763945 | n.a. | 3414970763945 | 3414970889591 | 8536109090 | 5005 | 5005 | 5005 | 15.64 | 15.64 | igen
605853 | LG-605853 | SPX3-V 3 630A 185mm függőleges biztosítós szakaszolókapcsoló sínre | 283027 |  |  |  | PL1 - Energiaelosztási megoldások | 0155 | SPX késes biztosítós szakaszoló kapcsolók | 1 | 24 | db | 3414970763686 | n.a. | 3414970763686 | 3414970889607 | 8536109090 | 5773 | 5773 | 5773 | 15.221 | 15.23 | igen
605860 | LG-605860 | DPX3 1600 adapter gyűjtősínek felső megtáplálásához | 1489913 |  |  |  | PL1 - Energiaelosztási megoldások | 0155 | SPX késes biztosítós szakaszoló kapcsolók | 1 | 12 | db | 3414970763785 | n.a. | 3414970763785 | n.a. | 8536901000 | 31400 | 31400 | 31400 | 34.742 | 34.75
605865 | LG-605865 | SPX3-V 00, prizma bekötőkapocs 10-95 mm2 | 8918 |  |  |  | PL1 - Energiaelosztási megoldások | 0155 | SPX késes biztosítós szakaszoló kapcsolók | 3 | 3 | db | 3414970763716 | 3414970763723 | 3414970763730 | 3414970869579 | 8536901000 | 43 | 129 | 1550 | 1.8 | 1.83 | igen
605866 | LG-605866 | SPX3-V 1-2-3, prizma bekötőkapocs 70-240 mm2 | 16403 |  |  |  | PL1 - Energiaelosztási megoldások | 0155 | SPX késes biztosítós szakaszoló kapcsolók | 3 | 3 | db | 3414970763792 | 3414970763808 | 3414970763815 | 3414970869586 | 8536901000 | 122.666 | 367.998 | 3980 | 1.8 | 7.7 | igen
605867 | LG-605867 | SPX3-V 1-2-3, prizma bekötőkapocs 120-400 mm2 | 25711 |  |  |  | PL1 - Energiaelosztási megoldások | 0155 | SPX késes biztosítós szakaszoló kapcsolók | 3 | 3 | db | 3414970763891 | 3414970763907 | 3414970763914 | 3414970869593 | 8536901000 | 131 | 393 | 4230 | 1.8 | 7.7 | igen
605868 | LG-605868 | SPX3-V 00 bekötőkapocs-takaró | 11118 |  |  |  | PL1 - Energiaelosztási megoldások | 0155 | SPX késes biztosítós szakaszoló kapcsolók | 1 | 8 | db | 3414972261050 | 3414972261050 | 3414972261067 | n.a. | 8538909999 | 182 | 182 | 1701 | 1.53 | 17.15
605869 | LG-605869 | SPX3-V 1, 2, 3 bekötőkapocs-takaró | 16677 |  |  |  | PL1 - Energiaelosztási megoldások | 0155 | SPX késes biztosítós szakaszoló kapcsolók | 1 | 56 | db | 3414972261074 | n.a. | 3414972261074 | 3414973138092 | 8538909999 | 305 | 305 | 305 | 3.5 | 3.5
605870 | LG-605870 | SPX3-V 00 beépíthető áramváltó 80/5 | 74699 |  |  |  | PL1 - Energiaelosztási megoldások | 0155 | SPX késes biztosítós szakaszoló kapcsolók | 1 | 10 | db | 3414970763860 | 3414970763860 | 3414970889713 | 3414970927118 | 8504318090 | 186 | 186 | 1951 | 0.13 | 5.36
605871 | LG-605871 | SPX3-V 00 beépíthető áramváltó 150/5 | 74466 |  |  |  | PL1 - Energiaelosztási megoldások | 0155 | SPX késes biztosítós szakaszoló kapcsolók | 1 | 10 | db | 3414970763747 | 3414970763747 | 3414970890221 | 3414970927125 | 8504318090 | 205 | 205 | 2124 | 0.14 | 5.22
605873 | LG-605873 | SPX3-V 1,2,3 beépíthető áramváltó 150/5 | 116867 |  |  |  | PL1 - Energiaelosztási megoldások | 0155 | SPX késes biztosítós szakaszoló kapcsolók | 1 | 10 | db | 3414970763846 | 3414970763846 | 3414970890238 | 3414970927132 | 8504318090 | 299 | 299 | 3255 | 0.83 | 13.98
605874 | LG-605874 | SPX3-V 1,2,3 beépíthető áramváltó 200/5 | 113493 |  |  |  | PL1 - Energiaelosztási megoldások | 0155 | SPX késes biztosítós szakaszoló kapcsolók | 1 | 10 | db | 3414970763921 | 3414970763921 | 3414970890245 | 3414970927156 | 8504318090 | 296 | 296 | 3185 | 0.79 | 18.41
605875 | LG-605875 | SPX3-V 1,2,3 beépíthető áramváltó 250/5 | 116867 |  |  |  | PL1 - Energiaelosztási megoldások | 0155 | SPX késes biztosítós szakaszoló kapcsolók | 1 | 10 | db | 3414970763693 | 3414970763693 | 3414970890252 | 3414970927163 | 8504318090 | 289 | 289 | 3231 | 1.27 | 18.41
605876 | LG-605876 | SPX3-V 1,2,3 beépíthető áramváltó 400/5 | 113493 |  |  |  | PL1 - Energiaelosztási megoldások | 0155 | SPX késes biztosítós szakaszoló kapcsolók | 1 | 10 | db | 3414970763761 | 3414970763761 | 3414970890269 | 3414970927170 | 8504318090 | 293 | 293 | 3172 | 0.83 | 13.98
605877 | LG-605877 | SPX3-V 1,2,3 beépíthető áramváltó 600/5 | 169176 |  |  |  | PL1 - Energiaelosztási megoldások | 0155 | SPX késes biztosítós szakaszoló kapcsolók | 1 | 10 | db | 3414970763822 | 3414970763822 | 3414970890276 | 3414970927187 | 8504318090 | 306 | 306 | 3290 | 0.75 | 13.63
605880 | LG-605880 | SPX3-V 185mm gyűjtősín-tartó | 20800 |  |  |  | PL1 - Energiaelosztási megoldások | 0155 | SPX késes biztosítós szakaszoló kapcsolók | 4 | 4 | db | 3414970763655 | n.a. | 3414970890214 | 3414970927088 | 8538909999 | 791.25 | 3165 | 3165 | 1.647 | 6.59 | igen
611260 | LG-611260 | DLP Klíma fedél 70x40 fehér | 1727 |  |  |  | PL7 - Kábelvezetési megoldások | 0275 | DLP klíma csatorna | 40 | 40 | m | 3245066112602 | n.a. | 3414971617254 | 3414971079502 | 3925908000 | 370 | 14800 | 14800 | 2.8 | 65.07 | igen
611261 | LG-611261 | DLP Klíma hátlap 70x40 Kábeltartókkal | 2063 |  |  |  | PL7 - Kábelvezetési megoldások | 0275 | DLP klíma csatorna | 40 | 40 | m | 3245066112619 | n.a. | 3414971302846 | 3414971060432 | 3925908000 | 295 | 11800 | 11800 | 2.8 | 28.96 | igen
611263 | LG-611263 | DLP Klíma végzáró elem 70x40-hez | 524 |  |  |  | PL7 - Kábelvezetési megoldások | 0275 | DLP klíma csatorna | 10 | 10 | db | 3245066112633 | 3414971303362 | 3414971302853 | 3414971302860 | 3925908000 | 12.3 | 123 | 779 | 1.07 | 6.95 | igen
611264 | LG-611264 | DLP Klíma kanyarelem 90° 70x40-hez | 1168 |  |  |  | PL7 - Kábelvezetési megoldások | 0275 | DLP klíma csatorna | 10 | 10 | db | 3245066112640 | 3414971303379 | 3414971303386 | 3414971079519 | 3925908000 | 63.2 | 632 | 4334 | 5.95 | 44.61 | igen
611265 | LG-611265 | DLP Klíma belső könyök 70x40-hez | 878 |  |  |  | PL7 - Kábelvezetési megoldások | 0275 | DLP klíma csatorna | 10 | 10 | db | 3245066112657 | 3414971303393 | 3414971303409 | 3414971079526 | 3925908000 | 41.9 | 419 | 3055 | 5.95 | 44.61 | igen
611266 | LG-611266 | DLP Klíma belső könyök 70x40-hez | 831 |  |  |  | PL7 - Kábelvezetési megoldások | 0275 | DLP klíma csatorna | 10 | 10 | db | 3245066112664 | 3414971617261 | 3414971617278 | 3414971617285 | 3925908000 | 38.3 | 383 | 2341 | 4.53 | 33.02 | igen
611267 | LG-611267 | DLP Klíma takaróelem 70x40-hez | 505 |  |  |  | PL7 - Kábelvezetési megoldások | 0275 | DLP klíma csatorna | 10 | 10 | db | 3245066112671 | 3414971303416 | 3414971303423 | 3414971079533 | 3925908000 | 10.78 | 107.8 | 656 | 1.07 | 6.95 | igen
611268 | LG-611268 | DLP Klíma T-elem 70x40-hez | 1264 |  |  |  | PL7 - Kábelvezetési megoldások | 0275 | DLP klíma csatorna | 5 | 5 | db | 3245066112688 | 3414971303430 | 3414971303447 | 3414971303454 | 3925908000 | 49.94 | 249.7 | 1462 | 3.01 | 17.74 | igen
611269 | LG-611269 | DLP Klíma Falátvezető 90° 70x40-hez | 637 |  |  |  | PL7 - Kábelvezetési megoldások | 0275 | DLP klíma csatorna | 10 | 10 | db | 3245066112695 | 3414971321618 | 3414971321625 | 3414971321632 | 3925908000 | 37.8 | 378 | 2300 | 4.53 | 33.02 | igen
611270 | LG-611270 | DLP Klíma Falátvezető 70x40-hez | 427 |  |  |  | PL7 - Kábelvezetési megoldások | 0275 | DLP klíma csatorna | 10 | 10 | db | 3245066112701 | 3414971321649 | 3414971321656 | 3414971321663 | 3925908000 | 17.6 | 176 | 2092 | 1.76 | 24.32 | igen
611300 | LG-611300 | DLP Klíma fedél 100x60 fehér | 3251 |  |  |  | PL7 - Kábelvezetési megoldások | 0275 | DLP klíma csatorna | 32 | 32 | m | 3245066113005 | n.a. | 3414971302877 | 3414971302884 | 3925908000 | 712.5 | 22800 | 22800 | 6 | 106.32 | igen
611301 | LG-611301 | DLP Klíma hátlap 100x60 Kábeltartókkal | 2700 |  |  |  | PL7 - Kábelvezetési megoldások | 0275 | DLP klíma csatorna | 32 | 32 | m | 3245066113012 | n.a. | 3414971302891 | 3414971064652 | 3925908000 | 396.875 | 12700 | 12700 | 6 | 23.55
611303 | LG-611303 | DLP Klíma Végzáró elem 100x60-hoz | 773 |  |  |  | PL7 - Kábelvezetési megoldások | 0275 | DLP klíma csatorna | 5 | 5 | db | 3245066113036 | 3414971321670 | 3414971321687 | 3414971079540 | 3925908000 | 27.5 | 137.5 | 793 | 1.07 | 6.95 | igen
611304 | LG-611304 | DLP Klíma Kanyarelem 90° 100x60-hoz | 2466 |  |  |  | PL7 - Kábelvezetési megoldások | 0275 | DLP klíma csatorna | 5 | 5 | db | 3245066113043 | 3414971321694 | 3414971321700 | 3414971079557 | 3925908000 | 140.36 | 701.8 | 3041 | 11.33 | 62.25 | igen
611305 | LG-611305 | DLP Klíma Belső könyök 100x60-hoz | 1979 |  |  |  | PL7 - Kábelvezetési megoldások | 0275 | DLP klíma csatorna | 5 | 5 | db | 3245066113050 | 3414971138063 | 3414971136663 | 3414971667501 | 3925908000 | 99.4 | 497 | 2432 | 11.33 | 57.23
611306 | LG-611306 | DLP Klíma Külső könyök 100x60-hoz | 1993 |  |  |  | PL7 - Kábelvezetési megoldások | 0275 | DLP klíma csatorna | 5 | 5 | db | 3245066113067 | 3414971617292 | 3414971617308 | 3414971617315 | 3925908000 | 90.2 | 451 | 3263 | 5.95 | 44.61
611307 | LG-611307 | DLP Klíma Takaróelem 100x60-hoz | 742 |  |  |  | PL7 - Kábelvezetési megoldások | 0275 | DLP klíma csatorna | 5 | 5 | db | 3245066113074 | 3414971617322 | 3414971617339 | 3414971079564 | 3925908000 | 20.02 | 100.1 | 606 | 1.07 | 6.95 | igen
611308 | LG-611308 | DLP Klíma T-elem 100x60-hoz | 2277 |  |  |  | PL7 - Kábelvezetési megoldások | 0275 | DLP klíma csatorna | 2 | 2 | db | 3245066113081 | 3414971322134 | 3414971322141 | 3414971322158 | 3925908000 | 104 | 208 | 3675 | 3.63 | 62.25
611309 | LG-611309 | DLP Klíma Falátvez 90° 100x60-hoz | 1560 |  |  |  | PL7 - Kábelvezetési megoldások | 0275 | DLP klíma csatorna | 5 | 5 | db | 3245066113098 | 3414971618084 | 3414971618091 | 3414971618107 | 3925908000 | 96.6 | 483 | 2366 | 11.33 | 62.25
611310 | LG-611310 | DLP Klíma Falátvezető 100x60-hoz | 863 |  |  |  | PL7 - Kábelvezetési megoldások | 0275 | DLP klíma csatorna | 5 | 5 | db | 3245066113104 | 3414971322165 | 3414971322172 | 3414971322189 | 3925908000 | 31.8 | 159 | 1889 | 1.76 | 24.32
611311 | LG-611311 | DLP Klíma Kapacitáscsökkentő 100x60-ról 70x40-re | 2163 |  |  |  | PL7 - Kábelvezetési megoldások | 0275 | DLP klíma csatorna | 2 | 2 | db | 3245066113111 | 3414971325883 | 3414971325890 | 3414971325906 | 3925908000 | 50.5 | 101 | 665 | 1.07 | 6.95
611380 | LG-611380 | DLP Klíma Kábelrögzítő Klímához | 295 |  |  |  | PL7 - Kábelvezetési megoldások | 0275 | DLP klíma csatorna | 50 | 50 | db | 3245066113807 | n.a. | 3414970441348 | 3414970441355 | 3925908000 | 29.76 | 1488 | 1488 | 0.354 | 17.74 | igen
611381 | LG-611381 | DLP Klíma Kábelrögzítő 10-22mm-es csövekhez | 374 |  |  |  | PL7 - Kábelvezetési megoldások | 0275 | DLP klíma csatorna | 50 | 50 | db | 3245066113814 | n.a. | 3414971302907 | 3414971302914 | 3925908000 | 22.58 | 1129 | 1129 | 0.354 | 17.74
632703 | LG-632703 | LEGRAND RJ45 Keystone port Cat5e árnyékolatlan (UTP) C110 csatlakozós 180° 100MHz 1Gigabit | 0 | Megszűnt termék! | Figyelem! Új termék 24 darabos készletben | 632911 | PL8 - Hang-, adat- és képátviteli rendszerek | 0468 | Linkeo RJ45 Keystone csatlakozók | 30 | 30 | db | 3245066327037 | 3414970611826 | 3414970611833 | n.a. | 8536699099 | 11.293 | 338.79 | 3580 | 2.45 | 30.03
632704 | LG-632704 | LEGRAND RJ45 Keystone port Cat5e árnyékolt (STP) C110 csatlakozós 180° 100MHz 1Gigabit | 0 | Megszűnt termék! |  | 632935 | PL8 - Hang-, adat- és képátviteli rendszerek | 0468 | Linkeo RJ45 Keystone csatlakozók | 25 | 25 | db | 3245066327044 | 3414970699954 | 3414970699961 | n.a. | 8536699099 | 18.16 | 454 | 5029 | 2.45 | 30.03
632705 | LG-632705 | LEGRAND RJ45 Keystone port Cat6 árnyékolatlan (UTP) C110 csatlakozós 180° 250Mhz 1Gigabit | 0 | Megszűnt termék! |  | 632934 | PL8 - Hang-, adat- és képátviteli rendszerek | 0468 | Linkeo RJ45 Keystone csatlakozók | 30 | 30 | db | 3245066327051 | 3414971411197 | 3414971411203 | n.a. | 8536699099 | 10.23 | 306.9 | 3313 | 2.45 | 30.03
632706 | LG-632706 | LEGRAND RJ45 Keystone port Cat6 árnyékolt (STP) C110 csatlakozós 180° 250Mhz 1Gigabit | 0 | Megszűnt termék! |  | 632932 | PL8 - Hang-, adat- és képátviteli rendszerek | 0468 | Linkeo RJ45 Keystone csatlakozók | 25 | 25 | db | 3245066327068 | 3414971411227 | 3414971411234 | n.a. | 8536699099 | 18.128 | 453.2 | 4740 | 2.38 | 27.2
632715 | LG-632715 | LEGRAND fali kábel réz Cat5e árnyékolatlan (U/UTP) 4 érpár (AWG25) PVC bézs Eca 305m-kartondoboz Linkeo | 204 |  |  |  | PL8 - Hang-, adat- és képátviteli rendszerek | 0495 | Linkeo fali kábelek réz | 305 | 305 | m | 3414970306906 | n.a. | 3414970306913 | 3414970766052 | 8544492000 | 29.059 | 8862.995 | 8863 | 0.08 | 24.5 | igen
632716 | LG-632716 | LEGRAND fali kábel réz Cat5e árnyékolatlan (U/UTP) 4 érpár (AWG25) LSZH (LSOH) barna Eca 305m-kartondoboz Linkeo | 234 |  |  |  | PL8 - Hang-, adat- és képátviteli rendszerek | 0495 | Linkeo fali kábelek réz | 305 | 305 | m | 3414971463653 | n.a. | 3414971463660 | 3414972014571 | 8544492000 | 30.272 | 9232.96 | 9233 | 0.097 | 29.81 | igen
632717 | LG-632717 | LEGRAND fali kábel réz Cat5e árnyékolt (F/UTP) 4 érpár (AWG24) PVC bézs Eca 305m-kartondoboz Linkeo | 295 |  |  |  | PL8 - Hang-, adat- és képátviteli rendszerek | 0495 | Linkeo fali kábelek réz | 305 | 305 | m | 3414970306920 | n.a. | 3414970306937 | 3414970359568 | 8544492000 | 47.213 | 14399.965 | 15054 | 0.212 | 64.8 | igen
632718 | LG-632718 | LEGRAND fali kábel réz Cat5e árnyékolt (F/UTP) 4 érpár (AWG25) LSZH (LSOH) barna Eca 305m-kartondoboz Linkeo | 321 |  |  |  | PL8 - Hang-, adat- és képátviteli rendszerek | 0495 | Linkeo fali kábelek réz | 305 | 305 | m | 3414971463677 | n.a. | 3414971463684 | n.a. | 8544492000 | 44.508 | 13574.94 | 13575 | 0.166 | 50.88 | igen
632724 | LG-632724A | LEGRAND fali kábel réz Cat6 árnyékolatlan (U/UTP) 4 érpár (AWG23) PVC fehér Eca 305m-kartondoboz Linkeo | 277 |  |  |  | PL8 - Hang-, adat- és képátviteli rendszerek | 0495 | Linkeo fali kábelek réz | 305 | 305 | m | 3414972318129 | n.a. | 3414972318136 | n.a. | 8544492000 | 34.544 | 10535.92 | 10536 | 0.118 | 36.01 | igen
632725 | LG-632725A | LEGRAND fali kábel réz Cat6 árnyékolatlan (U/UTP) 4 érpár (AWG24) LSZH (LSOH) fehér Eca 305m-kartondoboz Linkeo | 302 |  |  |  | PL8 - Hang-, adat- és képátviteli rendszerek | 0495 | Linkeo fali kábelek réz | 305 | 305 | m | 3414972318143 | n.a. | 3414972318150 | n.a. | 8544492000 | 34.422 | 10498.71 | 11086 | 0.121 | 36.1 | igen
632726 | LG-632726 | LEGRAND fali kábel réz Cat6 árnyékolt (F/UTP) 4 érpár (AWG24) PVC fehér Eca 305m-kartondoboz Linkeo | 361 |  |  |  | PL8 - Hang-, adat- és képátviteli rendszerek | 0495 | Linkeo fali kábelek réz | 305 | 305 | m | 3414970306968 | n.a. | 3414970306975 | 3414970359582 | 8544492000 | 58.77 | 17924.85 | 17925 | 0.166 | 50.88 | igen
632727 | LG-632727 | LEGRAND fali kábel réz Cat6 árnyékolt (F/UTP) 4 érpár (AWG24) LSZH (LSOH) fehér Eca 305m-kartondoboz Linkeo | 416 |  |  |  | PL8 - Hang-, adat- és képátviteli rendszerek | 0495 | Linkeo fali kábelek réz | 305 | 305 | m | 3414971463714 | n.a. | 3414971463721 | n.a. | 8544492000 | 57.432 | 17516.76 | 17517 | 0.166 | 50.88 | igen
632730 | LG-632730 | LEGRAND patch kábel RJ45-RJ45 Cat5e árnyékolatlan (U/UTP) PVC 1 méter világos rózsaszín d: 5.4mm AWG24 Linkeo | 0 | Megszűnt termék! |  | 632765 | PL8 - Hang-, adat- és képátviteli rendszerek | 0496 | Linkeo réz patch kábelek | 1 | 20 | db | 3245066327303 | 3245066327303 | 3414971411258 | n.a. | 8544421000 | 46 | 46 | 1281 | 0.64 | 8.86
632731 | LG-632731 | LEGRAND patch kábel RJ45-RJ45 Cat5e árnyékolatlan (U/UTP) PVC 1,5 méter világos rózsaszín d: 5.4mm AWG24 Linkeo | 0 | Megszűnt termék! |  | 632766 | PL8 - Hang-, adat- és képátviteli rendszerek | 0496 | Linkeo réz patch kábelek | 1 | 20 | db | 3245066327310 | 3245066327310 | 3414971411265 | n.a. | 8544421000 | 63 | 63 | 1614 | 0.81 | 13.35
632732 | LG-632732 | LEGRAND patch kábel RJ45-RJ45 Cat5e árnyékolatlan (U/UTP) PVC 2 méter világos rózsaszín d: 5.4mm AWG24 Linkeo | 0 | Megszűnt termék! |  | 632767 | PL8 - Hang-, adat- és képátviteli rendszerek | 0496 | Linkeo réz patch kábelek | 1 | 20 | db | 3245066327327 | 3245066327327 | 3414971411272 | n.a. | 8544421000 | 81 | 81 | 2014 | 0.81 | 13.35
632733 | LG-632733 | LEGRAND patch kábel RJ45-RJ45 Cat5e árnyékolatlan (U/UTP) PVC 3 méter világos rózsaszín d: 5.4mm AWG24 Linkeo | 0 | Megszűnt termék! |  | 632768 | PL8 - Hang-, adat- és képátviteli rendszerek | 0496 | Linkeo réz patch kábelek | 1 | 20 | db | 3245066327334 | 3245066327334 | 3414971529960 | n.a. | 8544421000 | 115.5 | 115.5 | 2498 | 1.2 | 17.11
632734 | LG-632734 | LEGRAND patch kábel RJ45-RJ45 Cat5e árnyékolatlan (U/UTP) PVC 5 méter világos rózsaszín d: 5.4mm AWG24 Linkeo | 0 | Megszűnt termék! |  | 632769 | PL8 - Hang-, adat- és képátviteli rendszerek | 0496 | Linkeo réz patch kábelek | 1 | 20 | db | 3245066327341 | 3245066327341 | 3414970976550 | 3414970976567 | 8544421000 | 181 | 181 | 4161 | 1 | 21.08
632740 | LG-632740 | LEGRAND patch kábel RJ45-RJ45 Cat5e árnyékolt (F/UTP) PVC 1 méter világos barna d: 6mm AWG26 Linkeo | 0 | Megszűnt termék! |  | 632860 | PL8 - Hang-, adat- és képátviteli rendszerek | 0496 | Linkeo réz patch kábelek | 1 | 20 | db | 3245066327402 | 3245066327402 | 3414971411500 | n.a. | 8544421000 | 54 | 54 | 1434 | 0.64 | 8.86
632741 | LG-632741 | LEGRAND patch kábel RJ45-RJ45 Cat5e árnyékolt (F/UTP) PVC 2 méter világos barna d: 6mm AWG26 Linkeo | 0 | Megszűnt termék! |  | 632861 | PL8 - Hang-, adat- és képátviteli rendszerek | 0496 | Linkeo réz patch kábelek | 1 | 20 | db | 3245066327419 | 3245066327419 | 3414971411517 | n.a. | 8544421000 | 94 | 94 | 2260 | 0.81 | 13.35
632742 | LG-632742 | LEGRAND patch kábel RJ45-RJ45 Cat5e árnyékolt (F/UTP) PVC 3 méter világos barna d: 6mm AWG26 Linkeo | 0 | Megszűnt termék! |  | 632862 | PL8 - Hang-, adat- és képátviteli rendszerek | 0496 | Linkeo réz patch kábelek | 1 | 20 | db | 3245066327426 | 3245066327426 | 3414971529977 | 3414971512115 | 8544421000 | 123 | 123 | 2861 | 1.83 | 18.88
632743 | LG-632743 | LEGRAND patch kábel RJ45-RJ45 Cat5e árnyékolt (F/UTP) PVC 5 méter világos barna d: 6mm AWG26 Linkeo | 0 | Megszűnt termék! |  | 632863 | PL8 - Hang-, adat- és képátviteli rendszerek | 0496 | Linkeo réz patch kábelek | 1 | 20 | db | 3245066327433 | 3245066327433 | 3414971411531 | n.a. | 8544421000 | 212 | 212 | 4717 | 1 | 13.35
632745 | LG-632745 | LEGRAND fali kábel réz Cat6A árnyékolt (U/FTP) 4 érpár (AWG24) LSZH (LSOH) sárga Eca 500m-kábeldob LinkeoC | 391 |  |  |  | PL8 - Hang-, adat- és képátviteli rendszerek | 0495 | Linkeo fali kábelek réz | 500 | 500 | m | 3414972310550 | n.a. | 3414972310567 | n.a. | 8544492000 | 28996 | 14498000 | 28996 | 56.316 | 56.32 | igen
632745A | LG-632745A | LEGRAND fali kábel réz Cat6A árnyékolt (U/FTP) 4 érpár (AWG24) LSZH (LSOH) sárga Eca 500m-kábeldob LinkeoC | 0 | Megszűnt termék! |  | 632745 | PL8 - Hang-, adat- és képátviteli rendszerek | 0495 | Linkeo fali kábelek réz | 500 | 500 | m | 3414972333559 | n.a. | 3414972333566 | n.a. | 8544492000 | 50.394 | 25197 | 25197 | 0.132 | 66.4
632746 | LG-632746 | LEGRAND fali kábel réz Cat6A árnyékolt (F/UTP) 4 érpár (AWG24) PVC sárga Eca 500m-kábeldob LinkeoC | 391 |  |  |  | PL8 - Hang-, adat- és képátviteli rendszerek | 0495 | Linkeo fali kábelek réz | 500 | 500 | m | 3414972310574 | n.a. | 3414972310581 | n.a. | 8544492000 | 52.8 | 26400 | 28724 | 0.132 | 45.49
632746A | LG-632746A | LEGRAND fali kábel réz Cat6A árnyékolt (F/UTP) 4 érpár (AWG24) PVC sárga Eca 500m-kábeldob LinkeoC | 0 | Megszűnt termék! |  | 632746 | PL8 - Hang-, adat- és képátviteli rendszerek | 0495 | Linkeo fali kábelek réz | 500 | 500 | m | 3414972333573 | n.a. | 3414972333580 | n.a. | 8544492000 | 52.8 | 26400 | 26400 | 0.132 | 66.24
632747 | LG-632747 | LEGRAND fali kábel réz Cat6A árnyékolatlan (U/UTP) 4 érpár (AWG23) LSZH (LSOH) sárga Eca 500m-kábeldob LinkeoC | 391 |  |  |  | PL8 - Hang-, adat- és képátviteli rendszerek | 0495 | Linkeo fali kábelek réz | 500 | 500 | m | 3414972310598 | n.a. | 3414972310604 | n.a. | 8544492000 | 57.052 | 28526 | 28526 | 0.092 | 46.21
632747A | LG-632747A | LEGRAND fali kábel réz Cat6A árnyékolatlan (U/UTP) 4 érpár (AWG23) LSZH (LSOH) sárga Eca 500m-kábeldob LinkeoC | 0 | Megszűnt termék! |  | 632747 | PL8 - Hang-, adat- és képátviteli rendszerek | 0495 | Linkeo fali kábelek réz | 500 | 500 | m | 3414972333597 | n.a. | 3414972333603 | n.a. | 8544492000 | 55.4 | 27700 | 27700 | 0.131 | 65.6
632750 | LG-632750 | LEGRAND patch kábel RJ45-RJ45 Cat6 árnyékolatlan (U/UTP) PVC 1 méter világos kék d: 6mm AWG24 Linkeo | 0 | Megszűnt termék! |  | 632864 | PL8 - Hang-, adat- és képátviteli rendszerek | 0496 | Linkeo réz patch kábelek | 1 | 20 | db | 3245066327501 | 3245066327501 | 3414971411548 | n.a. | 8544421000 | 52 | 52 | 1409 | 0.64 | 8.86
632751 | LG-632751 | LEGRAND patch kábel RJ45-RJ45 Cat6 árnyékolatlan (U/UTP) PVC 1,5 méter világos kék d: 6mm AWG24 Linkeo | 0 | Megszűnt termék! |  | 632865 | PL8 - Hang-, adat- és képátviteli rendszerek | 0496 | Linkeo réz patch kábelek | 1 | 20 | db | 3245066327518 | 3245066327518 | 3414971411555 | n.a. | 8544421000 | 73 | 73 | 1866 | 0.81 | 13.35
632752 | LG-632752 | LEGRAND patch kábel RJ45-RJ45 Cat6 árnyékolatlan (U/UTP) PVC 2 méter világos kék d: 6mm AWG24 Linkeo | 0 | Megszűnt termék! |  | 632866 | PL8 - Hang-, adat- és képátviteli rendszerek | 0496 | Linkeo réz patch kábelek | 1 | 20 | db | 3245066327525 | 3245066327525 | 3414971411562 | 3414971718418 | 8544421000 | 93 | 93 | 2261 | 0.81 | 13.35
632753 | LG-632753 | LEGRAND patch kábel RJ45-RJ45 Cat6 árnyékolatlan (U/UTP) PVC 3 méter világos kék d: 6mm AWG24 Linkeo | 0 | Megszűnt termék! |  | 632867 | PL8 - Hang-, adat- és képátviteli rendszerek | 0496 | Linkeo réz patch kábelek | 1 | 20 | db | 3245066327532 | 3245066327532 | 3414971529984 | n.a. | 8544421000 | 129 | 129 | 2946 | 0.67 | 13.35
632754 | LG-632754 | LEGRAND patch kábel RJ45-RJ45 Cat6 árnyékolatlan (U/UTP) PVC 5 méter világos kék d: 6mm AWG24 Linkeo | 0 | Megszűnt termék! |  | 632868 | PL8 - Hang-, adat- és képátviteli rendszerek | 0496 | Linkeo réz patch kábelek | 1 | 20 | db | 3245066327549 | 3245066327549 | 3414970976574 | n.a. | 8544421000 | 208 | 208 | 4711 | 1 | 21.08
632760 | LG-632760 | LEGRAND patch kábel RJ45-RJ45 Cat6 árnyékolt (F/UTP) PVC 1 méter világos kék d: 6mm AWG26 Linkeo | 0 | Megszűnt termék! |  | 632874 | PL8 - Hang-, adat- és képátviteli rendszerek | 0496 | Linkeo réz patch kábelek | 1 | 20 | db | 3245066327600 | 3245066327600 | 3414971411586 | 3414971718425 | 8544421000 | 53 | 53 | 1428 | 0.64 | 8.86
632761 | LG-632761 | LEGRAND patch kábel RJ45-RJ45 Cat6 árnyékolt (F/UTP) PVC 2 méter világos kék d: 6mm AWG26 Linkeo | 0 | Megszűnt termék! |  | 632875 | PL8 - Hang-, adat- és képátviteli rendszerek | 0496 | Linkeo réz patch kábelek | 1 | 20 | db | 3245066327617 | 3245066327617 | 3414971411593 | n.a. | 8544421000 | 91 | 91 | 2225 | 0.81 | 13.35
632762 | LG-632762 | LEGRAND patch kábel RJ45-RJ45 Cat6 árnyékolt (F/UTP) PVC 3 méter világos kék d: 6mm AWG26 Linkeo | 0 | Megszűnt termék! |  | 632876 | PL8 - Hang-, adat- és képátviteli rendszerek | 0496 | Linkeo réz patch kábelek | 1 | 20 | db | 3245066327624 | 3245066327624 | 3414971530003 | n.a. | 8544421000 | 128 | 128 | 2966 | 0.81 | 13.35
632763 | LG-632763 | LEGRAND patch kábel RJ45-RJ45 Cat6 árnyékolt (F/UTP) PVC 5 méter világos kék d: 6mm AWG26 Linkeo | 0 | Megszűnt termék! |  | 632877 | PL8 - Hang-, adat- és képátviteli rendszerek | 0496 | Linkeo réz patch kábelek | 1 | 20 | db | 3245066327631 | 3245066327631 | 3414971411616 | n.a. | 8544421000 | 202 | 202 | 4576 | 1 | 21.08
632765 | LG-632765 | LEGRAND patch kábel RJ45-RJ45 Cat5e árnyékolatlan (U/UTP) PVC 1 méter világos rózsaszín d: 4.8mm AWG26 LinkeoC | 753 |  |  |  | PL8 - Hang-, adat- és képátviteli rendszerek | 0496 | Linkeo réz patch kábelek | 1 | 20 | db | 3414972185073 | 3414972185073 | 3414972185080 | 3414972317450 | 8544421000 | 39 | 39 | 1036 | 0.36 | 8.86
632766 | LG-632766 | LEGRAND patch kábel RJ45-RJ45 Cat5e árnyékolatlan (U/UTP) PVC 1,5 méter világos rózsaszín d: 4.8mm AWG26 LinkeoC | 904 |  |  |  | PL8 - Hang-, adat- és képátviteli rendszerek | 0496 | Linkeo réz patch kábelek | 1 | 20 | db | 3414972185097 | 3414972185097 | 3414972185103 | 3414972317467 | 8544421000 | 52 | 52 | 1315 | 0.44 | 8.86
632767 | LG-632767 | LEGRAND patch kábel RJ45-RJ45 Cat5e árnyékolatlan (U/UTP) PVC 2 méter világos rózsaszín d: 4.8mm AWG26 LinkeoC | 1054 |  |  |  | PL8 - Hang-, adat- és képátviteli rendszerek | 0496 | Linkeo réz patch kábelek | 1 | 20 | db | 3414972185110 | 3414972185110 | 3414972185127 | 3414972317474 | 8544421000 | 80.3 | 80.3 | 1616 | 0.65 | 13.35
632768 | LG-632768 | LEGRAND patch kábel RJ45-RJ45 Cat5e árnyékolatlan (U/UTP) PVC 3 méter világos rózsaszín d: 4.8mm AWG26 LinkeoC | 1209 |  |  |  | PL8 - Hang-, adat- és képátviteli rendszerek | 0496 | Linkeo réz patch kábelek | 1 | 20 | db | 3414972185134 | 3414972185134 | 3414972185141 | 3414972317481 | 8544421000 | 96.8 | 96.8 | 2146 | 0.87 | 17.11
632769 | LG-632769 | LEGRAND patch kábel RJ45-RJ45 Cat5e árnyékolatlan (U/UTP) PVC 5 méter világos rózsaszín d: 4.8mm AWG26 LinkeoC | 1640 |  |  |  | PL8 - Hang-, adat- és képátviteli rendszerek | 0496 | Linkeo réz patch kábelek | 1 | 20 | db | 3414972185158 | 3414972185158 | 3414972185165 | 3414972317498 | 8544421000 | 144 | 144 | 3288 | 1.3 | 21.08
632779 | LG-632779 | LEGRAND 2xRJ45 Keystone doboz, Linkeo | 769 |  |  |  | PL8 - Hang-, adat- és képátviteli rendszerek | 0497 | Linkeo réz patch kábelek | 1 | 24 | db | 3414970324535 | 3414970324535 | 3414972291262 | n.a. | 8538100000 | 28 | 28 | 764 | 0.14 | 5.27 | igen
632790 | LG-632790 | LEGRAND üres keystone patch panel 1U-19" árnyékolatlan (UTP) 24xRJ45 port fogadására fekete Linkeo | 0 | Megszűnt termék! |  | 632851 | PL8 - Hang-, adat- és képátviteli rendszerek | 0469 | Linkeo réz patch panelek | 1 | 5 | db | 3245066327907 | 3245066327907 | 3414971412101 | 3414972344166 | 8538100000 | 376 | 376 | 2136 | 1.07 | 8.71
632791 | LG-632791 | LEGRAND üres keystone patch panel 1U-19" árnyékolatlan (UTP) 24xRJ45 port fogadására műanyag kábeltartóval Linkeo | 0 | Megszűnt termék! |  | 632850 | PL8 - Hang-, adat- és képátviteli rendszerek | 0469 | Linkeo réz patch panelek | 1 | 5 | db | 3245066327914 | 3245066327914 | 3414971412118 | n.a. | 8538909999 | 502.7 | 502.7 | 2756 | 2.65 | 19.07
632792 | LG-632792 | LEGRAND üres keystone patch panel 1U-19" árnyékolt (STP) 24xRJ45 port fogadására fém kábeltartóval 6 színű forgatható jelölőtárcsával Linkeo | 0 | Megszűnt termék! |  | 632850 | PL8 - Hang-, adat- és képátviteli rendszerek | 0469 | Linkeo réz patch panelek | 1 | 5 | db | 3245066327921 | 3245066327921 | 3414970598554 | n.a. | 8538100000 | 900.9 | 900.9 | 4600 | 2.65 | 19.07
632794 | LG-632794 | LEGRAND Linkeo süllyesztett szerelvény 1xRJ45 keystone port fogadására egyenes fehér burkolattal és kerettel címketartóval | 780 |  |  |  | PL8 - Hang-, adat- és képátviteli rendszerek | 0497 | Linkeo süllyesztett szerelvény | 14 | 14 | db | 3414971018020 | 3414972340373 | 3414972340380 | 3414972398480 | 8538909999 | 53.271 | 745.794 | 7230 | 2.3 | 29.32
632795 | LG-632795 | LEGRAND Linkeo süllyesztett szerelvény 2xRJ45 keystone port fogadására egyenes fehér burkolattal és kerettel címketartóval | 912 |  |  |  | PL8 - Hang-, adat- és képátviteli rendszerek | 0497 | Linkeo süllyesztett szerelvény | 14 | 14 | db | 3414971018051 | 3414972340397 | 3414972340403 | 3414972398497 | 8538909999 | 55.785 | 780.99 | 7636 | 2.4 | 29.32
632796 | LG-632796 | LEGRAND Linkeo süllyesztett szerelvény 1xRJ45 keystone port fogadására döntött fehér burkolattal és kerettel címketartóval | 912 |  |  |  | PL8 - Hang-, adat- és képátviteli rendszerek | 0497 | Linkeo süllyesztett szerelvény | 14 | 14 | db | 3414971018082 | 3414972340410 | 3414972340427 | 3414972398503 | 8538909999 | 53.193 | 744.702 | 7275 | 2.3 | 29.32
632797 | LG-632797 | LEGRAND Linkeo süllyesztett szerelvény 2xRJ45 keystone port fogadására döntött fehér burkolattal és kerettel címketartóval | 1112 |  |  |  | PL8 - Hang-, adat- és képátviteli rendszerek | 0497 | Linkeo süllyesztett szerelvény | 14 | 14 | db | 3414971018112 | 3414972340434 | 3414972340441 | 3414972398510 | 8538909999 | 55.471 | 776.594 | 7653 | 2.26 | 29.32
632850 | LG-632850 | LEGRAND üres keystone patch panel 1U-19" 24xRJ45 port fogadására fém kábeltartóval LinkeoC | 7074 |  |  |  | PL8 - Hang-, adat- és képátviteli rendszerek | 0469 | Linkeo réz patch panelek | 1 | 6 | db | 3414972185509 | 3414972185509 | 3414972691703 | n.a. | 8538100000 | 736 | 736 | 5036 | 4.67 | 36.38 | igen
632851 | LG-632851 | LEGRAND üres keystone patch panel 1U-19" 24xRJ45 port fogadására LinkeoC | 5891 |  |  |  | PL8 - Hang-, adat- és képátviteli rendszerek | 0469 | Linkeo réz patch panelek | 1 | 5 | db | 3414972678490 | 3414972678490 | 3414972678506 | n.a. | 8538100000 | 334 | 334 | 1923 | 1.07 | 8.71
632860 | LG-632860 | LEGRAND patch kábel RJ45-RJ45 Cat5e árnyékolt (F/UTP) PVC 1 méter világos barna d: 4.8mm AWG26 LinkeoC | 1147 |  |  |  | PL8 - Hang-, adat- és képátviteli rendszerek | 0496 | Linkeo réz patch kábelek | 1 | 20 | db | 3414972185516 | 3414972185516 | 3414972185523 | 3414972317511 | 8544421000 | 50 | 50 | 1301 | 0.44 | 8.86
632861 | LG-632861 | LEGRAND patch kábel RJ45-RJ45 Cat5e árnyékolt (F/UTP) PVC 2 méter világos barna d: 4.8mm AWG26 LinkeoC | 1351 |  |  |  | PL8 - Hang-, adat- és képátviteli rendszerek | 0496 | Linkeo réz patch kábelek | 1 | 20 | db | 3414972185530 | 3414972185530 | 3414972185547 | 3414972317528 | 8544421000 | 89 | 89 | 2088 | 0.65 | 13.35
632862 | LG-632862 | LEGRAND patch kábel RJ45-RJ45 Cat5e árnyékolt (F/UTP) PVC 3 méter világos barna d: 4.8mm AWG26 LinkeoC | 1765 |  |  |  | PL8 - Hang-, adat- és képátviteli rendszerek | 0496 | Linkeo réz patch kábelek | 1 | 20 | db | 3414972185554 | 3414972185554 | 3414972185561 | 3414972317535 | 8544421000 | 126 | 126 | 2862 | 0.87 | 13.35
632863 | LG-632863 | LEGRAND patch kábel RJ45-RJ45 Cat5e árnyékolt (F/UTP) PVC 5 méter világos barna d: 4.8mm AWG26 LinkeoC | 2355 |  |  |  | PL8 - Hang-, adat- és képátviteli rendszerek | 0496 | Linkeo réz patch kábelek | 1 | 20 | db | 3414972185578 | 3414972185578 | 3414972185585 | 3414972317542 | 8544421000 | 192 | 192 | 4340 | 1.3 | 21.08
632864 | LG-632864 | LEGRAND patch kábel RJ45-RJ45 Cat6 árnyékolatlan (U/UTP) PVC 1 méter világos kék d: 5.6mm AWG26 LinkeoC | 987 |  |  |  | PL8 - Hang-, adat- és képátviteli rendszerek | 0496 | Linkeo réz patch kábelek | 1 | 20 | db | 3414972185592 | 3414972185592 | 3414972185608 | 3414972317559 | 8544421000 | 42 | 42 | 1081 | 0.44 | 8.86
632865 | LG-632865 | LEGRAND patch kábel RJ45-RJ45 Cat6 árnyékolatlan (U/UTP) PVC 1,5 méter világos kék d: 5.6mm AWG26 LinkeoC | 1108 |  |  |  | PL8 - Hang-, adat- és képátviteli rendszerek | 0496 | Linkeo réz patch kábelek | 1 | 20 | db | 3414972185615 | 3414972185615 | 3414972185622 | 3414972317566 | 8544421000 | 57 | 57 | 1467 | 0.65 | 13.35
632866 | LG-632866 | LEGRAND patch kábel RJ45-RJ45 Cat6 árnyékolatlan (U/UTP) PVC 2 méter világos kék d: 5.6mm AWG26 LinkeoC | 1225 |  |  |  | PL8 - Hang-, adat- és képátviteli rendszerek | 0496 | Linkeo réz patch kábelek | 1 | 20 | db | 3414972185639 | 3414972185639 | 3414972185646 | 3414972317573 | 8544421000 | 79.2 | 79.2 | 1790 | 0.65 | 13.35
632867 | LG-632867 | LEGRAND patch kábel RJ45-RJ45 Cat6 árnyékolatlan (U/UTP) PVC 3 méter világos kék d: 5.6mm AWG26 LinkeoC | 1485 |  |  |  | PL8 - Hang-, adat- és képátviteli rendszerek | 0496 | Linkeo réz patch kábelek | 1 | 20 | db | 3414972185653 | 3414972185653 | 3414972185660 | 3414972317580 | 8544421000 | 110 | 110 | 2405 | 0.87 | 17.11
632868 | LG-632868 | LEGRAND patch kábel RJ45-RJ45 Cat6 árnyékolatlan (U/UTP) PVC 5 méter világos kék d: 5.6mm AWG26 LinkeoC | 2111 |  |  |  | PL8 - Hang-, adat- és képátviteli rendszerek | 0496 | Linkeo réz patch kábelek | 1 | 20 | db | 3414972185677 | 3414972185677 | 3414972185684 | 3414972317597 | 8544421000 | 163 | 163 | 3685 | 1.3 | 21.08
632874 | LG-632874 | LEGRAND patch kábel RJ45-RJ45 Cat6 árnyékolt (F/UTP) PVC 1 méter világos kék d: 6mm AWG26 LinkeoC | 1169 |  |  |  | PL8 - Hang-, adat- és képátviteli rendszerek | 0496 | Linkeo réz patch kábelek | 1 | 20 | db | 3414972185790 | 3414972185790 | 3414972185806 | 3414972317603 | 8544421000 | 49 | 49 | 1320 | 0.43 | 13.35
632875 | LG-632875 | LEGRAND patch kábel RJ45-RJ45 Cat6 árnyékolt (F/UTP) PVC 2 méter világos kék d: 6mm AWG26 LinkeoC | 1696 |  |  |  | PL8 - Hang-, adat- és képátviteli rendszerek | 0496 | Linkeo réz patch kábelek | 1 | 20 | db | 3414972185813 | 3414972185813 | 3414972185820 | 3414972317610 | 8544421000 | 83 | 83 | 2071 | 0.65 | 17.11
632876 | LG-632876 | LEGRAND patch kábel RJ45-RJ45 Cat6 árnyékolt (F/UTP) PVC 3 méter világos kék d: 6mm AWG26 LinkeoC | 2000 |  |  |  | PL8 - Hang-, adat- és képátviteli rendszerek | 0496 | Linkeo réz patch kábelek | 1 | 20 | db | 3414972185837 | 3414972185837 | 3414972185844 | 3414972317627 | 8544421000 | 117 | 117 | 2708 | 1.08 | 21.08
632877 | LG-632877 | LEGRAND patch kábel RJ45-RJ45 Cat6 árnyékolt (F/UTP) PVC 5 méter világos kék d: 6mm AWG26 LinkeoC | 2595 |  |  |  | PL8 - Hang-, adat- és képátviteli rendszerek | 0496 | Linkeo réz patch kábelek | 1 | 20 | db | 3414972185851 | 3414972185851 | 3414972185868 | 3414972317634 | 8544421000 | 182 | 182 | 4353 | 0.98 | 25.06
632878 | LG-632878 | LEGRAND patch kábel RJ45-RJ45 Cat6A árnyékolatlan (U/UTP) PVC 1 méter sárga d: 6mm AWG26 LinkeoC | 2354 |  |  |  | PL8 - Hang-, adat- és képátviteli rendszerek | 0496 | Linkeo réz patch kábelek | 1 | 20 | db | 3414972185875 | 3414972185875 | 3414972185882 | 3414972317641 | 8544421000 | 44 | 44 | 1232 | 0.65 | 13.35
632879 | LG-632879 | LEGRAND patch kábel RJ45-RJ45 Cat6A árnyékolatlan (U/UTP) PVC 2 méter sárga d: 6mm AWG26 LinkeoC | 2822 |  |  |  | PL8 - Hang-, adat- és képátviteli rendszerek | 0496 | Linkeo réz patch kábelek | 1 | 20 | db | 3414972185899 | 3414972185899 | 3414972185905 | 3414972317658 | 8544421000 | 80 | 80 | 1975 | 0.87 | 17.11
632880 | LG-632880 | LEGRAND patch kábel RJ45-RJ45 Cat6A árnyékolatlan (U/UTP) PVC 3 méter sárga d: 6mm AWG26 LinkeoC | 3237 |  |  |  | PL8 - Hang-, adat- és képátviteli rendszerek | 0496 | Linkeo réz patch kábelek | 1 | 20 | db | 3414972185912 | 3414972185912 | 3414972185929 | 3414972457620 | 8544421000 | 113 | 113 | 2584 | 1.12 | 21.08
632881 | LG-632881 | LEGRAND patch kábel RJ45-RJ45 Cat6A árnyékolatlan (U/UTP) PVC 5 méter sárga d: 6mm AWG26 LinkeoC | 4412 |  |  |  | PL8 - Hang-, adat- és képátviteli rendszerek | 0496 | Linkeo réz patch kábelek | 1 | 20 | db | 3414972185936 | 3414972185936 | 3414972185943 | 3414972317672 | 8544421000 | 181 | 181 | 4034 | 1.3 | 21.08
632886 | LG-632886 | LEGRAND patch kábel RJ45-RJ45 Cat6A árnyékolt (U/FTP) PVC 1 méter sárga d: 6.2mm AWG26 LinkeoC | 2354 |  |  |  | PL8 - Hang-, adat- és képátviteli rendszerek | 0496 | Linkeo réz patch kábelek | 1 | 20 | db | 3414972186032 | 3414972186032 | 3414972186049 | 3414972317689 | 8544421000 | 49 | 49 | 1312 | 0.65 | 13.35
632887 | LG-632887 | LEGRAND patch kábel RJ45-RJ45 Cat6A árnyékolt (U/FTP) PVC 2 méter sárga d: 6.2mm AWG26 LinkeoC | 2822 |  |  |  | PL8 - Hang-, adat- és képátviteli rendszerek | 0496 | Linkeo réz patch kábelek | 1 | 20 | db | 3414972186056 | 3414972186056 | 3414972186063 | 3414972317696 | 8544421000 | 85 | 85 | 2074 | 0.87 | 17.11
632888 | LG-632888 | LEGRAND patch kábel RJ45-RJ45 Cat6A árnyékolt (U/FTP) PVC 3 méter sárga d: 6.2mm AWG26 LinkeoC | 3237 |  |  |  | PL8 - Hang-, adat- és képátviteli rendszerek | 0496 | Linkeo réz patch kábelek | 1 | 20 | db | 3414972186070 | 3414972186070 | 3414972186087 | 3414972457644 | 8544421000 | 119 | 119 | 2671 | 0.9 | 21.08
632889 | LG-632889 | LEGRAND patch kábel RJ45-RJ45 Cat6A árnyékolt (U/FTP) PVC 5 méter sárga d: 6.2mm AWG26 LinkeoC | 4412 |  |  |  | PL8 - Hang-, adat- és képátviteli rendszerek | 0496 | Linkeo réz patch kábelek | 1 | 20 | db | 3414972186094 | 3414972186094 | 3414972186100 | 3414972457651 | 8544421000 | 188 | 188 | 4414 | 1.08 | 25.06
632900 | LG-632900 | LEGRAND Linkeo süllyesztett burkolat 4xRJ45 keystone port fogadására egyenes fehér burkolattal és kerettel címketartóval | 3226 |  |  |  | PL8 - Hang-, adat- és képátviteli rendszerek | 0497 | Linkeo süllyesztett szerelvény | 14 | 14 | db | 3414972218856 | 3414972312448 | 3414972312455 | 3414972317726 | 8538909999 | 61.206 | 856.884 | 8345 | 2.26 | 29.32
632901 | LG-632901 | LEGRAND LinkeoC 10x 1xRJ45 csatlakozó készlet 45x45 burkolattal Cat.6A STP fehér | 49432 | Kivezetés alatt! | Helyettesítő cikkszámnál változik a mennyiségi és a csomagolási egység |  | PL8 - Hang-, adat- és képátviteli rendszerek | 0468 | Linkeo RJ45 Keystone csatlakozók | 1 | 14 | készlet | 3414972218863 | 3414972218863 | 3414972279321 | 3414972317733 | 8536699099 | 393 | 393 | 5795 | 0.74 | 13.53
632902 | LG-632902 | LEGRAND LinkeoC 10x 1xRJ45 csatlakozó készlet 45x45 burkolattal Cat.6 FTP fehér | 25746 | Kivezetés alatt! | Helyettesítő cikkszámnál változik a mennyiségi és a csomagolási egység |  | PL8 - Hang-, adat- és képátviteli rendszerek | 0468 | Linkeo RJ45 Keystone csatlakozók | 1 | 14 | készlet | 3414972218894 | 3414972218894 | 3414972279314 | 3414972317740 | 8536699099 | 195 | 195 | 3093 | 0.77 | 13.53
632903 | LG-632903 | LEGRAND LinkeoC 10x 1xRJ45 csatlakozó készlet 45x45 burkolattal Cat.6A UTP fehér | 21627 | Kivezetés alatt! | Helyettesítő cikkszámnál változik a mennyiségi és a csomagolási egység |  | PL8 - Hang-, adat- és képátviteli rendszerek | 0468 | Linkeo RJ45 Keystone csatlakozók | 1 | 14 | készlet | 3414972218924 | 3414972218924 | 3414972279291 | 3414972317757 | 8536699099 | 196 | 196 | 3046 | 0.77 | 13.53
632904 | LG-632904 | LEGRAND LinkeoC 10x 1xRJ45 csatlakozó készlet 45x45 burkolattal Cat.5e UTP fehér | 19567 | Kivezetés alatt! | Helyettesítő cikkszámnál változik a mennyiségi és a csomagolási egység |  | PL8 - Hang-, adat- és képátviteli rendszerek | 0468 | Linkeo RJ45 Keystone csatlakozók | 1 | 14 | készlet | 3414972218955 | 3414972218955 | 3414972279307 | 3414972317764 | 8536699099 | 198 | 198 | 3074 | 0.82 | 13.53
632905 | LG-632905 | LEGRAND 24x RJ45 keystone port készlet Cat6A árnyékolt (STP) szerszámmentes 500Mhz 10Gigabit LinkeoC | 45800 | Kivezetés alatt! | Helyettesítő cikkszámnál változik a mennyiségi és a csomagolási egység |  | PL8 - Hang-, adat- és képátviteli rendszerek | 0468 | Linkeo RJ45 Keystone csatlakozók | 1 | 12 | készlet | 3414972227216 | 3414972227216 | 3414972312370 | 3414972317771 | 8536699099 | 809.6 | 809.6 | 9153 | 0.66 | 11.89
632906 | LG-632906 | LEGRAND 24x RJ45 keystone port készlet Cat6A árnyékolatlan (UTP) szerszámmentes 500Mhz 10Gigabit LinkeoC | 39029 | Kivezetés alatt! | Helyettesítő cikkszámnál változik a mennyiségi és a csomagolási egység |  | PL8 - Hang-, adat- és képátviteli rendszerek | 0468 | Linkeo RJ45 Keystone csatlakozók | 1 | 12 | készlet | 3414972227230 | 3414972227230 | 3414972312387 | 3414972317788 | 8536699099 | 590.7 | 590.7 | 6774 | 0.72 | 12.34
632907 | LG-632907 | LEGRAND 24x RJ45 keystone port készlet Cat6 árnyékolt (STP) szerszámmentes 250Mhz 1Gigabit LinkeoC | 33344 | Kivezetés alatt! | Helyettesítő cikkszámnál változik a mennyiségi és a csomagolási egység |  | PL8 - Hang-, adat- és képátviteli rendszerek | 0468 | Linkeo RJ45 Keystone csatlakozók | 1 | 12 | készlet | 3414972227254 | 3414972227254 | 3414972312394 | 3414972317795 | 8536699099 | 734 | 734 | 9134 | 0.65 | 12.48 | igen
632908 | LG-632908 | LEGRAND 24x RJ45 keystone port készlet Cat6 árnyékolt (FTP) szerszámmentes 250Mhz 1Gigabit LinkeoC | 23644 | Kivezetés alatt! | Helyettesítő cikkszámnál változik a mennyiségi és a csomagolási egység |  | PL8 - Hang-, adat- és képátviteli rendszerek | 0468 | Linkeo RJ45 Keystone csatlakozók | 1 | 12 | készlet | 3414972227278 | 3414972227278 | 3414972312400 | 3414972317801 | 8536699099 | 270 | 270 | 3463 | 0.65 | 12.48 | igen
632909 | LG-632909 | LEGRAND 24x RJ45 keystone port készlet Cat6 árnyékolatlan (UTP) szerszámmentes 250Mhz 1Gigabit LinkeoC | 20716 | Kivezetés alatt! | Helyettesítő cikkszámnál változik a mennyiségi és a csomagolási egység |  | PL8 - Hang-, adat- és képátviteli rendszerek | 0468 | Linkeo RJ45 Keystone csatlakozók | 1 | 12 | készlet | 3414972227292 | 3414972227292 | 3414972312417 | 3414972317818 | 8536699099 | 262 | 262 | 3366 | 0.66 | 12.48 | igen
632910 | LG-632910 | LEGRAND 24x RJ45 keystone port készlet Cat5e árnyékolt (STP) szerszámmentes100MHz 1Gigabit LinkeoC | 34731 | Kivezetés alatt! | Helyettesítő cikkszámnál változik a mennyiségi és a csomagolási egység |  | PL8 - Hang-, adat- és képátviteli rendszerek | 0468 | Linkeo RJ45 Keystone csatlakozók | 1 | 12 | készlet | 3414972227315 | 3414972227315 | 3414972312424 | 3414972317825 | 8536699099 | 737 | 737 | 9068 | 0.67 | 12.48 | igen
632911 | LG-632911 | LEGRAND 24x RJ45 keystone port készlet Cat5e árnyékolatlan (UTP) szerszámmentes 100MHz 1Gigabit LinkeoC | 12471 | Kivezetés alatt! | Helyettesítő cikkszámnál változik a mennyiségi és a csomagolási egység |  | PL8 - Hang-, adat- és képátviteli rendszerek | 0468 | Linkeo RJ45 Keystone csatlakozók | 1 | 12 | készlet | 3414972227339 | 3414972227339 | 3414972312431 | 3414972317832 | 8536699099 | 266 | 266 | 3419 | 0.68 | 12.48 | igen
632930 | LG-632930 | LEGRAND 1x RJ45 Keystone port Cat6A árnyékolt (STP) szerszámmentes 500Mhz 10Gigabit LinkeoC | 1694 | Új termék! |  |  | PL8 - Hang-, adat- és képátviteli rendszerek | 0468 | #N/A | 24 | 24 | db | 3414973078466 | 3414973078473 | 3414973078480 | 3414973189926 | 8536699099 | 30.4167 | 730 | 9100 | 0.65 | 12.48
632931 | LG-632931 | LEGRAND 1x RJ45 Keystone port Cat6A árnyékolatlan (UTP) szerszámmentes 500Mhz 10Gigabit LinkeoC | 1443 | Új termék! |  |  | PL8 - Hang-, adat- és képátviteli rendszerek | 0468 | #N/A | 24 | 24 | db | 3414973078589 | 3414973078596 | 3414973078602 | 3414973189940 | 8536699099 | 22.375 | 537 | 6800 | 0.65 | 12.48
632932 | LG-632932 | LEGRAND 1x RJ45 Keystone port Cat6 árnyékolt (STP) szerszámmentes 250Mhz 1Gigabit LinkeoC | 1168 | Új termék! |  |  | PL8 - Hang-, adat- és képátviteli rendszerek | 0468 | #N/A | 24 | 24 | db | 3414973078619 | 3414973078626 | 3414973078633 | 3414973189957 | 8536699099 | 30.4167 | 730 | 9100 | 0.65 | 12.48
632933 | LG-632933 | LEGRAND 1x RJ45 Keystone port Cat6 árnyékolt (FTP) szerszámmentes 250Mhz 1Gigabit LinkeoC | 828 | Új termék! |  |  | PL8 - Hang-, adat- és képátviteli rendszerek | 0468 | #N/A | 24 | 24 | db | 3414973078640 | 3414973078657 | 3414973078664 | 3414973189964 | 8536699099 | 11.25 | 270 | 3500 | 0.65 | 12.48
632934 | LG-632934 | LEGRAND 1x RJ45 Keystone port Cat6 árnyékolatlan (UTP) szerszámmentes 250Mhz 1Gigabit LinkeoC | 726 | Új termék! |  |  | PL8 - Hang-, adat- és képátviteli rendszerek | 0468 | #N/A | 24 | 24 | db | 3414973078671 | 3414973078688 | 3414973078695 | 3414973189971 | 8536699099 | 10.9167 | 262 | 3400 | 0.65 | 12.48
632935 | LG-632935 | LEGRAND 1x RJ45 Keystone port Cat5e árnyékolt (STP) szerszámmentes100MHz 1Gigabit LinkeoC | 1149 | Új termék! |  |  | PL8 - Hang-, adat- és képátviteli rendszerek | 0468 | #N/A | 24 | 24 | db | 3414973078701 | 3414973078718 | 3414973078725 | 3414973189988 | 8536699099 | 30.4167 | 730 | 9100 | 0.65 | 12.48
632936 | LG-632936 | LEGRAND 1x RJ45 Keystone port Cat5e árnyékolatlan (UTP) szerszámmentes 100MHz 1Gigabit LinkeoC | 388 | Új termék! |  |  | PL8 - Hang-, adat- és képátviteli rendszerek | 0468 | #N/A | 24 | 24 | db | 3414973078732 | 3414973078749 | 3414973078756 | 3414973189995 | 8536699099 | 10.9167 | 262 | 3400 | 0.65 | 12.48
632937 | LG-632937 | LEGRAND LinkeoC 45x45 végpont 1xRJ45 port Cat.6A STP fehér burkolattal | 4620 | Új termék! |  |  | PL8 - Hang-, adat- és képátviteli rendszerek | 0468 | #N/A | 10 | 10 | db | 3414973078527 | 3414973078534 | 3414973078541 | 3414973190007 | 8536699099 | 39.5 | 395 | 5900 | 0.77 | 20.88
632938 | LG-632938 | LEGRAND LinkeoC 45x45 végpont 1xRJ45 port Cat.6 FTP fehér burkolattal | 2406 | Új termék! |  |  | PL8 - Hang-, adat- és képátviteli rendszerek | 0468 | #N/A | 10 | 10 | db | 3414973078763 | 3414973078770 | 3414973078787 | 3414973190021 | 8536699099 | 19.5 | 195 | 3100 | 0.77 | 20.88
632939 | LG-632939 | LEGRAND LinkeoC 45x45 végpont 1xRJ45 port Cat.6 UTP fehér burkolattal | 1878 | Új termék! |  |  | PL8 - Hang-, adat- és képátviteli rendszerek | 0468 | #N/A | 10 | 10 | db | 3414973078794 | 3414973078800 | 3414973078817 | 3414973190038 | 8536699099 | 19.5 | 195 | 3050 | 0.77 | 20.88
632940 | LG-632940 | LEGRAND LinkeoC 45x45 végpont 1xRJ45 port Cat.5e UTP fehér burkolattal | 1699 | Új termék! |  |  | PL8 - Hang-, adat- és képátviteli rendszerek | 0468 | #N/A | 10 | 10 | db | 3414973078824 | 3414973078831 | 3414973078848 | 3414973190045 | 8536699099 | 19.5 | 195 | 3050 | 0.77 | 20.88
632973 | LG-632973 | LEGRAND 1x RJ45 Keystone port Cat6 árnyékolatlan (UTP) szerszámmentes 250Mhz 1Gigabit fehér LinkeoC | 726 | Új termék! |  |  | PL8 - Hang-, adat- és képátviteli rendszerek | 0468 | #N/A | 24 | 24 | db | 3414973079012 | 3414973079029 | 3414973079036 | 3414973190069 | 8536699099 | 10.9167 | 262 | 3400 | 0.65 | 12.48
632974 | LG-632974 | LEGRAND 1x RJ45 Keystone port Cat5e árnyékolatlan (UTP) szerszámmentes 100MHz 1Gigabit fehér LinkeoC | 388 | Új termék! |  |  | PL8 - Hang-, adat- és képátviteli rendszerek | 0468 | #N/A | 24 | 24 | db | 3414973079043 | 3414973079050 | 3414973079067 | 3414973190076 | 8536699099 | 10.9167 | 262 | 3400 | 0.65 | 12.48
636095 | LG-636095 | Transcab 15x25 perforált műanyag vezetékcsatorna | 4239 |  |  |  | PL5 - Segédanyagok és ipari alkalmazások | 0775 | Transcab perforált vezetékcsatornák | 32 | 32 | m | 3245066360959 | n.a. | 3414971167117 | 3414971167124 | 3925902000 | 163.284 | 5225.088 | 5000 | 0.435 | 13.94
636096 | LG-636096 | Transcab 15x40 perforált műanyag vezetékcsatorna | 4880 |  |  |  | PL5 - Segédanyagok és ipari alkalmazások | 0775 | Transcab perforált vezetékcsatornák | 40 | 40 | m | 3245066360966 | n.a. | 3414971167131 | 3414971098794 | 3925902000 | 190.718 | 7628.72 | 7300 | 1.2 | 24.82
636100 | LG-636100 | Transcab 25x25 perforált műanyag vezetékcsatorna | 3378 |  |  |  | PL5 - Segédanyagok és ipari alkalmazások | 0775 | Transcab perforált vezetékcsatornák | 60 | 60 | m | 3245066361000 | n.a. | 3414971167148 | 3414971167155 | 3925902000 | 303.05 | 18183 | 17400 | 1.25 | 37.85
636101 | LG-636101 | Transcab 25x40 perforált műanyag vezetékcsatorna | 3896 |  |  |  | PL5 - Segédanyagok és ipari alkalmazások | 0775 | Transcab perforált vezetékcsatornák | 56 | 56 | m | 3245066361017 | n.a. | 3414971060463 | 3414971122352 | 3925902000 | 352.693 | 19750.808 | 18900 | 2 | 53.44 | igen
636102 | LG-636102 | Transcab 25x60 perforált műanyag vezetékcsatorna | 4031 |  |  |  | PL5 - Segédanyagok és ipari alkalmazások | 0775 | Transcab perforált vezetékcsatornák | 56 | 56 | m | 3245066361024 | n.a. | 3414971158511 | 3414971158504 | 3925902000 | 403.073 | 22572.088 | 21600 | 3 | 71.03 | igen
636103 | LG-636103 | Transcab 25x80 perforált műanyag vezetékcsatorna | 5053 |  |  |  | PL5 - Segédanyagok és ipari alkalmazások | 0775 | Transcab perforált vezetékcsatornák | 40 | 40 | m | 3245066361031 | n.a. | 3414971158856 | 3414971158849 | 3925902000 | 548.625 | 21945 | 21000 | 4 | 76.01
636105 | LG-636105 | Transcab 40x25 perforált műanyag vezetékcsatorna | 4116 |  |  |  | PL5 - Segédanyagok és ipari alkalmazások | 0775 | Transcab perforált vezetékcsatornák | 56 | 56 | m | 3245066361055 | n.a. | 3414971167162 | n.a. | 3925902000 | 395.604 | 22153.824 | 21200 | 2 | 53.44
636106 | LG-636106 | Transcab 40x40 perforált műanyag vezetékcsatorna | 4121 |  |  |  | PL5 - Segédanyagok és ipari alkalmazások | 0775 | Transcab perforált vezetékcsatornák | 48 | 48 | m | 3245066361062 | n.a. | 3414971158870 | 3414971158863 | 3925902000 | 457.193 | 21945.264 | 21000 | 3.2 | 63 | igen
636107 | LG-636107 | Transcab 40x60 perforált műanyag vezetékcsatorna | 4670 |  |  |  | PL5 - Segédanyagok és ipari alkalmazások | 0775 | Transcab perforált vezetékcsatornák | 48 | 48 | m | 3245066361079 | n.a. | 3414971158894 | 3414971158887 | 3925902000 | 507.265 | 24348.72 | 23300 | 4.8 | 89.24 | igen
636108 | LG-636108 | Transcab 40x80 perforált műanyag vezetékcsatorna | 5500 |  |  |  | PL5 - Segédanyagok és ipari alkalmazások | 0775 | Transcab perforált vezetékcsatornák | 40 | 40 | m | 3245066361086 | n.a. | 3414971158917 | 3414971158900 | 3925902000 | 600.875 | 24035 | 23000 | 6.4 | 97.56 | igen
636109 | LG-636109 | Transcab 40x100 perforált műanyag vezetékcsatorna | 7180 |  |  |  | PL5 - Segédanyagok és ipari alkalmazások | 0775 | Transcab perforált vezetékcsatornák | 24 | 24 | m | 3245066361093 | n.a. | 3414971158931 | 3414971158924 | 3925902000 | 766.337 | 18392.088 | 17600 | 8 | 76.01
636111 | LG-636111 | Transcab 60x40 perforált műanyag vezetékcsatorna | 4819 |  |  |  | PL5 - Segédanyagok és ipari alkalmazások | 0775 | Transcab perforált vezetékcsatornák | 32 | 32 | m | 3245066361116 | n.a. | 3414971172470 | 3414971167186 | 3925902000 | 620.466 | 19854.912 | 19000 | 4.8 | 63
636112 | LG-636112 | Transcab 60x60 perforált műanyag vezetékcsatorna | 5576 |  |  |  | PL5 - Segédanyagok és ipari alkalmazások | 0775 | Transcab perforált vezetékcsatornák | 32 | 32 | m | 3245066361123 | n.a. | 3414971158979 | 3414971158962 | 3925902000 | 666.193 | 21318.176 | 20400 | 7.2 | 85.95 | igen
636113 | LG-636113 | Transcab 60x80 perforált műanyag vezetékcsatorna | 6912 |  |  |  | PL5 - Segédanyagok és ipari alkalmazások | 0775 | Transcab perforált vezetékcsatornák | 32 | 32 | m | 3245066361130 | n.a. | 3414971158993 | 3414971158986 | 3925902000 | 767.426 | 24557.632 | 23500 | 9.6 | 107.81 | igen
636114 | LG-636114 | Transcab 60x100 perforált műanyag vezetékcsatorna | 8880 |  |  |  | PL5 - Segédanyagok és ipari alkalmazások | 0775 | Transcab perforált vezetékcsatornák | 24 | 24 | m | 3245066361147 | n.a. | 3414971159013 | 3414971159006 | 3925902000 | 979.693 | 23512.632 | 22500 | 12 | 126.82
636115 | LG-636115 | Transcab 80x40 perforált műanyag vezetékcsatorna | 6113 |  |  |  | PL5 - Segédanyagok és ipari alkalmazások | 0775 | Transcab perforált vezetékcsatornák | 24 | 24 | m | 3245066361154 | n.a. | 3414970544476 | 3414970544483 | 3925902000 | 748.913 | 17973.912 | 17200 | 6.4 | 65.88
636116 | LG-636116 | Transcab 80x60 perforált műanyag vezetékcsatorna | 6778 |  |  |  | PL5 - Segédanyagok és ipari alkalmazások | 0775 | Transcab perforált vezetékcsatornák | 24 | 24 | m | 3245066361161 | n.a. | 3414971204355 | 3414971204348 | 3925902000 | 888.25 | 21318 | 20400 | 9.6 | 85.95
636117 | LG-636117 | Transcab 80x80 perforált műanyag vezetékcsatorna | 8527 |  |  |  | PL5 - Segédanyagok és ipari alkalmazások | 0775 | Transcab perforált vezetékcsatornák | 24 | 24 | m | 3245066361178 | n.a. | 3414971204379 | 3414971204362 | 3925902000 | 918.731 | 22049.544 | 21100 | 12.8 | 107.81 | igen
636118 | LG-636118 | Transcab 80x100 perforált műanyag vezetékcsatorna | 9918 |  |  |  | PL5 - Segédanyagok és ipari alkalmazások | 0775 | Transcab perforált vezetékcsatornák | 20 | 20 | m | 3245066361185 | n.a. | 3414971176409 | 3414971176416 | 3925902000 | 1201.75 | 24035 | 22700 | 16 | 126.82
636119 | LG-636119 | Transcab 100x40 perforált műanyag vezetékcsatorna | 9046 |  |  |  | PL5 - Segédanyagok és ipari alkalmazások | 0775 | Transcab perforált vezetékcsatornák | 24 | 24 | m | 3245066361192 | n.a. | 3414970544490 | 3414970544506 | 3925902000 | 901.318 | 21631.632 | 20700 | 8 | 76.01
636120 | LG-636120 | Transcab 100x60 perforált műanyag vezetékcsatorna | 9527 |  |  |  | PL5 - Segédanyagok és ipari alkalmazások | 0775 | Transcab perforált vezetékcsatornák | 24 | 24 | m | 3245066361208 | n.a. | 3414971172432 | 3414971167216 | 3925902000 | 992.75 | 23826 | 22800 | 12 | 126.82
636121 | LG-636121 | Transcab 100x80 perforált műanyag vezetékcsatorna | 10066 |  |  |  | PL5 - Segédanyagok és ipari alkalmazások | 0775 | Transcab perforált vezetékcsatornák | 16 | 16 | m | 3245066361215 | n.a. | 3414971167223 | 3414971167230 | 3925902000 | 1136.443 | 18183.088 | 17400 | 16 | 97.56
636122 | LG-636122 | Transcab 100x100 perforált műanyag vezetékcsatorna | 13500 |  |  |  | PL5 - Segédanyagok és ipari alkalmazások | 0775 | Transcab perforált vezetékcsatornák | 16 | 16 | m | 3245066361222 | n.a. | 3414971176423 | 3414971176430 | 3925902000 | 1449.943 | 23199.088 | 21900 | 20 | 126.82
636123 | LG-636123 | Transcab 150x100 perforált műanyag vezetékcsatorna | 16455 |  |  |  | PL5 - Segédanyagok és ipari alkalmazások | 0775 | Transcab perforált vezetékcsatornák | 12 | 12 | m | 3245066361239 | n.a. | 3414970693600 | 3414970693617 | 3925902000 | 1837.462 | 22049.544 | 21100 | 30 | 127.29
636124 | LG-636124 | Transcab 120x60 perforált műanyag vezetékcsatorna | 15524 |  |  |  | PL5 - Segédanyagok és ipari alkalmazások | 0775 | Transcab perforált vezetékcsatornák | 16 | 16 | m | 3245066361246 | n.a. | 3414971167247 | 3414971167254 | 3925902000 | 1254 | 20064 | 19200 | 14.4 | 89.24
636125 | LG-636125 | Transcab 120x80 perforált műanyag vezetékcsatorna | 13027 |  |  |  | PL5 - Segédanyagok és ipari alkalmazások | 0775 | Transcab perforált vezetékcsatornák | 16 | 16 | m | 3245066361253 | n.a. | 3414971176447 | 3414971176454 | 3925902000 | 1260.49 | 20167.84 | 19300 | 19.2 | 107.81
636200 | LG-636200 | Transcab 25x25 perforált vezetékcsatorna, halogénmentes | 10011 |  |  |  | PL5 - Segédanyagok és ipari alkalmazások | 0775 | Transcab perforált vezetékcsatornák | 60 | 60 | m | 3245066362007 | n.a. | 3414971176461 | 3414971176478 | 3925902000 | 216.666 | 12999.96 | 13000 | 1.25 | 37.85
636201 | LG-636201 | Transcab 25x40 perforált vezetékcsatorna, halogénmentes | 10799 |  |  |  | PL5 - Segédanyagok és ipari alkalmazások | 0775 | Transcab perforált vezetékcsatornák | 56 | 56 | m | 3245066362014 | n.a. | 3414971060531 | n.a. | 3925902000 | 262.5 | 14700 | 14700 | 2 | 66.22
636202 | LG-636202 | Transcab 25x60 perforált vezetékcsatorna, halogénmentes | 13104 |  |  |  | PL5 - Segédanyagok és ipari alkalmazások | 0775 | Transcab perforált vezetékcsatornák | 56 | 56 | m | 3245066362021 | n.a. | 3414971176485 | 3414971176492 | 3925902000 | 296.703 | 16615.368 | 15900 | 3 | 89.24
636206 | LG-636206 | Transcab 40x40 perforált vezetékcsatorna, halogénmentes | 11647 |  |  |  | PL5 - Segédanyagok és ipari alkalmazások | 0775 | Transcab perforált vezetékcsatornák | 48 | 48 | m | 3245066362069 | n.a. | 3414971176508 | 3414971176515 | 3925902000 | 322.212 | 15466.176 | 14800 | 3.2 | 63
636207 | LG-636207 | Transcab 40x60 perforált vezetékcsatorna, halogénmentes | 14157 |  |  |  | PL5 - Segédanyagok és ipari alkalmazások | 0775 | Transcab perforált vezetékcsatornák | 48 | 48 | m | 3245066362076 | n.a. | 3414971176522 | 3414971176539 | 3925902000 | 391.875 | 18810 | 18000 | 4.8 | 89.24
636208 | LG-636208 | Transcab 40x80 perforált vezetékcsatorna, halogénmentes | 17348 |  |  |  | PL5 - Segédanyagok és ipari alkalmazások | 0775 | Transcab perforált vezetékcsatornák | 40 | 40 | m | 3245066362083 | n.a. | 3414971176546 | 3414971176553 | 3925902000 | 438.9 | 17556 | 16800 | 6.4 | 97.56
636212 | LG-636212 | Transcab 60x60 perforált vezetékcsatorna, halogénmentes | 15488 |  |  |  | PL5 - Segédanyagok és ipari alkalmazások | 0775 | Transcab perforált vezetékcsatornák | 32 | 32 | m | 3245066362120 | n.a. | 3414971176560 | 3414971176577 | 3925902000 | 487.5 | 15600 | 15600 | 7.2 | 84.16
636213 | LG-636213 | Transcab 60x80 perforált vezetékcsatorna, halogénmentes | 21156 |  |  |  | PL5 - Segédanyagok és ipari alkalmazások | 0775 | Transcab perforált vezetékcsatornák | 32 | 32 | m | 3245066362137 | n.a. | 3414971176584 | 3414971176591 | 3925902000 | 600.875 | 19228 | 18400 | 9.6 | 107.81
636217 | LG-636217 | Transcab 80x80 perforált vezetékcsatorna, halogénmentes | 28047 |  |  |  | PL5 - Segédanyagok és ipari alkalmazások | 0775 | Transcab perforált vezetékcsatornák | 24 | 24 | m | 3245066362175 | n.a. | 3414971176607 | 3414971176614 | 3925902000 | 714.087 | 17138.088 | 16400 | 12.8 | 107.81
636225 | LG-636225 | Transcab 120x80perforált vezetékcsatorna, halogénmentes | 37652 |  |  |  | PL5 - Segédanyagok és ipari alkalmazások | 0775 | Transcab perforált vezetékcsatornák | 16 | 16 | m | 3245066362250 | n.a. | 3414971176621 | 3414971176638 | 3925902000 | 962.5 | 15400 | 15400 | 19.2 | 107.81
637358 | LG-637358 | DLP válaszfal bepattintható kábelcsatornához, alumínium (PVC) | 826 |  |  |  | PL7 - Kábelvezetési megoldások | 0274 | DLP alumínium kábelcsatorna | 32 | 32 | m | 3245066373584 | n.a. | 3414971620315 | 3414971620322 | 3925902000 | 168.75 | 5400 | 5400 | 3 | 12.96
638000 | LG-638000 | Takaróelem fedélhez 45 mm-es, DLP S 85x50 mm csatornához | 430 |  |  |  | PL7 - Kábelvezetési megoldások | 2790 | DLP-S szerelvényezhető kábelcsatornák | 10 | 10 | db | 3245066380001 | 3414970604675 | 3414970604682 | 3414970604729 | 3925902000 | 3 | 30 | 1047 | 0.37 | 15.6 | igen
638008 | LG-638008 | Válaszfal 85x50 mm DLP S csatornához, fehér | 822 |  |  |  | PL7 - Kábelvezetési megoldások | 2790 | DLP-S szerelvényezhető kábelcsatornák | 32 | 32 | m | 3245066380087 | n.a. | 3414970313010 | 3414970439376 | 3925902000 | 250 | 8000 | 4000 | 0.004 | 15.71 | igen
638020 | LG-638020 | DLP-S kábelcsatorna 85x50 mm, merev fedéllel, bepattintható 45-ös szerelvényhez, fehér | 2155 |  |  |  | PL7 - Kábelvezetési megoldások | 2790 | DLP-S szerelvényezhető kábelcsatornák | 20 | 20 | m | 3245066380209 | n.a. | 3414970735430 | 3414971328044 | 3925902000 | 405.9 | 8118 | 17900 | 4.25 | 73.77 | igen
638021 | LG-638021 | Belső könyök 80-120 között állítható DLP S 85x50 mm csat.-hoz | 1727 |  |  |  | PL7 - Kábelvezetési megoldások | 2790 | DLP-S szerelvényezhető kábelcsatornák | 10 | 10 | db | 3245066380216 | n.a. | 3414970444318 | 3414970949400 | 3925902000 | 111 | 1110 | 1110 | 1.409 | 14.1 | igen
638022 | LG-638022 | Külső könyök 60-120 között állítható DLP S 85x50 mm csatornához | 1843 |  |  |  | PL7 - Kábelvezetési megoldások | 2790 | DLP-S szerelvényezhető kábelcsatornák | 10 | 10 | db | 3245066380223 | n.a. | 3414970321831 | 3414970949417 | 3925902000 | 141.2 | 1412 | 1412 | 1.409 | 14.1 | igen
638023 | LG-638023 | Kanyarelem 90-os, DLP S 85x50 mm csatornához | 2905 |  |  |  | PL7 - Kábelvezetési megoldások | 2790 | DLP-S szerelvényezhető kábelcsatornák | 10 | 10 | db | 3245066380230 | n.a. | 3414973216820 | 3414970751386 | 3925902000 | 115.3 | 1153 | 1376 | 1.005 | 26.46 | igen
638024 | LG-638024 | T elem DLP S 85x50 mm csatornához | 2989 |  |  |  | PL7 - Kábelvezetési megoldások | 2790 | DLP-S szerelvényezhető kábelcsatornák | 5 | 5 | db | 3245066380247 | 3414970735485 | 3414970735492 | 3414970766342 | 3925902000 | 58.4 | 292 | 3383 | 5.51 | 62.33 | igen
638025 | LG-638025 | Végzáró elem DLP S 85x50 mm csatornához | 693 |  |  |  | PL7 - Kábelvezetési megoldások | 2790 | DLP-S szerelvényezhető kábelcsatornák | 10 | 10 | db | 3245066380254 | 3414970441607 | 3414970441614 | 3414970441591 | 3925902000 | 33.8 | 338 | 1978 | 3.73 | 25.16 | igen
638026 | LG-638026 | Takaróelem DLP S 85x50 mm csatornához | 1410 |  |  |  | PL7 - Kábelvezetési megoldások | 2790 | DLP-S szerelvényezhető kábelcsatornák | 10 | 10 | db | 3245066380261 | 3414970365668 | 3414970441560 | 3414970619860 | 3925902000 | 16.3 | 163 | 1079 | 3.73 | 25.16 | igen
638030 | LG-638030 | DLP-S kábelcsatorna 100x50 mm, merev fedéllel, bepattintható 45-ös szerelvényhez, fehér | 3353 |  |  |  | PL7 - Kábelvezetési megoldások | 2790 | DLP-S szerelvényezhető kábelcsatornák | 16 | 16 | m | 3245066380308 | n.a. | 3414970335586 | 3414970419842 | 3925902000 | 1050 | 16800 | 16800 | 5 | 63.43 | igen
638031 | LG-638031 | Belső könyök 80-120 között állítható DLP S 100x50 mm csatornához | 1602 |  |  |  | PL7 - Kábelvezetési megoldások | 2790 | DLP-S szerelvényezhető kábelcsatornák | 10 | 10 | db | 3245066380315 | n.a. | 3414970735508 | 3414972785044 | 3925902000 | 112.7 | 1127 | 1127 | 1.409 | 14.1 | igen
638032 | LG-638032 | Külső könyök 60-120 között állítható DLP S 100x50 mm csatornához | 1796 |  |  |  | PL7 - Kábelvezetési megoldások | 2790 | DLP-S szerelvényezhető kábelcsatornák | 10 | 10 | db | 3245066380322 | n.a. | 3414970358592 | 3414972785051 | 3925902000 | 147.7 | 1477 | 1455 | 1.519 | 14.1 | igen
638033 | LG-638033 | Kanyarelem 90-osDLP S 100x50 mm csatornához | 1262 |  |  |  | PL7 - Kábelvezetési megoldások | 2790 | DLP-S szerelvényezhető kábelcsatornák | 10 | 10 | db | 3245066380339 | n.a. | 3414970735515 | 3414972785068 | 3925902000 | 151.1 | 1511 | 1511 | 1.409 | 14.1 | igen
638034 | LG-638034 | T elem DLP S 100x50 mm csatornához | 3507 |  |  |  | PL7 - Kábelvezetési megoldások | 2790 | DLP-S szerelvényezhető kábelcsatornák | 5 | 5 | db | 3245066380346 | 3414970365699 | 3414970365705 | n.a. | 3925902000 | 61.4 | 307 | 1813 | 3.73 | 25.16 | igen
638035 | LG-638035 | Végzáró elem DLP S 100x50 mm csatornához | 767 |  |  |  | PL7 - Kábelvezetési megoldások | 2790 | DLP-S szerelvényezhető kábelcsatornák | 10 | 10 | db | 3245066380353 | 3414970735522 | 3414970855688 | 3414970949448 | 3925902000 | 33 | 330 | 2183 | 1.71 | 14.1 | igen
638036 | LG-638036 | Takaróelem DLP S 100x50 mm csatornához | 358 |  |  |  | PL7 - Kábelvezetési megoldások | 2790 | DLP-S szerelvényezhető kábelcsatornák | 20 | 20 | db | 3245066380360 | 3414970735546 | 3414970855695 | 3414970949455 | 3925902000 | 14.25 | 285 | 1921 | 1.71 | 14.1 | igen
638040 | LG-638040 | DLP-S kábelcsatorna 130x50 mm, merev fedéllel, bepattintható 45-ös szerelvényhez, fehér | 4797 |  |  |  | PL7 - Kábelvezetési megoldások | 2790 | DLP-S szerelvényezhető kábelcsatornák | 12 | 12 | m | 3245066380407 | n.a. | 3414970735577 | 3414970984845 | 3925902000 | 1541.666 | 18499.992 | 18500 | 6.5 | 73.77 | igen
638041 | LG-638041 | Belső könyök 80-120 között állítható DLP S 130x50 mm csatornához | 2491 |  |  |  | PL7 - Kábelvezetési megoldások | 2790 | DLP-S szerelvényezhető kábelcsatornák | 8 | 8 | db | 3245066380414 | n.a. | 3414970735584 | 3414972131063 | 3925902000 | 118.625 | 949 | 1192 | 2.139 | 21.18 | igen
638042 | LG-638042 | Külső könyök 60-120 között állítható DLP S 130x50 mm csatornához | 2691 |  |  |  | PL7 - Kábelvezetési megoldások | 2790 | DLP-S szerelvényezhető kábelcsatornák | 8 | 8 | db | 3245066380421 | 3414970735591 | 3414970735607 | n.a. | 3925902000 | 157.625 | 1261 | 6810 | 10.86 | 60.8
638043 | LG-638043 | Kanyarelem 90-os DLP S 130x50 mm csatornához | 5217 |  |  |  | PL7 - Kábelvezetési megoldások | 2790 | DLP-S szerelvényezhető kábelcsatornák | 4 | 4 | db | 3245066380438 | 3414970735614 | 3414970735621 | n.a. | 3925902000 | 229 | 916 | 5086 | 10.86 | 60.8 | igen
638044 | LG-638044 | T elem DLP S 130x50 mm csatornához | 5524 |  |  |  | PL7 - Kábelvezetési megoldások | 2790 | DLP-S szerelvényezhető kábelcsatornák | 5 | 5 | db | 3245066380445 | 3245306380440 | 3414970735638 | n.a. | 3925902000 | 46.8 | 234 | 2830 | 3.73 | 48.62 | igen
638045 | LG-638045 | Végzáró elem DLP S 130x50 mm csatornához | 936 |  |  |  | PL7 - Kábelvezetési megoldások | 2790 | DLP-S szerelvényezhető kábelcsatornák | 10 | 10 | db | 3245066380452 | 3414970620521 | 3414970620538 | 3414970620545 | 3925902000 | 42 | 420 | 2385 | 3.73 | 25.16 | igen
638046 | LG-638046 | Takaróelem 130x50 mm DLP S csatornához | 1835 |  |  |  | PL7 - Kábelvezetési megoldások | 2790 | DLP-S szerelvényezhető kábelcsatornák | 10 | 10 | db | 3245066380469 | 3414970441621 | 3414970441638 | 3414970620552 | 3925902000 | 18.6 | 186 | 1214 | 3.73 | 25.16 | igen
638100 | LG-638100 | DLP eco minicsatorna 15x10 mm, 2 m | 221 |  |  |  | PL7 - Kábelvezetési megoldások | 2791 | DLP eco minicsatornák | 154 | 154 | m | 3245066381008 | n.a. | 3414971074156 | 3414971074163 | 3925902000 | 77.272 | 11899.888 | 11900 | 0.188 | 28.98 | igen
638101 | LG-638101 | DLP eco mini belső könyök 15x10 mm | 239 |  |  |  | PL7 - Kábelvezetési megoldások | 2791 | DLP eco minicsatornák | 10 | 10 | db | 3245066381015 | 3414971136144 | 3414971136151 | 3414972508186 | 3925902000 | 2.3 | 23 | 1073 | 0.15 | 9.3
638102 | LG-638102 | DLP eco mini külső könyök 15x10 mm | 254 |  |  |  | PL7 - Kábelvezetési megoldások | 2791 | DLP eco minicsatornák | 10 | 10 | db | 3245066381022 | 3414971133891 | 3414971133907 | 3414972508193 | 3925902000 | 2.9 | 29 | 1227 | 0.15 | 9.3
638103 | LG-638103 | DLP eco mini kanyarelem 15x10 mm | 238 |  |  |  | PL7 - Kábelvezetési megoldások | 2791 | DLP eco minicsatornák | 10 | 10 | db | 3245066381039 | 3414971074170 | 3414971074187 | 3414972508209 | 3925902000 | 2.7 | 27 | 1142 | 0.15 | 9.3
638104 | LG-638104 | DLP eco mini T-elem 15x10 mm | 255 |  |  |  | PL7 - Kábelvezetési megoldások | 2791 | DLP eco minicsatornák | 10 | 10 | db | 3245066381046 | 3414971136175 | 3414971136182 | 3414972508216 | 3925902000 | 2.7 | 27 | 1185 | 0.15 | 9.3
638105 | LG-638105 | DLP eco mini végzáró 15x10 mm | 172 |  |  |  | PL7 - Kábelvezetési megoldások | 2791 | DLP eco minicsatornák | 10 | 10 | db | 3245066381053 | 3414971133921 | 3414971133938 | 3414972508223 | 3925902000 | 2 | 20 | 805 | 0.15 | 9.3
638106 | LG-638106 | DLP eco mini takaróelem 15x10 mm | 234 |  |  |  | PL7 - Kábelvezetési megoldások | 2791 | DLP eco minicsatornák | 10 | 10 | db | 3245066381060 | 3414971136205 | 3414971136212 | 3414972508230 | 3925902000 | 2 | 20 | 709 | 0.15 | 9.3
638107 | LG-638107 | Csatlakozóelem Forix szerelvény DLP ECO 10x15 mm mini kábelcsatorához | 488 |  |  |  | PL7 - Kábelvezetési megoldások | 2791 | DLP eco minicsatornák | 10 | 10 | db | 3414970576279 | 3414970576286 | 3414970576293 | 3414970580856 | 8538909999 | 2.6 | 26 | 941 | 0.37 | 15.6
638109 | LG-638109 | DLP eco minicsatorna ragasztócsíkkal, 15x10 mm | 471 |  |  |  | PL7 - Kábelvezetési megoldások | 2791 | DLP eco minicsatornák | 80 | 80 | m | 3414970330178 | n.a. | 3414970359681 | 3414970362827 | 3925902000 | 71.25 | 5700 | 5700 | 0.224 | 17.98 | igen
638110 | LG-638110 | DLP eco minicsatorna 16x16 mm, 2 m | 247 |  |  |  | PL7 - Kábelvezetési megoldások | 2791 | DLP eco minicsatornák | 150 | 150 | m | 3245066381107 | n.a. | 3414971074200 | 3414971074217 | 3925902000 | 92.666 | 13899.9 | 13900 | 0.323 | 48.54 | igen
638111 | LG-638111 | DLP eco mini belső könyök 16x16 mm | 241 |  |  |  | PL7 - Kábelvezetési megoldások | 2791 | DLP eco minicsatornák | 10 | 10 | db | 3245066381114 | 3414971076136 | 3414971076143 | 3414972508247 | 3925902000 | 3.5 | 35 | 1948 | 0.33 | 19.2
638112 | LG-638112 | DLP eco mini külső könyök 16x16 mm | 254 |  |  |  | PL7 - Kábelvezetési megoldások | 2791 | DLP eco minicsatornák | 10 | 10 | db | 3245066381121 | 3414971076167 | 3414971076174 | 3414972508254 | 3925902000 | 3.6 | 36 | 2110 | 0.33 | 19.2
638113 | LG-638113 | DLP eco mini kanyarelem 16x16 mm | 253 |  |  |  | PL7 - Kábelvezetési megoldások | 2791 | DLP eco minicsatornák | 10 | 10 | db | 3245066381138 | 3414971076198 | 3414971076204 | 3414972508261 | 3925902000 | 3.2 | 32 | 1337 | 0.15 | 9.3
638114 | LG-638114 | DLP eco mini T-elem 16x16 mm | 255 |  |  |  | PL7 - Kábelvezetési megoldások | 2791 | DLP eco minicsatornák | 10 | 10 | db | 3245066381145 | 3414971076228 | 3414971076235 | 3414972508278 | 3925902000 | 3.2 | 32 | 1418 | 0.15 | 9.3
638115 | LG-638115 | DLP eco mini végzáró 16x16 mm | 223 |  |  |  | PL7 - Kábelvezetési megoldások | 2791 | DLP eco minicsatornák | 10 | 10 | db | 3245066381152 | 3414971076259 | 3414971076266 | 3414972508285 | 3925902000 | 2.5 | 25 | 942 | 0.15 | 9.3
638116 | LG-638116 | DLP eco mini takaróelem 16x16 mm | 167 |  |  |  | PL7 - Kábelvezetési megoldások | 2791 | DLP eco minicsatornák | 10 | 10 | db | 3245066381169 | 3414971136236 | 3414971136243 | 3414972508292 | 3925902000 | 2.1 | 21 | 794 | 0.15 | 9.3
638117 | LG-638117 | Csatlakozóelem Forix szerelvény DLP ECO 20x12 mm mini kábelcsatorához | 488 |  |  |  | PL7 - Kábelvezetési megoldások | 2791 | DLP eco minicsatornák | 10 | 10 | db | 3414970576095 | 3414970576101 | 3414970576118 | 3414970580863 | 8538909999 | 2.9 | 29 | 1058 | 0.37 | 15.6
638119 | LG-638119 | DLP eco minicsatorna ragasztócsíkkal, 16x16 mm | 528 |  |  |  | PL7 - Kábelvezetési megoldások | 2791 | DLP eco minicsatornák | 50 | 50 | m | 3414970330192 | n.a. | 3414970330208 | 3414970362841 | 3925902000 | 88 | 4400 | 4400 | 0.359 | 17.98 | igen
638120 | LG-638120 | DLP eco minicsatorna 20x12 mm, 2 m | 366 |  |  |  | PL7 - Kábelvezetési megoldások | 2791 | DLP eco minicsatornák | 96 | 96 | m | 3245066381206 | n.a. | 3414971074330 | 3414971074347 | 3925902000 | 89.583 | 8599.968 | 8600 | 0.301 | 28.98 | igen
638121 | LG-638121 | DLP eco mini belső könyök 20x12 mm | 236 |  |  |  | PL7 - Kábelvezetési megoldások | 2791 | DLP eco minicsatornák | 10 | 10 | db | 3245066381213 | 3414971076280 | 3414971076297 | 3414971076303 | 3925902000 | 2.9 | 29 | 1616 | 0.21 | 13.11
638122 | LG-638122 | DLP eco mini külső könyök 20x12 mm | 241 |  |  |  | PL7 - Kábelvezetési megoldások | 2791 | DLP eco minicsatornák | 10 | 10 | db | 3245066381220 | 3414971076310 | 3414971076327 | 3414971076334 | 3925902000 | 3.4 | 34 | 1863 | 0.21 | 13.11
638123 | LG-638123 | DLP eco mini kanyarelem 20x12 mm | 255 |  |  |  | PL7 - Kábelvezetési megoldások | 2791 | DLP eco minicsatornák | 10 | 10 | db | 3245066381237 | 3414971076341 | 3414971076358 | 3414971076365 | 3925902000 | 3.5 | 35 | 1974 | 0.21 | 13.11
638124 | LG-638124 | DLP eco mini T-elem 20x12 mm | 269 |  |  |  | PL7 - Kábelvezetési megoldások | 2791 | DLP eco minicsatornák | 10 | 10 | db | 3245066381244 | 3414971076372 | 3414971076389 | 3414971076396 | 3925902000 | 4 | 40 | 2108 | 0.21 | 13.11
638125 | LG-638125 | DLP eco mini végzáró 20x12 mm | 226 |  |  |  | PL7 - Kábelvezetési megoldások | 2791 | DLP eco minicsatornák | 10 | 10 | db | 3245066381251 | 3414971074354 | 3414971074361 | 3414971074378 | 3925902000 | 2.4 | 24 | 1337 | 0.21 | 13.11
638126 | LG-638126 | DLP eco mini takaróelem 20x12 mm | 158 |  |  |  | PL7 - Kábelvezetési megoldások | 2791 | DLP eco minicsatornák | 10 | 10 | db | 3245066381268 | 3414971074385 | 3414971074392 | 3414971074408 | 3925902000 | 2 | 20 | 1186 | 0.21 | 13.11
638127 | LG-638127 | Csatlakozóelem Forix szerelvény DLP ECO 24x14 mm mini kábelcsatorához | 488 |  |  |  | PL7 - Kábelvezetési megoldások | 2791 | DLP eco minicsatornák | 10 | 10 | db | 3414970576002 | 3414970576019 | 3414970576026 | 3414970580870 | 8538909999 | 3.4 | 34 | 1146 | 0.37 | 15.6
638129 | LG-638129 | DLP eco minicsatorna ragasztócsíkkal, 20x12 mm | 575 |  |  |  | PL7 - Kábelvezetési megoldások | 2791 | DLP eco minicsatornák | 42 | 42 | m | 3414970330215 | n.a. | 3414970362889 | 3414970372437 | 3925902000 | 90.476 | 3799.992 | 3800 | 0.315 | 13.28 | igen
638130 | LG-638130 | DLP eco minicsatorna 24x14 mm, 2 m | 287 |  |  |  | PL7 - Kábelvezetési megoldások | 2791 | DLP eco minicsatornák | 70 | 70 | m | 3245066381305 | n.a. | 3414971074415 | 3414971074422 | 3925902000 | 109.285 | 7649.95 | 7650 | 0.413 | 28.98 | igen
638131 | LG-638131 | DLP eco mini belső könyök 24x14 mm | 278 |  |  |  | PL7 - Kábelvezetési megoldások | 2791 | DLP eco minicsatornák | 10 | 10 | db | 3245066381312 | 3414971076402 | 3414971076419 | 3414972508308 | 3925902000 | 3.6 | 36 | 2056 | 0.33 | 19.2
638132 | LG-638132 | DLP eco mini külső könyök 24x14 mm | 293 |  |  |  | PL7 - Kábelvezetési megoldások | 2791 | DLP eco minicsatornák | 10 | 10 | db | 3245066381329 | 3414971076433 | 3414971076440 | 3414972508315 | 3925902000 | 4.1 | 41 | 2347 | 0.33 | 19.2
638133 | LG-638133 | DLP eco mini kanyarelem 24x14 mm | 327 |  |  |  | PL7 - Kábelvezetési megoldások | 2791 | DLP eco minicsatornák | 5 | 5 | db | 3245066381336 | 3414971076464 | 3414971076471 | 3414972508322 | 3925902000 | 6 | 30 | 1713 | 0.33 | 19.2
638134 | LG-638134 | DLP eco mini T-elem 24x14 mm | 357 |  |  |  | PL7 - Kábelvezetési megoldások | 2791 | DLP eco minicsatornák | 5 | 5 | db | 3245066381343 | 3414971136267 | 3414971136274 | 3414972508339 | 3925902000 | 6 | 30 | 1822 | 0.33 | 19.2
638135 | LG-638135 | DLP eco mini végzáró 24x14 mm | 242 |  |  |  | PL7 - Kábelvezetési megoldások | 2791 | DLP eco minicsatornák | 10 | 10 | db | 3245066381350 | 3414971136298 | 3414971136304 | 3414972508346 | 3925902000 | 2.7 | 27 | 1105 | 0.15 | 9.3
638136 | LG-638136 | DLP eco mini takaróelem 24x14 mm | 174 |  |  |  | PL7 - Kábelvezetési megoldások | 2791 | DLP eco minicsatornák | 10 | 10 | db | 3245066381367 | 3414971076495 | 3414971076501 | 3414972508353 | 3925902000 | 2.3 | 23 | 1150 | 0.15 | 9.3
638137 | LG-638137 | Csatlakozóelem Forix szerelvény DLP ECO 16x16 mm mini kábelcsatorához | 641 |  |  |  | PL7 - Kábelvezetési megoldások | 2791 | DLP eco minicsatornák | 10 | 10 | db | 3414970575975 | 3414970575982 | 3414970575999 | 3414970580887 | 8538909999 | 2.8 | 28 | 1027 | 0.37 | 15.6
638139 | LG-638139 | DLP eco minicsatorna ragasztócsíkkal, 24x14 mm | 608 |  |  |  | PL7 - Kábelvezetési megoldások | 2791 | DLP eco minicsatornák | 66 | 66 | m | 3414970330239 | n.a. | 3414970330246 | 3414970694829 | 3925902000 | 110.606 | 7299.996 | 7300 | 0.439 | 28.98 | igen
638140 | LG-638140 | DLP eco minicsatorna 32x16 mm, 2 m | 413 |  |  |  | PL7 - Kábelvezetési megoldások | 2791 | DLP eco minicsatornák | 80 | 80 | m | 3245066381404 | n.a. | 3414971074439 | 3414971074446 | 3925902000 | 142.5 | 11400 | 11400 | 0.606 | 48.54 | igen
638141 | LG-638141 | DLP eco mini belső könyök 32x16 mm | 385 |  |  |  | PL7 - Kábelvezetési megoldások | 2791 | DLP eco minicsatornák | 10 | 10 | db | 3245066381411 | 3414971076525 | 3414971076532 | 3414972508360 | 3925902000 | 7.4 | 74 | 595 | 0.53 | 7.7
638142 | LG-638142 | DLP eco mini külső könyök 32x16 mm | 414 |  |  |  | PL7 - Kábelvezetési megoldások | 2791 | DLP eco minicsatornák | 5 | 5 | db | 3245066381428 | 3414971076556 | 3414971076563 | 3414972508377 | 3925902000 | 7.2 | 36 | 1951 | 0.33 | 19.2
638143 | LG-638143 | DLP eco mini kanyarelem 32x16 mm | 452 |  |  |  | PL7 - Kábelvezetési megoldások | 2791 | DLP eco minicsatornák | 10 | 10 | db | 3245066381435 | 3414971076587 | 3414971076594 | 3414972508384 | 3925902000 | 9.9 | 99 | 808 | 0.53 | 7.7
638144 | LG-638144 | DLP eco mini T-elem 32x16 mm | 471 |  |  |  | PL7 - Kábelvezetési megoldások | 2791 | DLP eco minicsatornák | 10 | 10 | db | 3245066381442 | 3414971074453 | 3414971074460 | 3414972508391 | 3925902000 | 16.4 | 164 | 856 | 0.53 | 7.7
638145 | LG-638145 | DLP eco mini végzáró 32x16 mm | 297 |  |  |  | PL7 - Kábelvezetési megoldások | 2791 | DLP eco minicsatornák | 10 | 10 | db | 3245066381459 | 3414971076617 | 3414971076624 | 3414972508407 | 3925902000 | 3.2 | 32 | 1335 | 0.15 | 9.3
638146 | LG-638146 | DLP eco mini takaróelem 32x16 mm | 211 |  |  |  | PL7 - Kábelvezetési megoldások | 2791 | DLP eco minicsatornák | 10 | 10 | db | 3245066381466 | 3414971136328 | 3414971136335 | 3414972508414 | 3925902000 | 2.8 | 28 | 1019 | 0.15 | 9.3
638147 | LG-638147 | Csatlakozóelem Forix szerelvény DLP ECO 32x16 mm mini kábelcsatorához | 641 |  |  |  | PL7 - Kábelvezetési megoldások | 2791 | DLP eco minicsatornák | 10 | 10 | db | 3414970576064 | 3414970576071 | 3414970576088 | 3414970580894 | 8538909999 | 5.2 | 52 | 1241 | 0.37 | 15.6
638149 | LG-638149 | DLP eco minicsatorna ragasztócsíkkal, 32x16 mm | 768 |  |  |  | PL7 - Kábelvezetési megoldások | 2791 | DLP eco minicsatornák | 36 | 36 | m | 3414970330253 | n.a. | 3414970330260 | 3414970362865 | 3925902000 | 145.527 | 5238.972 | 5239 | 0.704 | 25.37 | igen
638150 | LG-638150 | DLP eco minicsatorna 40x16 mm, 2 m | 487 |  |  |  | PL7 - Kábelvezetési megoldások | 2791 | DLP eco minicsatornák | 60 | 60 | m | 3245066381503 | n.a. | 3414971074484 | 3414971074491 | 3925902000 | 166.666 | 9999.96 | 10000 | 0.808 | 48.54 | igen
638151 | LG-638151 | DLP eco mini belső könyök 40x16 mm | 412 |  |  |  | PL7 - Kábelvezetési megoldások | 2791 | DLP eco minicsatornák | 10 | 10 | db | 3245066381510 | 3414971076648 | 3414971076655 | 3414972508421 | 3925902000 | 8.7 | 87 | 718 | 0.53 | 7.7
638152 | LG-638152 | DLP eco mini külső könyök 40x16 mm | 480 |  |  |  | PL7 - Kábelvezetési megoldások | 2791 | DLP eco minicsatornák | 10 | 10 | db | 3245066381527 | 3414971076679 | 3414971076686 | 3414972508438 | 3925902000 | 11.2 | 112 | 895 | 0.53 | 7.7
638153 | LG-638153 | DLP eco mini kanyarelem 40x16 mm | 504 |  |  |  | PL7 - Kábelvezetési megoldások | 2791 | DLP eco minicsatornák | 10 | 10 | db | 3245066381534 | 3414971076709 | 3414971076716 | 3414972508445 | 3925902000 | 13.6 | 136 | 1233 | 0.83 | 13.53
638154 | LG-638154 | DLP eco mini T-elem 40x16 mm | 557 |  |  |  | PL7 - Kábelvezetési megoldások | 2791 | DLP eco minicsatornák | 10 | 10 | db | 3245066381541 | 3414971076730 | 3414971076747 | 3414972508452 | 3925902000 | 13.3 | 133 | 1311 | 0.83 | 13.53
638155 | LG-638155 | DLP eco mini végzáró 40x16 mm | 327 |  |  |  | PL7 - Kábelvezetési megoldások | 2791 | DLP eco minicsatornák | 10 | 10 | db | 3245066381558 | 3414971076761 | 3414971076778 | 3414972508469 | 3925902000 | 4.4 | 44 | 2247 | 0.33 | 19.2
638156 | LG-638156 | DLP eco mini takaróelem 40x16 mm | 325 |  |  |  | PL7 - Kábelvezetési megoldások | 2791 | DLP eco minicsatornák | 10 | 10 | db | 3245066381565 | 3414971136359 | 3414971136366 | 3414972508476 | 3925902000 | 3.2 | 32 | 1550 | 0.15 | 9.3
638157 | LG-638157 | Csatlakozóelem Forix szerelvény DLP ECO 40x16 mm mini kábelcsatorához | 641 |  |  |  | PL7 - Kábelvezetési megoldások | 2791 | DLP eco minicsatornák | 10 | 10 | db | 3414970576033 | 3414970576040 | 3414970576057 | 3414970580900 | 8538909999 | 4 | 40 | 1360 | 0.37 | 15.6
638159 | LG-638159 | DLP eco minicsatorna ragasztócsíkkal, 40x16 mm | 832 |  |  |  | PL7 - Kábelvezetési megoldások | 2791 | DLP eco minicsatornák | 60 | 60 | m | 3414970330277 | n.a. | 3414970330284 | 3414970362872 | 3925902000 | 181.5 | 10890 | 9900 | 0.808 | 48.54 | igen
638160 | LG-638160 | DLP eco minicsatorna 50x20 mm 2 m | 795 |  |  |  | PL7 - Kábelvezetési megoldások | 2791 | DLP eco minicsatornák | 40 | 40 | m | 3245066381602 | n.a. | 3414971074507 | 3414971074514 | 3925902000 | 235 | 9400 | 9400 | 2 | 48.54 | igen
638161 | LG-638161 | DLP eco mini belső könyök 50x20 mm | 436 |  |  |  | PL7 - Kábelvezetési megoldások | 2791 | DLP eco minicsatornák | 10 | 10 | db | 3245066381619 | 3414971076792 | 3414972525091 | 3414971076815 | 3925902000 | 10.8 | 108 | 1437 | 0.7 | 13.11
638162 | LG-638162 | DLP eco mini külső könyök 50x20 mm | 521 |  |  |  | PL7 - Kábelvezetési megoldások | 2791 | DLP eco minicsatornák | 10 | 10 | db | 3245066381626 | 3414971076822 | 3414972525107 | 3414971076846 | 3925902000 | 12.9 | 129 | 1807 | 0.7 | 13.11
638163 | LG-638163 | DLP eco mini kanyarelem 50x20 mm | 627 |  |  |  | PL7 - Kábelvezetési megoldások | 2791 | DLP eco minicsatornák | 5 | 5 | db | 3245066381633 | 3414972525114 | 3414972525121 | 3414971076877 | 3925902000 | 17.6 | 88 | 1406 | 0.7 | 13.11
638164 | LG-638164 | DLP eco mini T-elem 50x20 mm | 695 |  |  |  | PL7 - Kábelvezetési megoldások | 2791 | DLP eco minicsatornák | 5 | 5 | db | 3245066381640 | 3414971076884 | 3414972525138 | 3414971076907 | 3925902000 | 21.2 | 106 | 1544 | 0.7 | 13.11
638165 | LG-638165 | DLP eco mini végzáró 50x20 mm | 394 |  |  |  | PL7 - Kábelvezetési megoldások | 2791 | DLP eco minicsatornák | 5 | 5 | db | 3245066381657 | 3414971076914 | 3414971076921 | 3414971076938 | 3925902000 | 6.6 | 33 | 1805 | 0.21 | 13.11
638166 | LG-638166 | DLP eco mini takaróelem 50x20 mm | 357 |  |  |  | PL7 - Kábelvezetési megoldások | 2791 | DLP eco minicsatornák | 5 | 5 | db | 3245066381664 | 3414971074538 | 3414971074545 | 3414971074552 | 3925902000 | 5 | 25 | 1463 | 0.21 | 13.11
638168 | LG-638168 | DLP eco minicsatorna 50x20 mm, válaszfallal, 2 m | 742 |  |  |  | PL7 - Kábelvezetési megoldások | 2791 | DLP eco minicsatornák | 40 | 40 | m | 3245066381688 | n.a. | 3414971074569 | 3414971074576 | 3925902000 | 303.05 | 12122 | 11020 | 1.213 | 48.54 | igen
638170 | LG-638170 | DLP eco minicsatorna 60x20 mm, 2 m | 1262 |  |  |  | PL7 - Kábelvezetési megoldások | 2791 | DLP eco minicsatornák | 32 | 32 | m | 3245066381701 | n.a. | 3414971074583 | 3414971074590 | 3925902000 | 38.5 | 1232 | 11000 | 1.516 | 48.54 | igen
638171 | LG-638171 | DLP eco mini belső könyök 60x20 mm | 436 |  |  |  | PL7 - Kábelvezetési megoldások | 2791 | DLP eco minicsatornák | 10 | 10 | db | 3245066381718 | 3414971076945 | 3414971076952 | 3414972508483 | 3925902000 | 10.5 | 105 | 1026 | 0.83 | 13.53
638172 | LG-638172 | DLP eco mini külső könyök 60x20 mm | 590 |  |  |  | PL7 - Kábelvezetési megoldások | 2791 | DLP eco minicsatornák | 5 | 5 | db | 3245066381725 | 3414971076976 | 3414971076983 | 3414972508490 | 3925902000 | 20.4 | 102 | 1017 | 0.83 | 13.53
638173 | LG-638173 | DLP eco mini kanyarelem 60x20 mm | 789 |  |  |  | PL7 - Kábelvezetési megoldások | 2791 | DLP eco minicsatornák | 5 | 5 | db | 3245066381732 | 3414971077003 | 3414971077010 | 3414972508506 | 3925902000 | 24.6 | 123 | 1224 | 0.83 | 13.53
638174 | LG-638174 | DLP eco mini T-elem 60x20 mm | 789 |  |  |  | PL7 - Kábelvezetési megoldások | 2791 | DLP eco minicsatornák | 5 | 5 | db | 3245066381749 | 3414971077034 | 3414971077041 | 3414971077058 | 3925902000 | 23.6 | 118 | 1649 | 1.78 | 25.05
638175 | LG-638175 | DLP eco mini végzáró 60x20 mm | 401 |  |  |  | PL7 - Kábelvezetési megoldások | 2791 | DLP eco minicsatornák | 5 | 5 | db | 3245066381756 | 3414971077065 | 3414971077072 | 3414972508520 | 3925902000 | 7.4 | 37 | 1495 | 0.15 | 9.3
638176 | LG-638176 | DLP eco mini takaróelem 60x20 mm | 247 |  |  |  | PL7 - Kábelvezetési megoldások | 2791 | DLP eco minicsatornák | 5 | 5 | db | 3245066381763 | 3414971136380 | 3414971136397 | 3414972508537 | 3925902000 | 5.4 | 27 | 1084 | 0.15 | 9.3
638180 | LG-638180 | DLP eco minicsatorna 40x40 mm 2 m | 902 |  |  |  | PL7 - Kábelvezetési megoldások | 2791 | DLP eco minicsatornák | 24 | 24 | m | 3245066381800 | n.a. | 3414971074606 | 3414971074613 | 3925902000 | 337.5 | 8100 | 8100 | 3.2 | 48.54 | igen
638181 | LG-638181 | DLP eco mini belső könyök 40x40 mm | 737 |  |  |  | PL7 - Kábelvezetési megoldások | 2791 | DLP eco minicsatornák | 5 | 5 | db | 3245066381817 | 3414971074620 | 3414971074637 | 3414972508544 | 3925902000 | 22.2 | 111 | 1083 | 0.83 | 13.53
638182 | LG-638182 | DLP eco mini külső könyök 40x40 mm | 737 |  |  |  | PL7 - Kábelvezetési megoldások | 2791 | DLP eco minicsatornák | 5 | 5 | db | 3245066381824 | 3414971077096 | 3414971077102 | 3414972508551 | 3925902000 | 25.6 | 128 | 1273 | 0.83 | 13.53
638183 | LG-638183 | DLP eco mini kanyarelem 40x40 mm | 807 |  |  |  | PL7 - Kábelvezetési megoldások | 2791 | DLP eco minicsatornák | 5 | 5 | db | 3245066381831 | 3414971077126 | 3414971077133 | 3414971077140 | 3925902000 | 22.6 | 113 | 1635 | 1.78 | 25.05
638184 | LG-638184 | DLP eco mini T-elem 40x400 mm | 807 |  |  |  | PL7 - Kábelvezetési megoldások | 2791 | DLP eco minicsatornák | 5 | 5 | db | 3245066381848 | 3414971077157 | 3414971077164 | 3414972508575 | 3925902000 | 23.8 | 119 | 1193 | 0.83 | 13.53
638185 | LG-638185 | DLP eco mini végzáró 40x40 mm | 489 |  |  |  | PL7 - Kábelvezetési megoldások | 2791 | DLP eco minicsatornák | 10 | 10 | db | 3245066381855 | 3414971077188 | 3414971077195 | 3414972508582 | 3925902000 | 10.3 | 103 | 874 | 0.53 | 7.7
638186 | LG-638186 | DLP eco mini takaróelem 40x40 mm | 409 |  |  |  | PL7 - Kábelvezetési megoldások | 2791 | DLP eco minicsatornák | 10 | 10 | db | 3245066381862 | 3414971077218 | 3414971077225 | 3414972508599 | 3925902000 | 7.7 | 77 | 598 | 0.53 | 7.7
644100 | LG-644100 | LEGRAND 10 darabos betápláló kábel készlet C14-C13 csatlakozókkal (rögzítő mechanizmus a C13 dugón) 0,5 méter fekete LDC | 43639 |  |  |  | PL8 - Hang-, adat- és képátviteli rendszerek | 0508 |  | 1 | 10 | készlet | 3414971982543 | 3414971982543 | 3414972029742 | n.a. | 8544429090 | 805 | 805 | 8494 | 2.97 | 46.9
644101 | LG-644101 | LEGRAND 10 darabos betápláló kábel készlet C14-C13 csatlakozókkal (rögzítő mechanizmus a C13 dugón) 1 méter fekete LDC | 53546 |  |  |  | PL8 - Hang-, adat- és képátviteli rendszerek | 0508 |  | 1 | 7 | készlet | 3414971982550 | 3414971982550 | 3414972029759 | 3414972092234 | 8544429090 | 1189 | 1189 | 8780 | 5 | 46.9
644102 | LG-644102 | LEGRAND 10 darabos betápláló kábel készlet C14-C13 csatlakozókkal (rögzítő mechanizmus a C13 dugón) 1,5 méter fekete LDC | 74141 |  |  |  | PL8 - Hang-, adat- és képátviteli rendszerek | 0508 |  | 1 | 5 | készlet | 3414971982567 | 3414971982567 | 3414972036382 | 3414972092241 | 8544429090 | 1591 | 1591 | 8410 | 6 | 46.9
644103 | LG-644103 | LEGRAND 10 darabos betápláló kábel készlet C14-C13 csatlakozókkal (rögzítő mechanizmus a C13 dugón) 2 méter fekete LDC | 94736 |  |  |  | PL8 - Hang-, adat- és képátviteli rendszerek | 0508 |  | 1 | 4 | készlet | 3414971982574 | 3414971982574 | 3414972029773 | 3414972092258 | 8544429090 | 1001 | 1001 | 8419 | 8.28 | 46.9
644106 | LG-644106 | LEGRAND 10 darabos betápláló kábel készlet C14-C13 csatlakozókkal (rögzítő mechanizmus a C13 dugón) 0,5 méter piros LDC | 46756 |  |  |  | PL8 - Hang-, adat- és képátviteli rendszerek | 0508 |  | 1 | 10 | készlet | 3414971982581 | 3414971982581 | 3414972029780 | 3414972092265 | 8544429090 | 808 | 808 | 8553 | 3.78 | 46.9
644107 | LG-644107 | LEGRAND 10 darabos betápláló kábel készlet C14-C13 csatlakozókkal (rögzítő mechanizmus a C13 dugón) 1 méter piros LDC | 53546 |  |  |  | PL8 - Hang-, adat- és képátviteli rendszerek | 0508 |  | 1 | 7 | készlet | 3414971982598 | 3414971982598 | 3414972029797 | 3414972092272 | 8544429090 | 1208 | 1208 | 8917 | 0.5 | 46.9
644108 | LG-644108 | LEGRAND 10 darabos betápláló kábel készlet C14-C13 csatlakozókkal (rögzítő mechanizmus a C13 dugón) 1,5 méter piros LDC | 74141 |  |  |  | PL8 - Hang-, adat- és képátviteli rendszerek | 0508 |  | 1 | 5 | készlet | 3414971982604 | 3414971982604 | 3414972036399 | 3414972092289 | 8544429090 | 1608 | 1608 | 8501 | 0.65 | 46.9
644109 | LG-644109 | LEGRAND 10 darabos betápláló kábel készlet C14-C13 csatlakozókkal (rögzítő mechanizmus a C13 dugón) 2 méter piros LDC | 94736 |  |  |  | PL8 - Hang-, adat- és képátviteli rendszerek | 0508 |  | 1 | 4 | készlet | 3414971982611 | 3414971982611 | 3414972029810 | 3414972092296 | 8544429090 | 2005 | 2005 | 8571 | 10.69 | 21.93
644112 | LG-644112 | LEGRAND 10 darabos betápláló kábel készlet C14-C13 csatlakozókkal (rögzítő mechanizmus a C13 dugón) 0,5 méter kék LDC | 43639 |  |  |  | PL8 - Hang-, adat- és képátviteli rendszerek | 0508 |  | 1 | 10 | készlet | 3414971982628 | 3414971982628 | 3414972029827 | 3414972092302 | 8544429090 | 806 | 806 | 8527 | 3.6 | 46.9
644113 | LG-644113 | LEGRAND 10 darabos betápláló kábel készlet C14-C13 csatlakozókkal (rögzítő mechanizmus a C13 dugón) 1 méter kék LDC | 53546 |  |  |  | PL8 - Hang-, adat- és képátviteli rendszerek | 0508 |  | 1 | 7 | készlet | 3414971982635 | 3414971982635 | 3414972029834 | 3414972092319 | 8544429090 | 1294 | 1294 | 9460 | 0.5 | 46.9
644114 | LG-644114 | LEGRAND 10 darabos betápláló kábel készlet C14-C13 csatlakozókkal (rögzítő mechanizmus a C13 dugón) 1,5 méter kék LDC | 74141 |  |  |  | PL8 - Hang-, adat- és képátviteli rendszerek | 0508 |  | 1 | 5 | készlet | 3414971982642 | 3414971982642 | 3414972036405 | 3414972092326 | 8544429090 | 1565 | 1565 | 8225 | 3.38 | 46.9
644115 | LG-644115 | LEGRAND 10 darabos betápláló kábel készlet C14-C13 csatlakozókkal (rögzítő mechanizmus a C13 dugón) 2 méter kék LDC | 94736 |  |  |  | PL8 - Hang-, adat- és képátviteli rendszerek | 0508 |  | 1 | 4 | készlet | 3414971982659 | 3414971982659 | 3414972029858 | 3414972092333 | 8544429090 | 2009 | 2009 | 8235 | 1.84 | 62.12
644201 | LG-644201 | LEGRAND 10 darabos betápláló kábel készlet C20-C19 csatlakozókkal (rögzítő mechanizmus a C19 dugón) 1 méter fekete LDC | 69132 |  |  |  | PL8 - Hang-, adat- és képátviteli rendszerek | 0508 |  | 1 | 5 | készlet | 3414971982666 | 3414971982666 | 3414972029865 | 3414972092340 | 8544429090 | 1732 | 1732 | 9108 | 2.6 | 46.9
644202 | LG-644202 | LEGRAND 10 darabos betápláló kábel készlet C20-C19 csatlakozókkal (rögzítő mechanizmus a C19 dugón) 1,5 méter fekete LDC | 76924 |  |  |  | PL8 - Hang-, adat- és képátviteli rendszerek | 0508 |  | 1 | 4 | készlet | 3414971982673 | 3414971982673 | 3414972029872 | 3414972092357 | 8544429090 | 2332 | 2332 | 9794 | 11.18 | 46.9
644203 | LG-644203 | LEGRAND 10 darabos betápláló kábel készlet C20-C19 csatlakozókkal (rögzítő mechanizmus a C19 dugón) 2 méter fekete LDC | 94736 |  |  |  | PL8 - Hang-, adat- és képátviteli rendszerek | 0508 |  | 1 | 3 | készlet | 3414971982680 | 3414971982680 | 3414972029889 | 3414972092364 | 8544429090 | 10.45 | 10.45 | 9199 | 12.21 | 46.9
644207 | LG-644207 | LEGRAND 10 darabos betápláló kábel készlet C20-C19 csatlakozókkal (rögzítő mechanizmus a C19 dugón) 1 méter piros LDC | 69132 |  |  |  | PL8 - Hang-, adat- és képátviteli rendszerek | 0508 |  | 1 | 5 | készlet | 3414971982697 | 3414971982697 | 3414972029896 | 3414972092371 | 8544429090 | 1750 | 1750 | 9210 | 6.48 | 46.9
644208 | LG-644208 | LEGRAND 10 darabos betápláló kábel készlet C20-C19 csatlakozókkal (rögzítő mechanizmus a C19 dugón) 1,5 méter piros LDC | 76924 |  |  |  | PL8 - Hang-, adat- és képátviteli rendszerek | 0508 |  | 1 | 4 | készlet | 3414971982703 | 3414971982703 | 3414972029902 | 3414972092388 | 8544429090 | 2350 | 2350 | 9870 | 0.65 | 46.9
644209 | LG-644209 | LEGRAND 10 darabos betápláló kábel készlet C20-C19 csatlakozókkal (rögzítő mechanizmus a C19 dugón) 2 méter piros LDC | 94736 |  |  |  | PL8 - Hang-, adat- és képátviteli rendszerek | 0508 |  | 1 | 3 | készlet | 3414971982710 | 3414971982710 | 3414972029919 | 3414972092395 | 8544429090 | 2922 | 2922 | 9225 | 7.73 | 44.61
644213 | LG-644213 | LEGRAND 10 darabos betápláló kábel készlet C20-C19 csatlakozókkal (rögzítő mechanizmus a C19 dugón) 1 méter kék LDC | 69132 |  |  |  | PL8 - Hang-, adat- és képátviteli rendszerek | 0508 |  | 1 | 5 | készlet | 3414971982727 | 3414971982727 | 3414972029926 | 3414972092401 | 8544429090 | 1744 | 1744 | 9260 | 0.5 | 46.9
644214 | LG-644214 | LEGRAND 10 darabos betápláló kábel készlet C20-C19 csatlakozókkal (rögzítő mechanizmus a C19 dugón) 1,5 méter kék LDC | 76924 |  |  |  | PL8 - Hang-, adat- és képátviteli rendszerek | 0508 |  | 1 | 4 | készlet | 3414971982734 | 3414971982734 | 3414972029933 | 3414972092418 | 8544429090 | 2326 | 2326 | 9769 | 9 | 46.9
644215 | LG-644215 | LEGRAND 10 darabos betápláló kábel készlet C20-C19 csatlakozókkal (rögzítő mechanizmus a C19 dugón) 2 méter kék LDC | 94736 |  |  |  | PL8 - Hang-, adat- és képátviteli rendszerek | 0508 |  | 1 | 3 | készlet | 3414971982741 | 3414971982741 | 3414972029940 | 3414972092425 | 8544429090 | 2900 | 2900 | 9159 | 9.9 | 45.6
646000 | LG-646000 | LEGRAND iPDU hőmérséklet szenzor | 0 | Megszűnt termék! |  | 646003 | PL8 - Hang-, adat- és képátviteli rendszerek | 0499 |  | 1 | 10 | db | 3414971504905 | 3414971504905 | 3414971647510 | n.a. | 9032108090 | 110 | 110 | 1950 | 2.95 | 37.13
646001 | LG-646001 | LEGRAND iPDU hőmérséklet+páratartalom szenzor | 0 | Megszűnt termék! |  | 646003 | PL8 - Hang-, adat- és képátviteli rendszerek | 0499 |  | 1 | 10 | db | 3414971504912 | 3414971504912 | 3414971647527 | n.a. | 9032108090 | 110 | 110 | 1960 | 2.95 | 37.13
646002 | LG-646002 | LEGRAND iPDU univerzális szenzor bemenet kettős záró kontatkussal 2xNO | 0 | Megszűnt termék! |  | 646004 | PL8 - Hang-, adat- és képátviteli rendszerek | 0499 |  | 1 | 10 | db | 3414971504929 | 3414971504929 | 3414971647534 | n.a. | 9032890090 | 71 | 71 | 860 | 0.68 | 9.54 |  | X
646003 | LG-646003 | LEGRAND iPDU hőmérséklet és páratartalom szenzor vezeték nélküli LCS3 iPDU | 55230 |  |  |  | PL8 - Hang-, adat- és képátviteli rendszerek | 0509 |  | 1 | 32 | db | 3414971985254 | 3414971985254 | 3414972266222 | 3414972266239 | 9032890090 | 28.6 | 28.6 | 2070 | 0.22 | 9.3 |  | X
646004 | LG-646004 | LEGRAND iPDU univerzális szenzor bemenet dupla záró kontaktussal (2xNO) vezeték nélküli LCS3 iPDU | 27617 |  |  |  | PL8 - Hang-, adat- és képátviteli rendszerek | 0509 |  | 1 | 32 | db | 3414971985278 | 3414971985278 | 3414972266246 | 3414972266253 | 9032890090 | 60 | 60 | 2089 | 0.22 | 9.3 |  | X
646005 | LG-646005 | LEGRAND iPDU USB kulcs vezeték nélküli szenzorokhoz LCS3 iPDU | 27617 |  |  |  | PL8 - Hang-, adat- és képátviteli rendszerek | 0509 |  | 1 | 62 | db | 3414971985292 | 3414971985292 | 3414972093293 | n.a. | 8517620000 | 11 | 11 | 1826 | 0.1 | 6.85 |  | X
646006 | LG-646006 | LEGRAND iPDU vezeték nélküli érzékelőhöz rögzítőlemez LCS3 iPDU | 16833 |  |  |  | PL8 - Hang-, adat- és képátviteli rendszerek | 0509 |  | 1 | 10 | db | 3414971985315 | 3414971985315 | 3414972018807 | n.a. | 8538909999 | 87 | 87 | 1000 | 0.24 | 4.82 |  | X
646010 | LG-646010 | LEGRAND intelligens elosztósor(iPDU) 19"/1U mérős KIM: 12xC13 reteszelhető TÁP: C20 2P+F 16A 3,7 kW LCS3 | 0 | Megszűnt termék! |  | 646010 | PL8 - Hang-, adat- és képátviteli rendszerek | 0507 |  | 1 | 3 | db | 3414971401617 | 3414971401617 | 3414971505261 | n.a. | 8536699099 | 2242 | 2242 | 7284 | 6.88 | 29.32 |  | X
646011 | LG-646011 | LEGRAND intelligens elosztósor(iPDU) 19"/2U mérős KIM: 12xC13 + 4xC19 reteszelhető TÁP: ipari 2P+F 32A 7,4 kW LCS3 | 0 | Megszűnt termék! |  | Keresse Legrand kapcsolattartóját! | PL8 - Hang-, adat- és képátviteli rendszerek | 0507 |  | 1 | 1 | db | 3414971401624 | n.a. | 3414971401624 | n.a. | 8536699099 | 4293 | 4293 | 4293 | 7.826 | 29.32 |  | X
646012 | LG-646012 | LEGRAND intelligens elosztósor(iPDU) 0U mérős KIM: 18xC13 + 4xC19 reteszelhető TÁP: ipari 2P+F 16A 3,7 kW LCS3 | 0 | Megszűnt termék! |  | Keresse Legrand kapcsolattartóját! | PL8 - Hang-, adat- és képátviteli rendszerek | 0507 |  | 1 | 1 | db | 3414971401631 | n.a. | 3414971401631 | n.a. | 8536699099 | 4027.1 | 4027.1 | 3661 | 4.975 | 22.35 |  | X
646013 | LG-646013 | LEGRAND intelligens elosztósor(iPDU) 0U mérős KIM: 36xC13 + 6xC19 normál TÁP: ipari 2P+F 32A 7,4 kW LCS3 | 0 | Megszűnt termék! |  | Keresse Legrand kapcsolattartóját! | PL8 - Hang-, adat- és képátviteli rendszerek | 0507 |  | 1 | 24 | db | 3414971401648 | n.a. | 3414971401648 | 3414971724266 | 8536699099 | 6600 | 6600 | 6000 | 6.174 | 61.91 |  | X
646014 | LG-646014 | LEGRAND intelligens elosztósor(iPDU) 0U mérős KIM: 36xC13 + 6xC19 normál TÁP: ipari 3P+N+F 32A 11,1 kW LCS3 | 0 | Megszűnt termék! |  | Keresse Legrand kapcsolattartóját! | PL8 - Hang-, adat- és képátviteli rendszerek | 0507 |  | 1 | 1 | db | 3414971401655 | n.a. | 3414971401655 | n.a. | 8536699099 | 4600 | 4600 | 4600 | 3.829 | 46.06 |  | X
646015 | LG-646015 | LEGRAND intelligens elosztósor(iPDU) 0U mérős KIM: 30xC13 + 12xC19 normál TÁP: ipari 3P+N+F 16A 22,2 kW LCS3 | 0 | Megszűnt termék! |  | Keresse Legrand kapcsolattartóját! | PL8 - Hang-, adat- és képátviteli rendszerek | 0507 |  | 1 | 24 | db | 3414971401662 | n.a. | 3414971401662 | 3414971681477 | 8536699099 | 7400 | 7400 | 7400 | 7.141 | 57.57 |  | X
646016 | LG-646016 | LEGRAND intelligens elosztósor(iPDU) 0U mérős KIM: 20xC13 + 4xC19 normál TÁP: ipari 2P+F 32A 7,4 kW LCS3 | 0 | Megszűnt termék! |  | Keresse Legrand kapcsolattartóját! | PL8 - Hang-, adat- és képátviteli rendszerek | 0507 |  | 1 | 1 | db | 3414971782044 | n.a. | 3414971782044 | n.a. | 8536699099 | 5170 | 5170 | 4700 | 5.653 | 21.15 |  | X
646020 | LG-646020 | LEGRAND intelligens elosztósor(iPDU) 19"/1U mérős és kapcsolós KIM: 12xC13 reteszelhető TÁP: C20 2P+F 16A 3,7 kW LCS3 | 0 | Megszűnt termék! |  | Keresse Legrand kapcsolattartóját! | PL8 - Hang-, adat- és képátviteli rendszerek | 0507 |  | 1 | 1 | db | 3414971617858 | n.a. | 3414971617858 | n.a. | 8536699099 | 3183 | 3183 | 3183 | 3.849 | 29.74 |  | X
646021 | LG-646021 | LEGRAND intelligens elosztósor(iPDU) 19"/2U mérős és kapcsolós KIM: 16xC13 reteszelhető TÁP: ipari 2P+F 32A 7,4 kW LCS3 | 0 | Megszűnt termék! |  | Keresse Legrand kapcsolattartóját! | PL8 - Hang-, adat- és képátviteli rendszerek | 0507 |  | 1 | 1 | db | 3414971617865 | n.a. | 3414971617865 | n.a. | 8536699099 | 5741 | 5741 | 5741 | 7.826 | 40.84 |  | X
646022 | LG-646022 | LEGRAND intelligens elosztósor(iPDU) 0U mérős és kapcsolós KIM: 21xC13 + 3xC19 reteszelhető TÁP: ipari 2P+F 16A 3,7 kW LCS3 | 0 | Megszűnt termék! |  | Keresse Legrand kapcsolattartóját! | PL8 - Hang-, adat- és képátviteli rendszerek | 0507 |  | 1 | 24 | db | 3414971617872 | n.a. | 3414971617872 | n.a. | 8536699099 | 5200 | 5200 | 5200 | 5.842 | 54.48 |  | X
646023 | LG-646023 | LEGRAND intelligens elosztósor(iPDU) 0U mérős és kapcsolós KIM: 21xC13 + 3xC19 reteszelhető TÁP: ipari 2P+F 32A 7,4 kW LCS3 | 0 | Megszűnt termék! |  | Keresse Legrand kapcsolattartóját! | PL8 - Hang-, adat- és képátviteli rendszerek | 0507 |  | 1 | 24 | db | 3414971617889 | n.a. | 3414971617889 | n.a. | 8536699099 | 7370 | 7370 | 6700 | 6.757 | 61.51 |  | X
646024 | LG-646024 | LEGRAND intelligens elosztósor(iPDU) 0U mérős és kapcsolós KIM: 21xC13 + 3xC19 TÁP: ipari 3P+N+F 16A 11,1 kW LCS3 | 0 | Megszűnt termék! |  | Keresse Legrand kapcsolattartóját! | PL8 - Hang-, adat- és képátviteli rendszerek | 0507 |  | 1 | 24 | db | 3414971617896 | n.a. | 3414971617896 | n.a. | 8536699099 | 1435 | 1435 | 1435 | 5.842 | 45.78 |  | X
646025 | LG-646025 | LEGRAND intelligens elosztósor(iPDU) 0U mérős és kapcsolós KIM: 16xC13 reteszelhető TÁP: C14 2P+F 10A 2,3kW LCS3 | 0 | Megszűnt termék! |  | Keresse Legrand kapcsolattartóját! | PL8 - Hang-, adat- és képátviteli rendszerek | 0507 |  | 1 | 1 | db | 3414971617902 | n.a. | 3414971617902 | n.a. | 8536699099 | 1647 | 1647 | 1647 | 4.927 | 54.55 |  | X
646100 | LG-646100 | LEGRAND elosztósor iPDU(base) mérős 1U KIM:8xC13 TÁP: C20 | 178590 | Új termék! |  |  | PL8 - Hang-, adat- és képátviteli rendszerek | 0518 | LINKEO DATA CENTER METERED PDU (LEGRAND) | 1 | 4 | db | 3414972245852 | 3414972245852 | 3414972406024 | 3414972501170 | 8537109899 | 1650 | 1650 | 7441 | 9.32 | 44.55
646101 | LG-646101 | LEGRAND elosztósor iPDU(node) mérős 1U KIM:8xC13 TÁP: C20 | 244930 |  |  |  | PL8 - Hang-, adat- és képátviteli rendszerek | 0518 | LINKEO DATA CENTER SWITCHED PDU (LEGRAND) | 1 | 4 | db | 3414972245913 | 3414972245913 | 3414972406031 | 3414972501187 | 8537109899 | 1669 | 1669 | 7371 | 9.24 | 46.82
646102 | LG-646102 | LEGRAND elosztósor iPDU(base) mérős 0U KIM:8xC13+4xC19 TÁP: 2P+F 16A 3 méter | 264110 | Új termék! |  |  | PL8 - Hang-, adat- és képátviteli rendszerek | 0518 | LINKEO DATA CENTER SWITCHED PDU (LEGRAND) | 1 | 15 | db | 3414972245814 | n.a. | 3414972245814 | 3414972501194 | 8537109899 | 4362 | 4362 | 4362 | 3.249 | 44.24
646103 | LG-646103 | LEGRAND elosztósor iPDU(node) mérős 0U KIM:8xC13+4xC19 TÁP: 2P+F 16A 3 méter | 330450 |  |  |  | PL8 - Hang-, adat- és képátviteli rendszerek | 0518 | LINKEO DATA CENTER SWITCHED PDU (LEGRAND) | 1 | 15 | db | 3414972245876 | n.a. | 3414972245876 | 3414972501200 | 8537109899 | 4422 | 4422 | 4422 | 4.127 | 44.24
646104 | LG-646104 | LEGRAND elosztósor iPDU(base) mérős 0U KIM:20xC13+4xC19 TÁP: 2P+F 32A 3 méter | 324790 | Új termék! |  |  | PL8 - Hang-, adat- és képátviteli rendszerek | 0518 | LINKEO DATA CENTER SWITCHED PDU (LEGRAND) | 1 | 15 | db | 3414972245838 | n.a. | 3414972245838 | 3414972501217 | 8537109899 | 5150 | 5150 | 5150 | 3.836 | 44.24
646105 | LG-646105 | LEGRAND elosztósor iPDU(node) mérős 0U KIM:20xC13+4xC19 TÁP: 2P+F 32A 3 méter | 391180 |  |  |  | PL8 - Hang-, adat- és képátviteli rendszerek | 0518 | LINKEO DATA CENTER SWITCHED PDU (LEGRAND) | 1 | 15 | db | 3414972245890 | n.a. | 3414972245890 | 3414972501224 | 8537109899 | 5216 | 5216 | 5216 | 4.872 | 44.24
646106 | LG-646106 | LEGRAND elosztósor iPDU(base) mérős 0U KIM:24xC13+12xC19 TÁP: 2P+F 32A 3 méter | 361210 | Új termék! |  |  | PL8 - Hang-, adat- és képátviteli rendszerek | 0518 | LINKEO DATA CENTER SWITCHED PDU (LEGRAND) | 1 | 15 | db | 3414972245579 | n.a. | 3414972245579 | 3414972501231 | 8537109899 | 6090 | 6090 | 6090 | 5.565 | 54.72
646107 | LG-646107 | LEGRAND elosztósor iPDU(node) mérős 0U KIM:24xC13+12xC19 TÁP: 2P+F 32A 3 méter | 427540 |  |  |  | PL8 - Hang-, adat- és képátviteli rendszerek | 0518 | LINKEO DATA CENTER SWITCHED PDU (LEGRAND) | 1 | 15 | db | 3414972245692 | n.a. | 3414972245692 | 3414972501248 | 8537109899 | 6148 | 6148 | 6148 | 6.93 | 54.72
646108 | LG-646108 | LEGRAND elosztósor iPDU(base) mérős 0U KIM:36xC13+6xC19 TÁP: 2P+F 32A 3 méter | 353160 | Új termék! |  |  | PL8 - Hang-, adat- és képátviteli rendszerek | 0518 | LINKEO DATA CENTER SWITCHED PDU (LEGRAND) | 1 | 15 | db | 3414972245593 | n.a. | 3414972245593 | 3414972501255 | 8537109899 | 6124 | 6124 | 6124 | 5.496 | 55.03
646109 | LG-646109 | LEGRAND elosztósor iPDU(node) mérős 0U KIM:36xC13+6xC19 TÁP: 2P+F 32A 3 méter | 419500 |  |  |  | PL8 - Hang-, adat- és képátviteli rendszerek | 0518 | LINKEO DATA CENTER SWITCHED PDU (LEGRAND) | 1 | 15 | db | 3414972245715 | n.a. | 3414972245715 | 3414972501262 | 8537109899 | 6174 | 6174 | 6174 | 6.844 | 55.03
646110 | LG-646110 | LEGRAND elosztósor iPDU(base) mérős 0U KIM:36xC13+6xC19 TÁP: 3P+N+F 16A 3 méter | 318290 | Új termék! |  |  | PL8 - Hang-, adat- és képátviteli rendszerek | 0518 | LINKEO DATA CENTER SWITCHED PDU (LEGRAND) | 1 | 15 | db | 3414972245616 | n.a. | 3414972245616 | 3414972501279 | 8537109899 | 5282 | 5282 | 5282 | 5.153 | 44.24
646111 | LG-646111 | LEGRAND elosztósor iPDU(node) mérős 0U KIM:36xC13+6xC19 TÁP: 3P+N+F 16A 3 méter | 384630 |  |  |  | PL8 - Hang-, adat- és képátviteli rendszerek | 0518 | LINKEO DATA CENTER SWITCHED PDU (LEGRAND) | 1 | 15 | db | 3414972245739 | n.a. | 3414972245739 | 3414972501286 | 8537109899 | 5334 | 5334 | 5334 | 6.416 | 44.24
646112 | LG-646112 | LEGRAND elosztósor iPDU(base) mérős 0U KIM:24xC13+12xC19 TÁP: 3P+N+F 32A 3 méter | 520640 | Új termék! |  |  | PL8 - Hang-, adat- és képátviteli rendszerek | 0518 | LINKEO DATA CENTER SWITCHED PDU (LEGRAND) | 1 | 15 | db | 3414972245630 | n.a. | 3414972245630 | 3414972501293 | 8537109899 | 7814 | 7814 | 7814 | 6.595 | 62.63
646113 | LG-646113 | LEGRAND elosztósor iPDU(node) mérős 0U KIM:24xC13+12xC19 TÁP: 3P+N+F 32A 3 méter | 586980 |  |  |  | PL8 - Hang-, adat- és képátviteli rendszerek | 0518 | LINKEO DATA CENTER SWITCHED PDU (LEGRAND) | 1 | 15 | db | 3414972245753 | n.a. | 3414972245753 | 3414972501309 | 8537109899 | 7830 | 7830 | 7830 | 8.213 | 62.78
646114 | LG-646114 | LEGRAND elosztósor iPDU(base) mérős 0U KIM:36xC13+12xC19 TÁP: 3P+N+F 32A 3 méter | 523540 | Új termék! |  |  | PL8 - Hang-, adat- és képátviteli rendszerek | 0518 | LINKEO DATA CENTER SWITCHED PDU (LEGRAND) | 1 | 15 | db | 3414972245654 | n.a. | 3414972245654 | 3414972501316 | 8537109899 | 8087 | 8087 | 8087 | 7.489 | 62.78
646115 | LG-646115 | LEGRAND elosztósor iPDU(node) mérős 0U KIM:36xC13+12xC19 TÁP: 3P+N+F 32A 3 méter | 589890 |  |  |  | PL8 - Hang-, adat- és képátviteli rendszerek | 0518 | LINKEO DATA CENTER SWITCHED PDU (LEGRAND) | 1 | 15 | db | 3414972245777 | n.a. | 3414972245777 | 3414972501323 | 8537109899 | 8131 | 8131 | 8131 | 9.325 | 62.63
646116 | LG-646116 | LEGRAND elosztósor iPDU(base) mérős 0U KIM:36xC13+6xC19 TÁP: 3P+N+F 32A 3 méter | 507010 | Új termék! |  |  | PL8 - Hang-, adat- és képátviteli rendszerek | 0518 | LINKEO DATA CENTER SWITCHED PDU (LEGRAND) | 1 | 15 | db | 3414972245678 | n.a. | 3414972245678 | 3414972501330 | 8537109899 | 7437 | 7437 | 7437 | 6.527 | 35.91
646117 | LG-646117 | LEGRAND elosztósor iPDU(node) mérős 0U KIM:36xC13+6xC19 TÁP: 3P+N+F 32A 3 méter | 573350 |  |  |  | PL8 - Hang-, adat- és képátviteli rendszerek | 0518 | LINKEO DATA CENTER SWITCHED PDU (LEGRAND) | 1 | 15 | db | 3414972245791 | n.a. | 3414972245791 | 3414972501347 | 8537109899 | 7535 | 7535 | 7535 | 8.127 | 55.27
646118 | LG-646118 | LEGRAND elosztósor iPDU(base) mérős és kapcsolható 0U KIM:24xC13+12xC19 TÁP: 3P+N+F 32A 3 méter | 671844 | Új termék! |  |  | PL8 - Hang-, adat- és képátviteli rendszerek | 0517 | LINKEO DATA CENTER SWITCHED PDU (LEGRAND) | 1 | 15 | db | 3414972579490 | n.a. | 3414972579490 | n.a. | 8537109899 | 1650 | 1650 | 9400 | 7.821 | 76
646119 | LG-646119 | LEGRAND elosztósor iPDU(node) mérős és kapcsolható 0U KIM:24xC13+12xC19 TÁP: 3P+N+F 32A 3 méter | 751452 |  |  |  | PL8 - Hang-, adat- és képátviteli rendszerek | 0517 | LINKEO DATA CENTER SWITCHED PDU (LEGRAND) | 1 | 15 | db | 3414972579506 | n.a. | 3414972579506 | 3414973019568 | 8537109899 | 9500 | 9500 | 9500 | 9.738 | 76
646120 | LG-646120 | LEGRAND elosztósor iPDU(base) mérős és kapcsolható 0U KIM:21xC13+3xC19 TÁP: C20 | 387540 | Új termék! |  |  | PL8 - Hang-, adat- és képátviteli rendszerek | 0517 | LINKEO DATA CENTER SWITCHED PDU (LEGRAND) | 1 | 15 | db | 3414972245937 | n.a. | 3414972245937 | 3414972501354 | 8537109899 | 4000 | 4000 | 4000 | 3.667 | 44.24
646121 | LG-646121 | LEGRAND elosztósor iPDU(node) mérős és kapcsolható 0U KIM:21xC13+3xC19 TÁP: C20 | 453900 |  |  |  | PL8 - Hang-, adat- és képátviteli rendszerek | 0517 | LINKEO DATA CENTER SWITCHED PDU (LEGRAND) | 1 | 15 | db | 3414972246033 | n.a. | 3414972246033 | 3414972501361 | 8537109899 | 4113 | 4113 | 4113 | 4.457 | 44.02
646122 | LG-646122 | LEGRAND elosztósor iPDU(base) mérős és kapcsolható 0U KIM:20xC13+2xC19 TÁP: 2P+F 32A 3 méter | 486760 | Új termék! |  |  | PL8 - Hang-, adat- és képátviteli rendszerek | 0517 | LINKEO DATA CENTER SWITCHED PDU (LEGRAND) | 1 | 15 | db | 3414972245951 | n.a. | 3414972245951 | 3414972501378 | 8537109899 | 5454 | 5454 | 5454 | 3.69 | 43.93
646123 | LG-646123 | LEGRAND elosztósor iPDU(node) mérős és kapcsolható 0U KIM:20xC13+2xC19 TÁP: 2P+F 32A 3 méter | 553100 |  |  |  | PL8 - Hang-, adat- és képátviteli rendszerek | 0517 | LINKEO DATA CENTER SWITCHED PDU (LEGRAND) | 1 | 15 | db | 3414972246057 | n.a. | 3414972246057 | 3414972501385 | 8537109899 | 5545 | 5545 | 5545 | 4.698 | 44.24
646124 | LG-646124 | LEGRAND elosztósor iPDU(base) mérős és kapcsolható 0U KIM:21xC13+3xC19 TÁP: 2P+F 32A 3 méter | 514200 | Új termék! |  |  | PL8 - Hang-, adat- és képátviteli rendszerek | 0517 | LINKEO DATA CENTER SWITCHED PDU (LEGRAND) | 1 | 15 | db | 3414972245975 | n.a. | 3414972245975 | 3414972501392 | 8537109899 | 6660 | 6660 | 6660 | 4.616 | 55.03
646125 | LG-646125 | LEGRAND elosztósor iPDU(node) mérős és kapcsolható 0U KIM:21xC13+3xC19 TÁP: 2P+F 32A 3 méter | 580560 |  |  |  | PL8 - Hang-, adat- és képátviteli rendszerek | 0517 | LINKEO DATA CENTER SWITCHED PDU (LEGRAND) | 1 | 15 | db | 3414972246071 | n.a. | 3414972246071 | 3414972501408 | 8537109899 | 6285 | 6285 | 6285 | 5.862 | 55.03
646126 | LG-646126 | LEGRAND elosztósor iPDU(base) mérős és kapcsolható 0U KIM:21xC13+3xC19 TÁP: 3P+N+F 16A 3 méter | 445270 | Új termék! |  |  | PL8 - Hang-, adat- és képátviteli rendszerek | 0517 | LINKEO DATA CENTER SWITCHED PDU (LEGRAND) | 1 | 15 | db | 3414972245999 | n.a. | 3414972245999 | 3414972501415 | 8537109899 | 5121 | 5121 | 5121 | 3.696 | 44.24
646127 | LG-646127 | LEGRAND elosztósor iPDU(node) mérős és kapcsolható 0U KIM:21xC13+3xC19 TÁP: 3P+N+F 16A 3 méter | 511770 |  |  |  | PL8 - Hang-, adat- és képátviteli rendszerek | 0517 | LINKEO DATA CENTER SWITCHED PDU (LEGRAND) | 1 | 15 | db | 3414972246095 | n.a. | 3414972246095 | 3414972501422 | 8537109899 | 5200 | 5200 | 5200 | 4.694 | 44.21
646128 | LG-646128 | LEGRAND elosztósor iPDU(base) mérős és kapcsolható 0U KIM:24xC13+6xC19 TÁP: 3P+N+F 16A 3 méter | 559870 | Új termék! |  |  | PL8 - Hang-, adat- és képátviteli rendszerek | 0517 | LINKEO DATA CENTER SWITCHED PDU (LEGRAND) | 1 | 15 | db | 3414972246019 | n.a. | 3414972246019 | 3414972501439 | 8537109899 | 5900 | 5900 | 5900 | 4.502 | 55.03
646129 | LG-646129 | LEGRAND elosztósor iPDU(node) mérős és kapcsolható 0U KIM:24xC13+6xC19 TÁP: 3P+N+F 16A 3 méter | 626210 |  |  |  | PL8 - Hang-, adat- és képátviteli rendszerek | 0517 | LINKEO DATA CENTER SWITCHED PDU (LEGRAND) | 1 | 15 | db | 3414972246118 | n.a. | 3414972246118 | 3414972501446 | 8537109899 | 6000 | 6000 | 6000 | 5.718 | 55.03
646131 | LG-646131 | LEGRAND Podmaster távfelügyeleti központ | Listaár nélküli termék. Kérjen ajánlatot | Új termék! |  |  | PL8 - Hang-, adat- és képátviteli rendszerek | 0519 | LINKEO DATA CENTER SWITCHED PDU (LEGRAND) | 1 | 10 | db | 3414972979320 | 3414972979320 | 3414972979337 | n.a. | 8538100000 | n.a. | n.a. | n.a. | n.a. | n.a.
646135 | LG-646135 | LEGRAND Podmaster rögzítőpanel 19"-1U | 9990 | Új termék! |  |  | PL8 - Hang-, adat- és képátviteli rendszerek | 0519 | LINKEO DATA CENTER SWITCHED PDU (LEGRAND) | 1 | 6 | db | 3414972979344 | 3414972979344 | 3414973054705 | n.a. | 8538100000 | 524 | 524 | 3708 | 3.53 | 29.32
646138 | LG-646138 | LEGRAND Podmaster univerzális rögzítőlemez | 4000 | Új termék! |  |  | PL8 - Hang-, adat- és képátviteli rendszerek | 0519 | LINKEO DATA CENTER SWITCHED PDU (LEGRAND) | 1 | 36 | db | 3414972979368 | 3414972979368 | 3414972979375 | n.a. | 8538100000 | 80 | 80 | 3146 | 0.16 | 9.89
646156 | LG-646156 | LEGRAND elosztósor készlet (4db) iPDU(base) mérős 0U KIM:20xC13+4xC19 TÁP: 2P+F 32A 3 méter | 1093290 | Új termék! |  |  | PL8 - Hang-, adat- és képátviteli rendszerek | 0518 | LINKEO DATA CENTER SWITCHED PDU (LEGRAND) | 1 | 8 | db | 3414972574082 | n.a. | 3414972574082 | 3414972780995 | 8537109899 | 20600 | 20600 | 20600 | 3.836 | 123.5
646157 | LG-646157 | LEGRAND elosztósor készlet (4db) iPDU(node) mérős 0U KIM:20xC13+4xC19 TÁP: 2P+F 32A 3 méter | 1325230 |  |  |  | PL8 - Hang-, adat- és képátviteli rendszerek | 0518 | LINKEO DATA CENTER SWITCHED PDU (LEGRAND) | 1 | 8 | db | 3414972574099 | n.a. | 3414972574099 | 3414972781008 | 8537109899 | 20880 | 20880 | 20880 | 4.872 | 123.5
646158 | LG-646158 | LEGRAND elosztósor készlet (4db) iPDU(base) mérős 0U KIM:36xC13+6xC19 TÁP: 2P+F 32A 3 méter | 1159010 | Új termék! |  |  | PL8 - Hang-, adat- és képátviteli rendszerek | 0518 | LINKEO DATA CENTER SWITCHED PDU (LEGRAND) | 1 | 8 | db | 3414972574105 | n.a. | 3414972574105 | 3414972781015 | 8537109899 | 21000 | 21000 | 21000 | 5.496 | 123.5
646159 | LG-646159 | LEGRAND elosztósor készlet (4db) iPDU(node) mérős 0U KIM:36xC13+6xC19 TÁP: 2P+F 32A 3 méter | 1390720 |  |  |  | PL8 - Hang-, adat- és képátviteli rendszerek | 0518 | LINKEO DATA CENTER SWITCHED PDU (LEGRAND) | 1 | 8 | db | 3414972574112 | n.a. | 3414972574112 | 3414972781022 | 8537109899 | 21000 | 21000 | 21000 | 6.844 | 123.5
646160 | LG-646160 | LEGRAND elosztósor készlet (4db) iPDU(base) mérős 0U KIM:36xC13+6xC19 TÁP: 3P+N+F 32A 3 méter | 1744190 | Új termék! |  |  | PL8 - Hang-, adat- és képátviteli rendszerek | 0518 | LINKEO DATA CENTER SWITCHED PDU (LEGRAND) | 1 | 8 | db | 3414972574129 | n.a. | 3414972574129 | 3414972781039 | 8537109899 | 29760 | 29760 | 29760 | 6.527 | 123.5
646161 | LG-646161 | LEGRAND elosztósor készlet (4db) iPDU(node) mérős 0U KIM:36xC13+6xC19 TÁP: 3P+N+F 32A 3 méter | 1975880 |  |  |  | PL8 - Hang-, adat- és képátviteli rendszerek | 0518 | LINKEO DATA CENTER SWITCHED PDU (LEGRAND) | 1 | 8 | db | 3414972574136 | n.a. | 3414972574136 | 3414972781046 | 8537109899 | 30080 | 30080 | 30080 | 8.127 | 123.5
646162 | LG-646162 | LEGRAND elosztósor készlet (4db) iPDU(base) mérős és kapcsolható 0U KIM:21xC13+3xC19 TÁP: 2P+F 32A 3 méter | 1738630 | Új termék! |  |  | PL8 - Hang-, adat- és képátviteli rendszerek | 0517 | LINKEO DATA CENTER SWITCHED PDU (LEGRAND) | 1 | 2 | db | 3414972574143 | n.a. | 3414972574143 | 3414972781053 | 8537109899 | 21700 | 21700 | 21700 | 4.642 | 123.5
646163 | LG-646163 | LEGRAND elosztósor készlet (4db) iPDU(node) mérős és kapcsolható 0U KIM:21xC13+3xC19 TÁP: 2P+F 32A 3 méter | 1970330 |  |  |  | PL8 - Hang-, adat- és képátviteli rendszerek | 0517 | LINKEO DATA CENTER SWITCHED PDU (LEGRAND) | 1 | 8 | db | 3414972574150 | n.a. | 3414972574150 | 3414972781060 | 8537109899 | 26920 | 26920 | 26920 | 5.896 | 123.5
646200 | LG-646200 | LEGRAND fali rack szekrény 19'' 6U MAG: 362 SZÉL: 600 MÉLY: 450 antracit egyrészes üvegajtós készre szerelt MAX: 18 kg Linkeo | 63476 |  |  |  | PL8 - Hang-, adat- és képátviteli rendszerek | 1431 | Linkeo faliszekrények | 1 | 9 | db | 3414970967770 | n.a. | 3414970967770 | 3414971133655 | 8538100000 | 19200 | 19200 | 19200 | 98.607 | 109.69 | igen
646201 | LG-646201 | LEGRAND fali rack szekrény 19'' 9U MAG: 494 SZÉL: 600 MÉLY: 450 antracit egyrészes üvegajtós készre szerelt MAX: 27 kg Linkeo | 70088 |  |  |  | PL8 - Hang-, adat- és képátviteli rendszerek | 1431 | Linkeo faliszekrények | 1 | 9 | db | 3414970967787 | n.a. | 3414970967787 | 3414971171039 | 8538100000 | 23000 | 23000 | 23000 | 135.138 | 138.67 | igen
646202 | LG-646202 | LEGRAND fali rack szekrény 19'' 12U MAG: 626 SZÉL: 600 MÉLY: 450 antracit egyrészes üvegajtós készre szerelt MAX: 36 kg Linkeo | 84715 |  |  |  | PL8 - Hang-, adat- és képátviteli rendszerek | 1431 | Linkeo faliszekrények | 1 | 6 | db | 3414970967794 | n.a. | 3414970967794 | 3414971132566 | 8538100000 | 26000 | 26000 | 26000 | 171.669 | 175.41 | igen
646203 | LG-646203 | LEGRAND fali rack szekrény 19'' 15U MAG: 758 SZÉL: 600 MÉLY: 450 antracit egyrészes üvegajtós készre szerelt MAX: 45 kg Linkeo | 98874 |  |  |  | PL8 - Hang-, adat- és képátviteli rendszerek | 1431 | Linkeo faliszekrények | 1 | 6 | db | 3414970967800 | n.a. | 3414970967800 | n.a. | 8538100000 | 26750 | 26750 | 26750 | 208.475 | 219.3
646204 | LG-646204 | LEGRAND fali rack szekrény 19'' 18U MAG: 890 SZÉL: 600 MÉLY: 450 antracit egyrészes üvegajtós készre szerelt MAX: 54 kg Linkeo | 113740 |  |  |  | PL8 - Hang-, adat- és képátviteli rendszerek | 1431 | Linkeo faliszekrények | 1 | 3 | db | 3414970967817 | n.a. | 3414970967817 | n.a. | 8538100000 | 32000 | 32000 | 32000 | 245.006 | 249.16
646205 | LG-646205 | LEGRAND fali rack szekrény 19'' 21U MAG: 1022 SZÉL: 600 MÉLY: 450 antracit egyrészes üvegajtós készre szerelt MAX: 63 kg Linkeo | 134035 |  |  |  | PL8 - Hang-, adat- és képátviteli rendszerek | 1431 | Linkeo faliszekrények | 1 | 3 | db | 3414970967824 | n.a. | 3414970967824 | n.a. | 8538100000 | 35000 | 35000 | 35000 | 281.537 | 285.9
646210 | LG-646210 | LEGRAND fali rack szekrény 19'' 6U MAG: 362 SZÉL: 600 MÉLY: 600 antracit egyrészes üvegajtós készre szerelt MAX: 18 kg Linkeo | 78342 |  |  |  | PL8 - Hang-, adat- és képátviteli rendszerek | 1431 | Linkeo faliszekrények | 1 | 3 | db | 3414970967831 | n.a. | 3414970967831 | 3414971150164 | 8538100000 | 24000 | 24000 | 24000 | 131.186 | 154.8
646211 | LG-646211 | LEGRAND fali rack szekrény 19'' 9U MAG: 494 SZÉL: 600 MÉLY: 600 antracit egyrészes üvegajtós készre szerelt MAX: 27 kg Linkeo | 81887 |  |  |  | PL8 - Hang-, adat- és képátviteli rendszerek | 1431 | Linkeo faliszekrények | 1 | 6 | db | 3414970967848 | n.a. | 3414970967848 | 3414971150171 | 8538100000 | 28000 | 28000 | 28000 | 179.787 | 202.42
646212 | LG-646212 | LEGRAND fali rack szekrény 19'' 12U MAG: 626 SZÉL: 600 MÉLY: 600 antracit egyrészes üvegajtós készre szerelt MAX: 36 kg Linkeo | 87785 |  |  |  | PL8 - Hang-, adat- és képátviteli rendszerek | 1431 | Linkeo faliszekrények | 1 | 4 | db | 3414970967855 | n.a. | 3414970967855 | n.a. | 8538100000 | 32000 | 32000 | 32000 | 228.388 | 256.05 | igen
646213 | LG-646213 | LEGRAND fali rack szekrény 19'' 15U MAG: 758 SZÉL: 600 MÉLY: 600 antracit egyrészes üvegajtós készre szerelt MAX: 45 kg Linkeo | 101707 |  |  |  | PL8 - Hang-, adat- és képátviteli rendszerek | 1431 | Linkeo faliszekrények | 1 | 1 | db | 3414970967862 | n.a. | 3414970967862 | 3414970967862 | 8538100000 | 36200 | 36200 | 36200 | 277.354 | 377.65 | igen
646214 | LG-646214 | LEGRAND fali rack szekrény 19'' 18U MAG: 890 SZÉL: 600 MÉLY: 600 antracit egyrészes üvegajtós készre szerelt MAX: 54 kg Linkeo | 127665 |  |  |  | PL8 - Hang-, adat- és képátviteli rendszerek | 1431 | Linkeo faliszekrények | 1 | 1 | db | 3414970967879 | n.a. | 3414970967879 | 3414970967879 | 8538100000 | 43600 | 43600 | 43600 | 325.955 | 363.71
646215 | LG-646215 | LEGRAND fali rack szekrény 19'' 21U MAG: 1022 SZÉL: 600 MÉLY: 600 antracit egyrészes üvegajtós készre szerelt MAX: 63 kg Linkeo | 147249 |  |  |  | PL8 - Hang-, adat- és képátviteli rendszerek | 1431 | Linkeo faliszekrények | 1 | 1 | db | 3414970967886 | n.a. | 3414970967886 | 3414970967886 | 8538100000 | 44000 | 44000 | 44000 | 374.556 | 425.96 | igen
646221 | LG-646221 | LEGRAND fali rack szekrény 19'' 9U MAG: 494 SZÉL: 600 MÉLY: 610 antracit kétrészes üvegajtós készre szerelt MAX: 27 kg Linkeo | 191612 |  |  |  | PL8 - Hang-, adat- és képátviteli rendszerek | 1431 | Linkeo faliszekrények | 1 | 3 | db | 3414970967893 | n.a. | 3414970967893 | 3414971165397 | 8538100000 | 32000 | 32000 | 32000 | 181.548 | 186.39
646222 | LG-646222 | LEGRAND fali rack szekrény 19'' 12U MAG: 626 SZÉL: 600 MÉLY: 610 antracit kétrészes üvegajtós készre szerelt MAX: 36 kg Linkeo | 203652 |  |  |  | PL8 - Hang-, adat- és képátviteli rendszerek | 1431 | Linkeo faliszekrények | 1 | 2 | db | 3414970967909 | n.a. | 3414970967909 | 3414971897601 | 8538100000 | 38000 | 38000 | 38000 | 230.625 | 256.05
646223 | LG-646223 | LEGRAND fali rack szekrény 19'' 15U MAG: 758 SZÉL: 600 MÉLY: 610 antracit kétrészes üvegajtós készre szerelt MAX: 45 kg Linkeo | 216863 |  |  |  | PL8 - Hang-, adat- és képátviteli rendszerek | 1431 | Linkeo faliszekrények | 1 | 1 | db | 3414970967916 | n.a. | 3414970967916 | n.a. | 8538100000 | 42000 | 42000 | 42000 | 280.071 | 378.14
646224 | LG-646224 | LEGRAND fali rack szekrény 19'' 18U MAG: 890 SZÉL: 600 MÉLY: 610 antracit kétrészes üvegajtós készre szerelt MAX: 54 kg Linkeo | 226301 |  |  |  | PL8 - Hang-, adat- és képátviteli rendszerek | 1431 | Linkeo faliszekrények | 1 | 1 | db | 3414970967923 | n.a. | 3414970967923 | n.a. | 8538100000 | 47000 | 47000 | 47000 | 329.148 | 395.83
646225 | LG-646225 | LEGRAND fali rack szekrény 19'' 21U MAG: 1022 SZÉL: 600 MÉLY: 610 antracit kétrészes üvegajtós készre szerelt MAX: 63 kg Linkeo | 251788 |  |  |  | PL8 - Hang-, adat- és képátviteli rendszerek | 1431 | Linkeo faliszekrények | 1 | 1 | db | 3414970967930 | n.a. | 3414970967930 | n.a. | 8538100000 | 52000 | 52000 | 52000 | 378.225 | 449.64
646230 | LG-646230 | LEGRAND fali rack szekrény 10'' 6U MAG: 362 SZÉL: 320 MÉLY: 300 antracit egyrészes üvegajtós készre szerelt MAX: 12 kg Linkeo | 64185 |  |  |  | PL8 - Hang-, adat- és képátviteli rendszerek | 1431 | Linkeo faliszekrények | 1 | 18 | db | 3414970967947 | n.a. | 3414970967947 | 3414972471589 | 8538100000 | 9595 | 9595 | 9595 | 40.574 | 68.1 | igen
646238 | LG-646238 | LEGRAND tetőventilátor+termosztát készlet 2 ventilátoros fali szekrényhez 160m3/óra Linkeo | 47172 |  |  |  | PL8 - Hang-, adat- és képátviteli rendszerek | 1433 | Linkeo szekrény kiegészítők | 1 | 100 | db | 3414970967954 | n.a. | 3414970967954 | 3414971204744 | 8414592590 | 2430 | 2430 | 1876 | 5.609 | 7.91 | igen
646240 | LG-646240 | LEGRAND fali rack szekrény 19'' 4U(3+1) fekete lapos monoblokk Linkeo | 64491 |  |  |  | PL8 - Hang-, adat- és képátviteli rendszerek | 1431 | Linkeo faliszekrények | 1 | 20 | db | 3414971599123 | n.a. | 3414971599123 | n.a. | 8538100000 | 10964 | 10964 | 10964 | 48.367 | 64.98
646242 | LG-646242 | LEGRAND 19" profilsin pár 12U Linkeo | 9755 |  |  |  | PL8 - Hang-, adat- és képátviteli rendszerek | 1433 | Linkeo szekrény kiegészítők | 1 | 80 | db | 3414970967961 | n.a. | 3414970967961 | 3414973031362 | 8538909999 | 1197 | 1197 | 1197 | 0.744 | 2.39
646243 | LG-646243 | LEGRAND 19" profilsin pár 15U Linkeo | 10022 |  |  |  | PL8 - Hang-, adat- és képátviteli rendszerek | 1433 | Linkeo szekrény kiegészítők | 1 | 75 | db | 3414970967978 | n.a. | 3414970967978 | n.a. | 8538909999 | 1454 | 1454 | 1454 | 0.911 | 2.87
646244 | LG-646244 | LEGRAND 19" profilsin pár 18U Linkeo | 14580 |  |  |  | PL8 - Hang-, adat- és képátviteli rendszerek | 1433 | Linkeo szekrény kiegészítők | 1 | 60 | db | 3414970967985 | n.a. | 3414970967985 | n.a. | 8538909999 | 1696 | 1696 | 1696 | 1.075 | 3.48
646245 | LG-646245 | LEGRAND 19" profilsin pár 21U Linkeo | 14963 |  |  |  | PL8 - Hang-, adat- és képátviteli rendszerek | 1433 | Linkeo szekrény kiegészítők | 1 | 50 | db | 3414970967992 | n.a. | 3414970967992 | n.a. | 8538909999 | 1975 | 1975 | 1975 | 1.24 | 3.89
646248 | LG-646248 | LEGRAND Linkeo görgő készlet ,fali szekrényhez | 16753 |  | A csomagolási egység 1 készletre vonatkozik, ami 4 db terméket tartalmaz! |  | PL8 - Hang-, adat- és képátviteli rendszerek | 1433 | Linkeo szekrény kiegészítők | 1 | 60 | készlet | 3414970968005 | n.a. | 3414970968005 | n.a. | 8538909999 | 1258 | 1258 | 1258 | 0.403 | 2.83
646250 | LG-646250 | LEGRAND fali rack szekrény 19'' 6U MAG: 362 SZÉL: 600 MÉLY: 450 antracit egyrészes üvegajtós lapraszerelt levehető oldallapos MAX: 18 kg Linkeo | 121221 |  |  |  | PL8 - Hang-, adat- és képátviteli rendszerek | 1431 | Linkeo faliszekrények | 1 | 18 | db | 3414970968012 | n.a. | 3414970968012 | n.a. | 8538100000 | 19000 | 19000 | 19000 | 99.969 | 71.81
646251 | LG-646251 | LEGRAND fali rack szekrény 19'' 9U MAG: 494 SZÉL: 600 MÉLY: 450 antracit egyrészes üvegajtós lapraszerelt levehető oldallapos MAX: 27 kg Linkeo | 124942 |  |  |  | PL8 - Hang-, adat- és képátviteli rendszerek | 1431 | Linkeo faliszekrények | 1 | 18 | db | 3414970968029 | n.a. | 3414970968029 | n.a. | 8538100000 | 24200 | 24200 | 22000 | 137.004 | 71.81
646252 | LG-646252 | LEGRAND fali rack szekrény 19'' 12U MAG: 626 SZÉL: 600 MÉLY: 450 antracit egyrészes üvegajtós lapraszerelt levehető oldallapos MAX: 36 kg Linkeo | 129595 |  |  |  | PL8 - Hang-, adat- és képátviteli rendszerek | 1431 | Linkeo faliszekrények | 1 | 12 | db | 3414970968036 | n.a. | 3414970968036 | n.a. | 8538100000 | 24163 | 24163 | 24163 | 174.04 | 90.12
646253 | LG-646253 | LEGRAND fali rack szekrény 19'' 15U MAG: 758 SZÉL: 600 MÉLY: 450 antracit egyrészes üvegajtós lapraszerelt levehető oldallapos MAX: 45 kg Linkeo | 134716 |  |  |  | PL8 - Hang-, adat- és képátviteli rendszerek | 1431 | Linkeo faliszekrények | 1 | 12 | db | 3414970968043 | n.a. | 3414970968043 | n.a. | 8538100000 | 28000 | 28000 | 28000 | 211.354 | 128.13
646254 | LG-646254 | LEGRAND fali rack szekrény 19'' 18U MAG: 890 SZÉL: 600 MÉLY: 450 antracit egyrészes üvegajtós lapraszerelt levehető oldallapos MAX: 54 kg Linkeo | 139371 |  |  |  | PL8 - Hang-, adat- és képátviteli rendszerek | 1431 | Linkeo faliszekrények | 1 | 10 | db | 3414970968050 | n.a. | 3414970968050 | n.a. | 8538100000 | 31000 | 31000 | 31000 | 248.39 | 135.85
646255 | LG-646255 | LEGRAND fali rack szekrény 19'' 21U MAG: 1022 SZÉL: 600 MÉLY: 450 antracit egyrészes üvegajtós lapraszerelt levehető oldallapos MAX: 63 kg Linkeo | 147506 |  |  |  | PL8 - Hang-, adat- és képátviteli rendszerek | 1431 | Linkeo faliszekrények | 1 | 10 | db | 3414970968067 | n.a. | 3414970968067 | n.a. | 8538100000 | 34000 | 34000 | 34000 | 285.426 | 90.12
646260 | LG-646260 | LEGRAND fali rack szekrény 19'' 6U MAG: 362 SZÉL: 600 MÉLY: 600 antracit egyrészes üvegajtós lapraszerelt levehető oldallapos MAX: 18 kg Linkeo | 125876 |  |  |  | PL8 - Hang-, adat- és képátviteli rendszerek | 1431 | Linkeo faliszekrények | 1 | 12 | db | 3414970968074 | n.a. | 3414970968074 | n.a. | 8538100000 | 22000 | 22000 | 20200 | 132.709 | 88.71
646261 | LG-646261 | LEGRAND fali rack szekrény 19'' 9U MAG: 494 SZÉL: 600 MÉLY: 600 antracit egyrészes üvegajtós lapraszerelt levehető oldallapos MAX: 27 kg Linkeo | 129829 |  |  |  | PL8 - Hang-, adat- és képátviteli rendszerek | 1431 | Linkeo faliszekrények | 1 | 12 | db | 3414970968081 | n.a. | 3414970968081 | n.a. | 8538100000 | 28000 | 28000 | 28000 | 181.875 | 90.12
646262 | LG-646262 | LEGRAND fali rack szekrény 19'' 12U MAG: 626 SZÉL: 600 MÉLY: 600 antracit egyrészes üvegajtós lapraszerelt levehető oldallapos MAX: 36 kg Linkeo | 136113 |  |  |  | PL8 - Hang-, adat- és képátviteli rendszerek | 1431 | Linkeo faliszekrények | 1 | 12 | db | 3414970968098 | n.a. | 3414970968098 | n.a. | 8538100000 | 29000 | 29000 | 29000 | 231.04 | 90.12
646263 | LG-646263 | LEGRAND fali rack szekrény 19'' 15U MAG: 758 SZÉL: 600 MÉLY: 600 antracit egyrészes üvegajtós lapraszerelt levehető oldallapos MAX: 45 kg Linkeo | 138670 |  |  |  | PL8 - Hang-, adat- és képátviteli rendszerek | 1431 | Linkeo faliszekrények | 1 | 12 | db | 3414970968104 | n.a. | 3414970968104 | n.a. | 8538100000 | 32000 | 32000 | 32000 | 280.575 | 111.54
646264 | LG-646264 | LEGRAND fali rack szekrény 19'' 18U MAG: 890 SZÉL: 600 MÉLY: 600 antracit egyrészes üvegajtós lapraszerelt levehető oldallapos MAX: 54 kg Linkeo | 144276 |  |  |  | PL8 - Hang-, adat- és képátviteli rendszerek | 1431 | Linkeo faliszekrények | 1 | 10 | db | 3414970968111 | n.a. | 3414970968111 | n.a. | 8538100000 | 35000 | 35000 | 35000 | 329.74 | 135.14
646265 | LG-646265 | LEGRAND fali rack szekrény 19'' 21U MAG: 1022 SZÉL: 600 MÉLY: 600 antracit egyrészes üvegajtós lapraszerelt levehető oldallapos MAX: 63 kg Linkeo | 151935 |  |  |  | PL8 - Hang-, adat- és képátviteli rendszerek | 1431 | Linkeo faliszekrények | 1 | 10 | db | 3414970968128 | n.a. | 3414970968128 | n.a. | 8538100000 | 44000 | 44000 | 40000 | 378.906 | 146.44
646323 | LG-646323 | LEGRAND hálózati/szerver állószekrény 19" 42U MAG: 2026 SZÉL: 800 MÉLY: 1000 szürke üvegajtós MAX: 400 kg készreszerelt Linkeo | 0 | Megszűnt termék! |  | Új Linkeo kínálat | PL8 - Hang-, adat- és képátviteli rendszerek | 1430 | Linkeo álló szekrények | 1 | 1 | db | 3245066463230 | n.a. | 3245066463230 | 3245066463230 | 8538100000 | 125590 | 125590 | 132200 | n.a. | 1860.59
646330 | LG-646330 | LEGRAND hálózati állószekrény 19" 42U MAG: 2026 SZÉL: 600 MÉLY: 600 szürke oldallap nélküli MAX: 400 kg készreszerelt Linkeo | 0 | Megszűnt termék! |  | Új Linkeo kínálat | PL8 - Hang-, adat- és képátviteli rendszerek | 1430 | Linkeo álló szekrények | 1 | 1 | db | 3245066463308 | n.a. | 3245066463308 | n.a. | 8538100000 | 64790 | 64790 | 68200 | n.a. | 587.52
646333 | LG-646333 | LEGRAND hálózati állószekrény 19" 42U MAG: 2026 SZÉL: 800 MÉLY: 800 szürke oldallap nélküli MAX: 400 kg készreszerelt Linkeo | 0 | Megszűnt termék! |  | Új Linkeo kínálat | PL8 - Hang-, adat- és képátviteli rendszerek | 1430 | Linkeo álló szekrények | 1 | 1 | db | 3245066463339 | n.a. | 3245066463339 | n.a. | 8538100000 | 80180 | 80180 | 84400 | n.a. | 1605.21
646337 | LG-646337 | LEGRAND Linkeo sorolókészlet | 25790 |  |  |  | PL8 - Hang-, adat- és képátviteli rendszerek | 1433 | Linkeo szekrény kiegészítők | 1 | 84 | db | 3245066463377 | n.a. | 3245066463377 | 3414971098152 | 8538909999 | 1397 | 1397 | 1397 | 1.746 | 3.09
646340 | LG-646340 | LEGRAND Linkeo 19" profilsin pár 24U | 11544 |  |  |  | PL8 - Hang-, adat- és képátviteli rendszerek | 1433 | Linkeo szekrény kiegészítők | 1 | 30 | db | 3245066463407 | n.a. | 3245066463407 | 3414971018235 | 8538909999 | 2155 | 2155 | 2155 | 1.659 | 2.85
646341 | LG-646341 | LEGRAND Linkeo 19" profilsin pár 33U | 15099 |  |  |  | PL8 - Hang-, adat- és képátviteli rendszerek | 1433 | Linkeo szekrény kiegészítők | 1 | 30 | db | 3245066463414 | n.a. | 3245066463414 | 3414971018228 | 8538909999 | 2800 | 2800 | 2800 | 2.279 | 4.13
646342 | LG-646342 | LEGRAND Linkeo 19" profilsin pár 42U | 19350 |  |  |  | PL8 - Hang-, adat- és képátviteli rendszerek | 1433 | Linkeo szekrény kiegészítők | 1 | 60 | db | 3245066463421 | n.a. | 3245066463421 | 3414971018211 | 8538909999 | 3500 | 3500 | 3500 | 2.899 | 4.5
646343 | LG-646343 | LEGRAND Linkeo 19" profilsin pár 47U | 19350 |  |  |  | PL8 - Hang-, adat- és képátviteli rendszerek | 1433 | Linkeo szekrény kiegészítők | 1 | 30 | db | 3414970968203 | n.a. | 3414970968203 | 3414971171022 | 8538909999 | 3875 | 3875 | 3875 | 3.243 | 5.15
646400 | LG-646400 | LEGRAND Linkeo lábazat 600x600 antracit | 57426 |  |  |  | PL8 - Hang-, adat- és képátviteli rendszerek | 1433 | Linkeo szekrény kiegészítők | 1 | 50 | db | 3245066464008 | n.a. | 3245066464008 | 3414970311566 | 8538909999 | 4282 | 4282 | 4282 | 36 | 10.98
646401 | LG-646401 | LEGRAND Linkeo lábazat 600x800/800x600 antracit | 58958 |  |  |  | PL8 - Hang-, adat- és képátviteli rendszerek | 1433 | Linkeo szekrény kiegészítők | 1 | 80 | db | 3245066464015 | n.a. | 3245066464015 | 3414971409385 | 8538909999 | 11832 | 11832 | 11832 | 48 | 16.83
646402 | LG-646402 | LEGRAND Linkeo lábazat 600x1000 antracit | 62782 |  |  |  | PL8 - Hang-, adat- és képátviteli rendszerek | 1433 | Linkeo szekrény kiegészítők | 1 | 70 | db | 3245066464022 | n.a. | 3245066464022 | n.a. | 8538909999 | 13061 | 13061 | 13061 | 60 | 20.16
646403 | LG-646403 | LEGRAND Linkeo lábazat 800x800 antracit | 60425 |  |  |  | PL8 - Hang-, adat- és képátviteli rendszerek | 1433 | Legrand A/V aljzatok | 1 | 80 | db | 3245066464039 | n.a. | 3245066464039 | 3414971409347 | 8538909999 | 13033 | 13033 | 13033 | 64 | 16.83
646404 | LG-646404 | LEGRAND Linkeo lábazat 800x1000 antracit | 66615 |  |  |  | PL8 - Hang-, adat- és képátviteli rendszerek | 1433 | Linkeo szekrény kiegészítők | 1 | 70 | db | 3245066464046 | n.a. | 3245066464046 | 3414971409330 | 8538909999 | 14369 | 14369 | 14369 | 80 | 20.16
646415 | LG-646415 | LEGRAND Linkeo PDU tartó sín 42U | 14655 |  |  |  | PL8 - Hang-, adat- és képátviteli rendszerek | 1433 | Linkeo szekrény kiegészítők | 1 | 100 | db | 3414970968234 | n.a. | 3414970968234 | n.a. | 8538909999 | 2200 | 2200 | 2200 | 4.263 | 4.27
646416 | LG-646416 | LEGRAND Linkeo PDU tartó sín 47U | 27175 |  |  |  | PL8 - Hang-, adat- és képátviteli rendszerek | 1433 | Linkeo szekrény kiegészítők | 1 | 100 | db | 3414970968241 | n.a. | 3414970968241 | n.a. | 8538909999 | 2500 | 2500 | 2500 | 4.77 | 4.77
646420 | LG-646420 | LEGRAND Linkeo függőleges rendező perforált tálcás 33U | 42111 |  |  |  | PL8 - Hang-, adat- és képátviteli rendszerek | 1433 | Linkeo szekrény kiegészítők | 1 | 9 | db | 3245066464206 | n.a. | 3245066464206 | 3414971409293 | 8538909999 | 5800 | 5800 | 5800 | 11.145 | 23.25
646421 | LG-646421 | LEGRAND Linkeo függőleges rendező perforált tálcás 42U | 35092 |  |  |  | PL8 - Hang-, adat- és képátviteli rendszerek | 1433 | Linkeo szekrény kiegészítők | 1 | 30 | db | 3245066464213 | n.a. | 3245066464213 | 3414972406482 | 8538909999 | 7400 | 7400 | 7400 | 14.145 | 23.56
646422 | LG-646422 | LEGRAND Linkeo függőleges rendező perforált tálcás 47U | 35966 |  |  |  | PL8 - Hang-, adat- és képátviteli rendszerek | 1433 | Linkeo szekrény kiegészítők | 1 | 30 | db | 3414970968265 | n.a. | 3414970968265 | n.a. | 8538909999 | 8000 | 8000 | 8000 | 15.788 | 19.35
646425 | LG-646425 | LEGRAND Linkeo függőleges rendező acélgyűrűs készlet 6 db | 15951 |  |  |  | PL8 - Hang-, adat- és képátviteli rendszerek | 1433 | Linkeo szekrény kiegészítők | 1 | 180 | db | 3245066464251 | n.a. | 3245066464251 | 3414971098237 | 8538909999 | 783 | 783 | 783 | 2.61 | 2.61
646426 | LG-646426 | LEGRAND Linkeo függőleges tüskés patch rendező 42U SZÉL: 800 | 98121 |  |  |  | PL8 - Hang-, adat- és képátviteli rendszerek | 1433 | Linkeo szekrény kiegészítők | 1 | 50 | db | 3414970968272 | n.a. | 3414970968272 | n.a. | 8538909999 | 7451 | 7451 | 7451 | 14.137 | 14.14
646427 | LG-646427 | LEGRAND Linkeo függőleges tüskés patch rendező 47U SZÉL: 800 | 105669 |  |  |  | PL8 - Hang-, adat- és képátviteli rendszerek | 1433 | Linkeo szekrény kiegészítők | 1 | 50 | db | 3414970968289 | n.a. | 3414970968289 | n.a. | 8538909999 | 8528 | 8528 | 8528 | 22.512 | 22.52
646428 | LG-646428 | LEGRAND Linkeo kefés kábelbevezető | 11002 |  |  |  | PL8 - Hang-, adat- és képátviteli rendszerek | 1433 | Linkeo szekrény kiegészítők | 1 | 8 | db | 3414970515568 | 3414970515568 | 3414970544469 | 3414970554543 | 8538909999 | 195 | 195 | 1960 | 0.45 | 6.69
646430 | LG-646430 | LEGRAND Linkeo tetőventilátor+termosztát készlet 2 ventilátoros 180m3/m3 | 47855 |  |  |  | PL8 - Hang-, adat- és képátviteli rendszerek | 1433 | Linkeo szekrény kiegészítők | 1 | 66 | db | 3245066464305 | n.a. | 3245066464305 | 3414970743107 | 8536909500 | 2592 | 2592 | 2592 | 5.356 | 8.87
646431 | LG-646431 | LEGRAND Linkeo tetőventilátor+termosztát készlet 4 ventilátoros 360m3/m3 | 63802 |  |  |  | PL8 - Hang-, adat- és képátviteli rendszerek | 1433 | Linkeo szekrény kiegészítők | 1 | 60 | db | 3245066464312 | n.a. | 3245066464312 | 3414972406000 | 8538909999 | 3459 | 3459 | 3459 | 5.356 | 8.87
646501 | LG-646501 | Linkeo polc 200 mm | 15637 | Készlet erejéig! |  | E44RAK25M50KFS | PL8 - Hang-, adat- és képátviteli rendszerek | 1433 | Linkeo szekrény kiegészítők | 1 | 120 | db | 3245066465012 | n.a. | 3245066465012 | 3414970637949 | 8538909999 | 1893 | 1893 | 1893 | 8.554 | 10.2
646502 | LG-646502 | Linkeo polc 360 mm | 20845 | Készlet erejéig! |  | E44RAK40M50KFS | PL8 - Hang-, adat- és képátviteli rendszerek | 1433 | Linkeo szekrény kiegészítők | 1 | 60 | db | 3245066465029 | n.a. | 3245066465029 | 3414970637970 | 8538909999 | 1676 | 1676 | 1676 | 15.396 | 18.11
646505 | LG-646505 | LEGRAND tálca fix 1U-19" 4 ponton rögzíthető csavarral MÉLY: 425 MAX: 50 kg fekete Linkeo | 30263 |  |  |  | PL8 - Hang-, adat- és képátviteli rendszerek | 1433 | Linkeo szekrény kiegészítők | 1 | 64 | db | 3245066465050 | n.a. | 3245066465050 | 3414970637956 | 8538909999 | 2867 | 2867 | 2867 | 9.088 | 7.67
646506 | LG-646506 | LEGRAND tálca fix 1U-19" 4 ponton rögzíthető csavarral MÉLY: 625 MAX: 50 kg fekete Linkeo | 37182 |  |  |  | PL8 - Hang-, adat- és képátviteli rendszerek | 1433 | Linkeo szekrény kiegészítők | 1 | 48 | db | 3245066465067 | n.a. | 3245066465067 | 3414970645555 | 8538909999 | 3951 | 3951 | 3951 | 13.365 | 10.84
646507 | LG-646507 | LEGRAND tálca fix 1U-19" 4 ponton rögzíthető csavarral MÉLY: 825 MAX: 50 kg fekete Linkeo | 38518 |  |  |  | PL8 - Hang-, adat- és képátviteli rendszerek | 1433 | Linkeo szekrény kiegészítők | 1 | 32 | db | 3245066465074 | n.a. | 3245066465074 | 3414971098251 | 8538909999 | 5268 | 5268 | 5268 | 17.642 | 14.01
646508 | LG-646508 | Linkeo kihúzható polc 600mm mély szekrényhez | 53562 | Készlet erejéig! |  | M44HRK60KM | PL8 - Hang-, adat- és képátviteli rendszerek | 1433 | Linkeo szekrény kiegészítők | 1 | 28 | db | 3245066465081 | n.a. | 3245066465081 | 3414971098268 | 8538909999 | 4112 | 4112 | 4112 | 8.767 | 7.67
646509 | LG-646509 | Linkeo kihúzható polc 800mm mély szekrényhez | 69078 | Készlet erejéig! |  | M44HRK80KM | PL8 - Hang-, adat- és képátviteli rendszerek | 1433 | Linkeo szekrény kiegészítők | 1 | 12 | db | 3245066465098 | n.a. | 3245066465098 | 3414970645562 | 8538909999 | 6119 | 6119 | 6119 | 13.365 | 12.58
646510 | LG-646510 | Linkeo kihúzható polc 1000mm mély szekrényhez | 89118 | Készlet erejéig! |  | M44HRK100KM | PL8 - Hang-, adat- és képátviteli rendszerek | 1433 | Linkeo szekrény kiegészítők | 1 | 12 | db | 3245066465104 | n.a. | 3245066465104 | 3414970637963 | 8538909999 | 7359 | 7359 | 7359 | 17.642 | 16.44
646520 | LG-646520 | LEGRAND vízszintes rendező 1U-19" gyűrűs alumínium csavaros rögzítés Linkeo | 5744 |  |  |  | PL8 - Hang-, adat- és képátviteli rendszerek | 1433 | Linkeo szekrény kiegészítők | 1 | 260 | db | 3245066465203 | n.a. | 3245066465203 | 3414972406017 | 8538909999 | 469 | 469 | 469 | 2.182 | 2.19 | igen
646521 | LG-646521 | LEGRAND vízszintes rendező 2U-19" gyűrűs alumínium csavaros rögzítés Linkeo | 6889 |  |  |  | PL8 - Hang-, adat- és képátviteli rendszerek | 1433 | Linkeo szekrény kiegészítők | 1 | 48 | db | 3245066465210 | n.a. | 3245066465210 | 3414971098282 | 8538909999 | 648 | 648 | 648 | 4.071 | 4.08
646555 | LG-646555 | Linkeo elosztósor 9x2P+F, német szabvány, fekete, 19" szekrényhez | 0 | Megszűnt termék! |  | 646812 | PL8 - Hang-, adat- és képátviteli rendszerek | 0500 | LCS elosztóegységek | 1 | 10 | db | 3245066465555 | 3245066465555 | 13245066465552 | n.a. | 8537109899 | 1292 | 1292 | 13763 | 4.92 | 59.78
646612 | LG-646612 | LEGRAND datacenter/szerverszekrény 19" 41U MAG: 2000 SZÉL: 600 MÉLY: 1200 fekete perforált ajtó/hátlap MAX: 1000 kg Varicon-L | 0 | Megszűnt termék! |  | Új LCS3 kínálat | PL8 - Hang-, adat- és képátviteli rendszerek | 0501 | LCS2 állószekrények | 1 | 1 | db | 3245066466125 | n.a. | n.a. | n.a. | 8538100000 | 108775 | 108775 | 114500 | n.a. | 1872.72
646619 | LG-646619 | LEGRAND datacenter/szerverszekrény 19" 46U MAG: 2200 SZÉL: 800 MÉLY: 1000 fekete perforált ajtó/hátlap MAX: 1000 kg Varicon-L | 0 | Megszűnt termék! |  | Új LCS3 kínálat | PL8 - Hang-, adat- és képátviteli rendszerek | 0501 | LCS2 állószekrények | 1 | 1 | db | 3245066466194 | n.a. | n.a. | n.a. | 8538100000 | 119700 | 119700 | 126000 | n.a. | 2244.53
646630 | LG-646630 | LEGRAND datacenter/szerverszekrény 19" 41U MAG: 2000 SZÉL: 600 MÉLY: 1000 fekete perforált ajtó/hátlap; oldallapok nélkül MAX: 1000 kg Varicon-L | 0 | Megszűnt termék! |  | Új LCS3 kínálat | PL8 - Hang-, adat- és képátviteli rendszerek | 0501 | LCS2 állószekrények | 1 | 1 | db | 3245066466309 | n.a. | n.a. | n.a. | 8538100000 | 72105 | 72105 | 75900 | n.a. | 1582.64
646638 | LG-646638 | LEGRAND datacenter/szerverszekrény 19" 46U MAG: 2200 SZÉL: 600 MÉLY: 1200 fekete perforált ajtó/hátlap; oldallapok nélkül MAX: 1000 kg Varicon-L | 0 | Megszűnt termék! |  | Új LCS3 kínálat | PL8 - Hang-, adat- és képátviteli rendszerek | 0501 | LCS2 állószekrények | 1 | 1 | db | 3245066466385 | n.a. | n.a. | n.a. | 8538100000 | 90250 | 90250 | 95000 | n.a. | 2028.04
646668 | LG-646668 | LEGRAND Varicon-L függőleges rendező kábelvezető gyűrű 41U | 5895 |  |  |  | PL8 - Hang-, adat- és képátviteli rendszerek | 0502 | LCS2 kiegészítők | 1 | 28 | db | 3245066466682 | 3245066466682 | 3414971993129 | n.a. | 8538909999 | 181 | 181 | 6239 | 1.07 | 67.02
646669 | LG-646669 | LEGRAND Varicon-L függőleges rendező kábelvezető gyűrű 46U | 5502 |  |  |  | PL8 - Hang-, adat- és képátviteli rendszerek | 0502 | LCS2 kiegészítők | 1 | 28 | db | 3245066466699 | 3245066466699 | 3414972229333 | n.a. | 8538909999 | 120 | 120 | 3760 | 1.14 | 67.77
646750 | LG-646750 | LEGRAND hálózati állószekrény 19'' 24U SZÉL: 600 MÉLY: 600 MAG: 1226 komplett antracit szimpla üvegajtós MAX: 400 kg készreszerelt Linkeo | 286570 |  |  |  | PL8 - Hang-, adat- és képátviteli rendszerek | 1430 | Linkeo álló szekrények | 1 | 1 | db | 3414971001503 | n.a. | 3414971001503 | n.a. | 8538100000 | 63300 | 63300 | 63300 | 471.152 | 601.12
646751 | LG-646751 | LEGRAND hálózati állószekrény 19'' 24U SZÉL: 800 MÉLY: 800 MAG: 1226 komplett antracit szimpla üvegajtós MAX: 400 kg készreszerelt Linkeo | 402702 |  |  |  | PL8 - Hang-, adat- és képátviteli rendszerek | 1430 | Linkeo álló szekrények | 1 | 1 | db | 3414971001510 | n.a. | 3414971001510 | 3414971001510 | 8538100000 | 81900 | 81900 | 81900 | 824.24 | 910.88
646755 | LG-646755 | LEGRAND hálózati állószekrény 19'' 33U SZÉL: 600 MÉLY: 600 MAG: 1626 komplett antracit szimpla üvegajtós MAX: 400 kg készreszerelt Linkeo | 312020 |  |  |  | PL8 - Hang-, adat- és képátviteli rendszerek | 1430 | Linkeo álló szekrények | 1 | 1 | db | 3414971001527 | n.a. | 3414971001527 | 3414971001527 | 8538100000 | 76700 | 76700 | 76700 | 624.872 | 773.5
646756 | LG-646756 | LEGRAND hálózati állószekrény 19'' 33U SZÉL: 800 MÉLY: 800 MAG: 1626 komplett antracit szimpla üvegajtós MAX: 400 kg készreszerelt Linkeo | 412944 |  |  |  | PL8 - Hang-, adat- és képátviteli rendszerek | 1430 | Linkeo álló szekrények | 1 | 1 | db | 3414971001534 | n.a. | 3414971001534 | 3414971001534 | 8538100000 | 101000 | 101000 | 101000 | 1093.16 | 1169.27
646760 | LG-646760 | LEGRAND hálózati állószekrény 19'' 42U SZÉL: 600 MÉLY: 600 MAG: 2026 komplett antracit szimpla üvegajtós MAX: 400 kg készreszerelt Linkeo | 342734 |  |  |  | PL8 - Hang-, adat- és képátviteli rendszerek | 1430 | Linkeo álló szekrények | 1 | 1 | db | 3414971001541 | n.a. | 3414971001541 | 3414971001541 | 8538100000 | 90700 | 90700 | 90700 | 778.592 | 963.65
646761 | LG-646761 | LEGRAND hálózati állószekrény 19'' 42U SZÉL: 600 MÉLY: 800 MAG: 2026 komplett antracit szimpla üvegajtós MAX: 400 kg készreszerelt Linkeo | 362046 |  |  |  | PL8 - Hang-, adat- és képátviteli rendszerek | 1430 | Linkeo álló szekrények | 1 | 1 | db | 3414971001558 | n.a. | 3414971001558 | 3414971001558 | 8538100000 | 102600 | 102600 | 102600 | 1025.764 | 1238.98
646762 | LG-646762 | LEGRAND hálózati állószekrény 19'' 42U SZÉL: 600 MÉLY: 1000 MAG: 2026 komplett antracit szimpla üvegajtós MAX: 400 kg készreszerelt Linkeo | 412944 |  |  |  | PL8 - Hang-, adat- és képátviteli rendszerek | 1430 | Linkeo álló szekrények | 1 | 1 | db | 3414971001565 | n.a. | 3414971001565 | 3414971001565 | 8538100000 | 114800 | 114800 | 114800 | 1272.936 | 1514.31
646763 | LG-646763 | LEGRAND hálózati állószekrény 19'' 42U SZÉL: 800 MÉLY: 600 MAG: 2026 komplett antracit szimpla üvegajtós MAX: 400 kg készreszerelt Linkeo | 420252 |  |  |  | PL8 - Hang-, adat- és képátviteli rendszerek | 1430 | Linkeo álló szekrények | 1 | 1 | db | 3414971001572 | n.a. | 3414971001572 | 3414971001572 | 8538100000 | 110100 | 110100 | 110100 | 1033.868 | 1264.79
646764 | LG-646764 | LEGRAND hálózati állószekrény 19'' 42U SZÉL: 800 MÉLY: 800 MAG: 2026 komplett antracit szimpla üvegajtós MAX: 400 kg készreszerelt Linkeo | 420252 |  |  |  | PL8 - Hang-, adat- és képátviteli rendszerek | 1430 | Linkeo álló szekrények | 1 | 1 | db | 3414971001589 | n.a. | 3414971001589 | 3414971001589 | 8538100000 | 93000 | 93000 | 93000 | 1362.08 | 1626.16
646765 | LG-646765 | LEGRAND hálózati állószekrény 19'' 42U SZÉL: 800 MÉLY: 1000 MAG: 2026 komplett antracit szimpla üvegajtós MAX: 400 kg készreszerelt Linkeo | 488709 |  |  |  | PL8 - Hang-, adat- és képátviteli rendszerek | 1430 | Linkeo álló szekrények | 1 | 1 | db | 3414971001596 | n.a. | 3414971001596 | n.a. | 8538100000 | 132150 | 132150 | 132150 | 1690.292 | 1860.59
646766 | LG-646766 | LEGRAND hálózati állószekrény 19'' 42U SZÉL: 800 MÉLY: 600 MAG: 2026 komplett antracit dupla üvegajtós MAX: 400 kg készreszerelt Linkeo | 450976 |  |  |  | PL8 - Hang-, adat- és képátviteli rendszerek | 1430 | Linkeo álló szekrények | 1 | 1 | db | 3414971001602 | n.a. | 3414971001602 | n.a. | 8538100000 | 110000 | 110000 | 110000 | 1033.868 | 1281.84
646767 | LG-646767 | LEGRAND hálózati állószekrény 19'' 42U SZÉL: 800 MÉLY: 800 MAG: 2026 komplett antracit dupla üvegajtós MAX: 400 kg készreszerelt Linkeo | 471156 |  |  |  | PL8 - Hang-, adat- és képátviteli rendszerek | 1430 | Linkeo álló szekrények | 1 | 1 | db | 3414971001619 | n.a. | 3414971001619 | n.a. | 8538100000 | 100100 | 100100 | 100100 | 1362.08 | 1361.46
646768 | LG-646768 | LEGRAND hálózati állószekrény 19'' 42U SZÉL: 800 MÉLY: 1000 MAG: 2026 komplett antracit dupla üvegajtós MAX: 400 kg készreszerelt Linkeo | 510353 |  |  |  | PL8 - Hang-, adat- és képátviteli rendszerek | 1430 | Linkeo álló szekrények | 1 | 1 | db | 3414971001626 | n.a. | 3414971001626 | n.a. | 8538100000 | 110100 | 110100 | 110100 | 1690.292 | 1810.93
646770 | LG-646770 | LEGRAND hálózati állószekrény 19'' 42U SZÉL: 800 MÉLY: 800 MAG: 2026 oldallap nélküli antracit szimpla üvegajtós MAX: 400 kg készreszerelt Linkeo | 402702 |  |  |  | PL8 - Hang-, adat- és képátviteli rendszerek | 1430 | Linkeo álló szekrények | 1 | 1 | db | 3414971001633 | n.a. | 3414971001633 | n.a. | 8538100000 | 84400 | 84400 | 84400 | 1362.08 | 1608.2
646773 | LG-646773 | LEGRAND hálózati állószekrény 19'' 47U SZÉL: 800 MÉLY: 800 MAG: 2248 komplett antracit szimpla üvegajtós MAX: 400 kg készreszerelt Linkeo | 545638 |  |  |  | PL8 - Hang-, adat- és képátviteli rendszerek | 1430 | Linkeo álló szekrények | 1 | 1 | db | 3414971001640 | n.a. | 3414971001640 | n.a. | 8538100000 | 116000 | 116000 | 116000 | 1511.33 | 1777.86
646774 | LG-646774 | LEGRAND hálózati állószekrény 19'' 47U SZÉL: 800 MÉLY: 1000 MAG: 2248 komplett antracit szimpla üvegajtós MAX: 400 kg készreszerelt Linkeo | 586125 |  |  |  | PL8 - Hang-, adat- és képátviteli rendszerek | 1430 | Linkeo álló szekrények | 1 | 1 | db | 3414971001657 | n.a. | 3414971001657 | 3414971001657 | 8538100000 | 117500 | 117500 | 117500 | 1875.506 | 2103.75
646775 | LG-646775 | LEGRAND hálózati állószekrény 19'' 24U SZÉL: 600 MÉLY: 600 MAG: 1226 komplett antracit szimpla üvegajtós MAX: 400 kg lapraszerelt Linkeo | 286570 |  |  |  | PL8 - Hang-, adat- és képátviteli rendszerek | 1430 | Linkeo álló szekrények | 1 | 1 | db | 3414971001664 | n.a. | 3414971001664 | n.a. | 8538100000 | 89000 | 89000 | 89000 | 471.152 | 488.48
646776 | LG-646776 | LEGRAND hálózati állószekrény 19'' 24U SZÉL: 800 MÉLY: 800 MAG: 1226 komplett antracit szimpla üvegajtós MAX: 400 kg lapraszerelt Linkeo | 402702 |  |  |  | PL8 - Hang-, adat- és képátviteli rendszerek | 1430 | Linkeo álló szekrények | 1 | 1 | db | 3414971001671 | n.a. | 3414971001671 | n.a. | 8538100000 | 113500 | 113500 | 113500 | 824.24 | 626.08
646780 | LG-646780 | LEGRAND hálózati állószekrény 19'' 33U SZÉL: 600 MÉLY: 600 MAG: 1626 komplett antracit szimpla üvegajtós MAX: 400 kg lapraszerelt Linkeo | 312020 |  |  |  | PL8 - Hang-, adat- és képátviteli rendszerek | 1430 | Linkeo álló szekrények | 1 | 1 | db | 3414971001688 | n.a. | 3414971001688 | n.a. | 8538100000 | 100600 | 100600 | 100600 | 624.872 | 488.48
646781 | LG-646781 | LEGRAND hálózati állószekrény 19'' 33U SZÉL: 800 MÉLY: 800 MAG: 1626 komplett antracit szimpla üvegajtós MAX: 400 kg lapraszerelt Linkeo | 412944 |  |  |  | PL8 - Hang-, adat- és képátviteli rendszerek | 1430 | Linkeo álló szekrények | 1 | 1 | db | 3414971001695 | n.a. | 3414971001695 | n.a. | 8538100000 | 133400 | 133400 | 133400 | 1093.16 | 626.08
646785 | LG-646785 | LEGRAND hálózati állószekrény 19'' 42U SZÉL: 600 MÉLY: 600 MAG: 2026 komplett antracit szimpla üvegajtós MAX: 400 kg lapraszerelt Linkeo | 371834 |  |  |  | PL8 - Hang-, adat- és képátviteli rendszerek | 1430 | Linkeo álló szekrények | 1 | 1 | db | 3414971001701 | n.a. | 3414971001701 | n.a. | 8538100000 | 121300 | 121300 | 121300 | 778.592 | 602.08
646786 | LG-646786 | LEGRAND hálózati állószekrény 19'' 42U SZÉL: 600 MÉLY: 800 MAG: 2026 komplett antracit szimpla üvegajtós MAX: 400 kg lapraszerelt Linkeo | 392786 |  |  |  | PL8 - Hang-, adat- és képátviteli rendszerek | 1430 | Linkeo álló szekrények | 1 | 1 | db | 3414971001718 | n.a. | 3414971001718 | n.a. | 8538100000 | 137400 | 137400 | 137400 | 1025.764 | 771.68
646787 | LG-646787 | LEGRAND hálózati állószekrény 19'' 42U SZÉL: 600 MÉLY: 1000 MAG: 2026 komplett antracit szimpla üvegajtós MAX: 400 kg lapraszerelt Linkeo | 448006 |  |  |  | PL8 - Hang-, adat- és képátviteli rendszerek | 1430 | Linkeo álló szekrények | 1 | 1 | db | 3414971001725 | n.a. | 3414971001725 | n.a. | 8538100000 | 156400 | 156400 | 156400 | 1272.936 | 920
646788 | LG-646788 | LEGRAND hálózati állószekrény 19'' 42U SZÉL: 800 MÉLY: 600 MAG: 2026 komplett antracit szimpla üvegajtós MAX: 400 kg lapraszerelt Linkeo | 420252 |  |  |  | PL8 - Hang-, adat- és képátviteli rendszerek | 1430 | Linkeo álló szekrények | 1 | 1 | db | 3414971001732 | n.a. | 3414971001732 | n.a. | 8538100000 | 141900 | 141900 | 141900 | 1033.868 | 771.68
646789 | LG-646789 | LEGRAND hálózati állószekrény 19'' 42U SZÉL: 800 MÉLY: 800 MAG: 2026 komplett antracit szimpla üvegajtós MAX: 400 kg lapraszerelt Linkeo | 420252 |  |  |  | PL8 - Hang-, adat- és képátviteli rendszerek | 1430 | Linkeo álló szekrények | 1 | 1 | db | 3414971001749 | n.a. | 3414971001749 | n.a. | 8538100000 | 152000 | 152000 | 152000 | 1362.08 | 771.68
646790 | LG-646790 | LEGRAND hálózati állószekrény 19'' 42U SZÉL: 800 MÉLY: 1000 MAG: 2026 komplett antracit szimpla üvegajtós MAX: 400 kg lapraszerelt Linkeo | 488709 |  |  |  | PL8 - Hang-, adat- és képátviteli rendszerek | 1430 | Linkeo álló szekrények | 1 | 1 | db | 3414971001756 | n.a. | 3414971001756 | n.a. | 8538100000 | 169800 | 169800 | 169800 | 1690.292 | 920
646795 | LG-646795 | LEGRAND hálózati állószekrény 19'' 42U SZÉL: 800 MÉLY: 800 MAG: 2026 oldallap nélküli antracit szimpla üvegajtós MAX: 400 kg lapraszerelt Linkeo | 402702 |  |  |  | PL8 - Hang-, adat- és képátviteli rendszerek | 1430 | Linkeo álló szekrények | 1 | 1 | db | 3414971001763 | n.a. | 3414971001763 | n.a. | 8538100000 | 125900 | 125900 | 125900 | 1362.08 | 771.68
646798 | LG-646798 | LEGRAND hálózati állószekrény 19'' 47U SZÉL: 800 MÉLY: 800 MAG: 2248 komplett antracit szimpla üvegajtós MAX: 400 kg lapraszerelt Linkeo | 545638 |  |  |  | PL8 - Hang-, adat- és képátviteli rendszerek | 1430 | Linkeo álló szekrények | 1 | 1 | db | 3414971001770 | n.a. | 3414971001770 | n.a. | 8538100000 | 178000 | 178000 | 178000 | 1511.33 | 920
646799 | LG-646799 | LEGRAND hálózati állószekrény 19'' 47U SZÉL: 800 MÉLY: 1000 MAG: 2248 komplett antracit szimpla üvegajtós MAX: 400 kg lapraszerelt Linkeo | 586125 |  |  |  | PL8 - Hang-, adat- és képátviteli rendszerek | 1430 | Linkeo álló szekrények | 1 | 1 | db | 3414971001787 | n.a. | 3414971001787 | n.a. | 8538100000 | 177600 | 177600 | 177600 | 1875.506 | 920
646800 | LG-646800 | LEGRAND elosztósor 10"/1U normál KIM:4xFR-francia szabvány TÁP: háztartási -2P+F 16A 1 méter | 5603 |  |  |  | PL8 - Hang-, adat- és képátviteli rendszerek | 0500 | LCS elosztóegységek | 1 | 12 | db | 3414970765161 | 3414970765161 | 3414970870025 | 3414970937124 | 8537109899 | 492 | 492 | 6570 | 1.56 | 25.94
646801 | LG-646801 | LEGRAND elosztósor 10"/1U normál KIM:4xSHK-biztonsági zsaluval TÁP: háztartási -2P+F 16A 1 méter | 5603 |  |  |  | PL8 - Hang-, adat- és képátviteli rendszerek | 0500 | LCS elosztóegységek | 1 | 12 | db | 3414970765185 | 3414970765185 | 3414970869999 | 3414970937131 | 8537109899 | 497 | 497 | 6674 | 1.56 | 25.94 | igen
646805 | LG-646805 | LEGRAND elosztósor 19"/1U normál KIM:6xFR-francia szabvány TÁP: háztartási -2P+F 16A 3 méter | 8701 |  |  |  | PL8 - Hang-, adat- és képátviteli rendszerek | 0500 | LCS elosztóegységek | 1 | 8 | db | 3414970765208 | 3414970765208 | 3414970765215 | 3414970937148 | 8537109899 | 908 | 908 | 7513 | 1.43 | 25.94 | igen
646806 | LG-646806 | LEGRAND elosztósor 19"/1U normál KIM:6xSHK-biztonsági zsaluval TÁP: háztartási -2P+F 16A 3 méter | 8701 |  |  |  | PL8 - Hang-, adat- és képátviteli rendszerek | 0500 | LCS elosztóegységek | 1 | 8 | db | 3414970765222 | 3414970765222 | 3414970765239 | 3414970937155 | 8537109899 | 1015.3 | 1015.3 | 8007 | 1.43 | 25.94 | igen
646807 | LG-646807 | LEGRAND elosztósor 19"/1U normál KIM:6xC19-reteszelhető TÁP: bekötőkapcsos: -6 mm2 | 13276 |  |  |  | PL8 - Hang-, adat- és képátviteli rendszerek | 0500 | LCS elosztóegységek | 1 | 12 | db | 3414970765246 | 3414970765246 | 3414970870124 | 3414970937162 | 8537109899 | 605 | 605 | 7944 | 1.56 | 25.94
646809 | LG-646809 | LEGRAND elosztósor 19"/1U normál KIM:6xC13 + 2xC19-reteszelhető TÁP: bekötőkapcsos: -6 mm2 | 13471 |  |  |  | PL8 - Hang-, adat- és képátviteli rendszerek | 0500 | LCS elosztóegységek | 1 | 12 | db | 3414970765260 | 3414970765260 | 3414970870094 | 3414970937179 | 8537109899 | 622 | 622 | 8059 | 1.56 | 25.94
646810 | LG-646810 | LEGRAND elosztósor 19"/1U normál KIM:9xFR-francia szabvány TÁP: háztartási -2P+F 16A 3 méter | 9282 |  |  |  | PL8 - Hang-, adat- és képátviteli rendszerek | 0500 | LCS elosztóegységek | 1 | 8 | db | 3414970765284 | 3414970765284 | 3414970765291 | 3414970937186 | 8537109899 | 984 | 984 | 8470 | 2.44 | 25.94 | igen
646811 | LG-646811 | LEGRAND elosztósor 19"/1U normál KIM:9xFR-francia szabvány piros TÁP: háztartási -2P+F 16A 3 méter | 13471 |  |  |  | PL8 - Hang-, adat- és képátviteli rendszerek | 0500 | LCS elosztóegységek | 1 | 8 | db | 3414970765307 | 3414970765307 | 3414970765314 | 3414970937193 | 8537109899 | 1000 | 1000 | 8707 | 2.44 | 25.94
646812 | LG-646812 | LEGRAND elosztósor 19"/1U normál KIM:9xSHK-biztonsági zsaluval TÁP: háztartási -2P+F 16A 3 méter | 9282 |  |  |  | PL8 - Hang-, adat- és képátviteli rendszerek | 0500 | LCS elosztóegységek | 1 | 8 | db | 3414970765321 | 3414970765321 | 3414970765338 | 3414970937209 | 8537109899 | 1018 | 1018 | 8806 | 2.44 | 25.94 | igen
646813 | LG-646813 | LEGRAND elosztósor 19"/1U normál KIM:8xBS-brit szabvány TÁP: brit háztartási -2P+F 13A 3 méter | 16979 |  |  |  | PL8 - Hang-, adat- és képátviteli rendszerek | 0500 | LCS elosztóegységek | 1 | 8 | db | 3414970765345 | 3414970765345 | 3414970765352 | 3414970937216 | 8537109899 | 100.1 | 100.1 | 8750 | 2.44 | 25.94
646814 | LG-646814 | LEGRAND elosztósor 19"/1U normál KIM:10xC13-reteszelhető TÁP: bekötőkapcsos: -6 mm2 | 13937 |  |  |  | PL8 - Hang-, adat- és képátviteli rendszerek | 0500 | LCS elosztóegységek | 1 | 12 | db | 3414970765369 | 3414970765369 | 3414970870100 | 3414970937223 | 8537109899 | 645 | 645 | 8438 | 1.56 | 25.94
646815 | LG-646815 | LEGRAND elosztósor 19"/1U normál KIM:12xC13-reteszelhető TÁP: ipari Dfh-162k06m-2P+F 16A 3 méter | 19148 |  |  |  | PL8 - Hang-, adat- és képátviteli rendszerek | 0500 | LCS elosztóegységek | 1 | 6 | db | 3414970765383 | 3414970765383 | 3414970870117 | 3414970937230 | 8537109899 | 1152 | 1152 | 7467 | 3.24 | 25.94 | igen
646820 | LG-646820 | LEGRAND elosztósor 19"/1U jelzőlámpás KIM:9xFR-francia szabvány TÁP: háztartási -2P+F 16A 3 méter | 11343 |  |  |  | PL8 - Hang-, adat- és képátviteli rendszerek | 0500 | LCS elosztóegységek | 1 | 8 | db | 3414970765406 | 3414970765406 | 3414970765413 | 3414970937247 | 8537109899 | 983 | 983 | 8150 | 2.44 | 25.94
646821 | LG-646821 | LEGRAND elosztósor 19"/1U jelzőlámpás KIM:9xSHK-biztonsági zsaluval TÁP: háztartási -2P+F 16A 3 méter | 11343 |  |  |  | PL8 - Hang-, adat- és képátviteli rendszerek | 0500 | LCS elosztóegységek | 1 | 8 | db | 3414970765420 | 3414970765420 | 3414970765437 | 3414970937254 | 8537109899 | 1018 | 1018 | 8836 | 2.44 | 25.94 | igen
646822 | LG-646822 | LEGRAND elosztósor 19"/1U állapotjelzős kapcsolóval KIM:8xFR-francia szabvány TÁP: háztartási -2P+F 16A 3 méter | 11343 |  |  |  | PL8 - Hang-, adat- és képátviteli rendszerek | 0500 | LCS elosztóegységek | 1 | 8 | db | 3414970765444 | 3414970765444 | 3414970765451 | 3414970937261 | 8537109899 | 488 | 488 | 8604 | 2.44 | 25.94 | igen
646823 | LG-646823 | LEGRAND elosztósor 19"/1U állapotjelzős kapcsolóval KIM:8xSHK-biztonsági zsaluval TÁP: háztartási -2P+F 16A 3 méter | 11343 |  |  |  | PL8 - Hang-, adat- és képátviteli rendszerek | 0500 | LCS elosztóegységek | 1 | 8 | db | 3414970765468 | 3414970765468 | 3414970765475 | 3414970937278 | 8537109899 | 1014 | 1014 | 8873 | 2.44 | 25.94 | igen
646824 | LG-646824 | LEGRAND elosztósor 19"/1U állapotjelzős kapcsolóval KIM:6xBS-brit szabvány TÁP: brit háztartási -2P+F 13A 3 méter | 12288 |  |  |  | PL8 - Hang-, adat- és képátviteli rendszerek | 0500 | LCS elosztóegységek | 1 | 8 | db | 3414970765482 | 3414970765482 | 3414970765499 | 3414970937285 | 8537109899 | 330 | 330 | 8513 | 2.44 | 25.94
646830 | LG-646830 | LEGRAND elosztósor 19"/1U túláram védelemmel KIM:6xFR-francia szabvány TÁP: háztartási -2P+F 16A 3 méter | 15430 |  |  |  | PL8 - Hang-, adat- és képátviteli rendszerek | 0500 | LCS elosztóegységek | 1 | 6 | db | 3414970765505 | 3414970765505 | 3414970870049 | 3414970937292 | 8537109899 | 1104 | 1104 | 7218 | 3.24 | 25.94
646831 | LG-646831 | LEGRAND elosztósor 19"/1U túláram védelemmel KIM:6xSHK-biztonsági zsaluval TÁP: háztartási -2P+F 16A 3 méter | 15430 |  |  |  | PL8 - Hang-, adat- és képátviteli rendszerek | 0500 | LCS elosztóegységek | 1 | 6 | db | 3414970765529 | 3414970765529 | 3414970870001 | 3414970937308 | 8537109899 | 1208.9 | 1208.9 | 7293 | 3.24 | 25.94
646832 | LG-646832 | LEGRAND elosztósor 19"/2U túláram védelemmel KIM:9xSHK-gyermekvédett TÁP: háztartási -2P+F 16A 3 méter | 18100 |  |  |  | PL8 - Hang-, adat- és képátviteli rendszerek | 0500 | LINKEO DATA CENTER SWITCHED PDU (LEGRAND) | 1 | 3 | db | 3414971099012 | 3414971099012 | 3414971099029 | 3414972014649 | 8537109899 | 1568 | 1568 | 5399 | 6.35 | 25.94
646833 | LG-646833 | LEGRAND elosztósor 19"/1U hibaáram- és túláram védelemmel KIM:6xFR-francia szabvány TÁP: háztartási -2P+F 16A 3 méter | 22291 |  |  |  | PL8 - Hang-, adat- és képátviteli rendszerek | 0500 | LCS elosztóegységek | 1 | 6 | db | 3414970765543 | 3414970765543 | 3414970870056 | 3414970937315 | 8537109899 | 1126 | 1126 | 7403 | 3.24 | 25.94
646835 | LG-646835 | LEGRAND elosztósor 19"/1U túlfeszültség-védelemmel KIM:6XFR-francia szabvány TÁP: háztartási -2P+F 16A 3 méter | 22291 |  |  |  | PL8 - Hang-, adat- és képátviteli rendszerek | 0500 | LCS elosztóegységek | 1 | 6 | db | 3414970765567 | 3414970765567 | 3414970870070 | 3414970937322 | 8537109899 | 1033 | 1033 | 6862 | 3.24 | 25.94 | igen
646836 | LG-646836 | LEGRAND elosztósor 19"/1U túlfeszültség-védelemmel KIM:6xSHK-biztonsági zsaluval TÁP: háztartási -2P+F 16A 3 méter | 14110 |  |  |  | PL8 - Hang-, adat- és képátviteli rendszerek | 0500 | LCS elosztóegységek | 1 | 6 | db | 3414970765581 | 3414970765581 | 3414970870087 | 3414970937339 | 8537109899 | 1037 | 1037 | 6907 | 3.24 | 25.94 | igen
646850 | LG-646850 | LEGRAND elosztósor 0U normál KIM:24xFR-franciacsapos biztonsági zsaluval, TÁP: bekötőkapcsos: -6 mm2 | 127168 |  |  |  | PL8 - Hang-, adat- és képátviteli rendszerek | 0500 | LCS elosztóegységek | 1 | 21 | db | 3414970765703 | n.a. | 3414970765703 | 3414970940506 | 8537109899 | 2500 | 2500 | 2500 | 3.533 | 16.75
646851 | LG-646851 | LEGRAND elosztósor 0U normál KIM:24xFR-franciacsapos biztonsági zsaluval, TÁP: ipari-2P+F 32A 3 méter | 154598 |  |  |  | PL8 - Hang-, adat- és képátviteli rendszerek | 0500 | LCS elosztóegységek | 1 | 21 | db | 3414970765710 | n.a. | 3414970765710 | 3414970940513 | 8537109899 | 3970 | 3970 | 3970 | 3.533 | 22.35
646852 | LG-646852 | LEGRAND elosztósor 0U normál KIM:24xSHK-biztonsági zsaluval TÁP: bekötőkapcsos: -6 mm2 | 127168 |  |  |  | PL8 - Hang-, adat- és képátviteli rendszerek | 0500 | LCS elosztóegységek | 1 | 21 | db | 3414970765727 | n.a. | 3414970765727 | 3414970940520 | 8537109899 | 2700 | 2700 | 2700 | 6.056 | 16.8
646853 | LG-646853 | LEGRAND elosztósor 0U normál KIM:24xSHK-biztonsági zsaluval TÁP: ipari-2P+F 32A 3 méter | 154598 |  |  |  | PL8 - Hang-, adat- és képátviteli rendszerek | 0500 | LCS elosztóegységek | 1 | 21 | db | 3414970765734 | n.a. | 3414970765734 | 3414970940537 | 8537109899 | 3900 | 3900 | 3900 | 6.056 | 22.35
646854 | LG-646854 | LEGRAND elosztósor 0U normál KIM:24XBS-brit szabvány TÁP: bekötőkapcsos: -6 mm2 | 154598 |  |  |  | PL8 - Hang-, adat- és képátviteli rendszerek | 0500 | LCS elosztóegységek | 1 | 21 | db | 3414970765741 | n.a. | 3414970765741 | 3414970940544 | 8537109899 | 3288 | 3288 | 3288 | 7.067 | 22.35
646856 | LG-646856 | LEGRAND elosztósor 0U normál KIM:24xC13-reteszelhető TÁP: bekötőkapcsos: -6 mm2 | 127168 |  |  |  | PL8 - Hang-, adat- és képátviteli rendszerek | 0500 | LCS elosztóegységek | 1 | 21 | db | 3414970765758 | n.a. | 3414970765758 | 3414970940551 | 8537109899 | 2186 | 2186 | 2186 | 2.943 | 13.39
646857 | LG-646857 | LEGRAND elosztósor 0U normál KIM:24xC13-reteszelhető TÁP: ipari-2P+F 32A 3 méter | 154598 |  |  |  | PL8 - Hang-, adat- és képátviteli rendszerek | 0500 | LCS elosztóegységek | 1 | 21 | db | 3414970765765 | n.a. | 3414970765765 | 3414970940568 | 8537109899 | 3374 | 3374 | 3374 | 2.943 | 16.75
646860 | LG-646860 | LEGRAND elosztósor 0U normál KIM:20xC13 + 4xC19-reteszelhető TÁP: bekötőkapcsos: -6 mm2 | 127168 |  |  |  | PL8 - Hang-, adat- és képátviteli rendszerek | 0500 | LCS elosztóegységek | 1 | 21 | db | 3414970765772 | n.a. | 3414970765772 | 3414970940575 | 8537109899 | 2153 | 2153 | 2153 | 3.041 | 13.39
646861 | LG-646861 | LEGRAND elosztósor 0U normál KIM:20xC13 + 4xC19-reteszelhető TÁP: ipari-2P+F 32A 3 méter | 154598 |  |  |  | PL8 - Hang-, adat- és képátviteli rendszerek | 0500 | LCS elosztóegységek | 1 | 21 | db | 3414970765789 | n.a. | 3414970765789 | 3414970940582 | 8537109899 | 3824.7 | 3824.7 | 3477 | 3.041 | 16.75
646870 | LG-646870 | LEGRAND elosztósor 0U normál KIM:18xC13 + 6xC19-reteszelhető TÁP: ipari-3P+N+F 32A 3 méter | 159839 |  |  |  | PL8 - Hang-, adat- és képátviteli rendszerek | 0500 | LCS elosztóegységek | 1 | 21 | db | 3414970765802 | n.a. | 3414970765802 | 3414970940605 | 8537109899 | 4840 | 4840 | 4400 | 3.778 | 22.35
646890 | LG-646890 | LEGRAND elosztósor kiegészítő záródugó SHK / FR | 1958 |  | A csomagolási egység 1 készletre vonatkozik, ami 6+1 db terméket tartalmaz! |  | PL8 - Hang-, adat- és képátviteli rendszerek | 0500 | LCS elosztóegységek | 5 | 5 | készlet | 3414970765826 | 3414970765833 | 3414970926265 | 3414970940643 | 8538909999 | 35.6 | 178 | 1880 | 2.33 | 31.01
646892 | LG-646892 | LEGRAND elosztósor kiegészítő záródugó BS | 1958 |  | A csomagolási egység 1 készletre vonatkozik, ami 6+1 db terméket tartalmaz! |  | PL8 - Hang-, adat- és képátviteli rendszerek | 0500 | LCS elosztóegységek | 5 | 5 | készlet | 3414970765888 | 3414970765895 | 3414970926272 | 3414970940650 | 8538909999 | 42.2 | 211 | 2212 | 2.33 | 31.01
646894 | LG-646894 | LEGRAND elosztósor kiegészítő záródugó C13 | 1958 |  | A csomagolási egység 1 készletre vonatkozik, ami 6+1 db terméket tartalmaz! |  | PL8 - Hang-, adat- és képátviteli rendszerek | 0500 | LCS elosztóegységek | 5 | 5 | készlet | 3414970765918 | 3414970765925 | 3414970926289 | 3414970940667 | 8538909999 | 40.2 | 201 | 2119 | 2.33 | 31.01
646895 | LG-646895 | LEGRAND elosztósor kiegészítő záródugó C19 | 1958 |  | A csomagolási egység 1 készletre vonatkozik, ami 6+1 db terméket tartalmaz! |  | PL8 - Hang-, adat- és képátviteli rendszerek | 0500 | LCS elosztóegységek | 5 | 5 | készlet | 3414970765949 | 3414970765956 | 3414970926296 | 3414970940674 | 8538909999 | 48.8 | 244 | 2547 | 2.33 | 31.01
646897 | LG-646897 | LEGRAND elosztósor kiegészítő túlfeszültség-levezető cseremodul Kat.Szám 6 468 35/36- - | 9913 |  |  |  | PL8 - Hang-, adat- és képátviteli rendszerek | 0500 | LCS elosztóegységek | 1 | 50 | db | 3414970765970 | 3414970765970 | 3414970926302 | 3414970940681 | 8538909999 | 48 | 48 | 2660 | 0.11 | 7.64
646898 | LG-646898 | LEGRAND elosztósor 10"/1U üres változat bekötőkapcsos: 6 mm2- - | 8072 |  |  |  | PL8 - Hang-, adat- és képátviteli rendszerek | 0500 | LCS elosztóegységek | 1 | 10 | db | 3414970765994 | 3414970765994 | 3414970766007 | 3414970940629 | 8537109899 | 225 | 225 | 2648 | 1.62 | 20.17
646899 | LG-646899 | LEGRAND elosztósor 19"/1U üres változat bekötőkapcsos: 6 mm2- - | 10406 |  |  |  | PL8 - Hang-, adat- és képátviteli rendszerek | 0500 | LCS elosztóegységek | 1 | 8 | db | 3414970766014 | 3414970766014 | 3414970766021 | 3414970940636 | 8537109899 | 399 | 399 | 3596 | 2.94 | 27.4
646905 | LG-646905 | LEGRAND PDU betápláló kábel C19-2P+F 16A ipari dugóval (rögzítő mechanizmus a C19 dugón) 1,5 méter kábellel LDC | 19044 |  |  |  | PL8 - Hang-, adat- és képátviteli rendszerek | 0519 |  | 1 | 14 | db | 3414972338516 | 3414972338516 | 3414972505772 | n.a. | 8536209090 | 407 | 407 | 6061 | 3.54 | 27.2
646906 | LG-646906 | LEGRAND PDU betápláló kábel C19-2P+F 16A ipari dugóval (rögzítő mechanizmus a C19 dugón) 3 méter kábellel LDC | 27212 |  |  |  | PL8 - Hang-, adat- és képátviteli rendszerek | 0519 |  | 1 | 10 | db | 3414972338493 | 3414972338493 | 3414972505789 | n.a. | 8536209090 | 657 | 657 | 6995 | 4.25 | 27.2
646907 | LG-646907 | LEGRAND elosztósor készlet (4db) bPDU normál 0U KIM:20xC13+4xC19 TÁP: 2P+F 32A 3 méter | 473392 |  |  |  | PL8 - Hang-, adat- és képátviteli rendszerek | 0521 | LCS elosztóegységek | 1 | 14 | készlet | 3414972574051 | n.a. | 3414972574051 | 3414972781077 | 8537109899 | 18000 | 18000 | 18000 | 3.623 | 123.5
646908 | LG-646908 | LEGRAND elosztósor készlet (4db) bPDU helyi mérős 0U KIM:24xC13+6xC19 TÁP: 2P+F 32A 3 méter | 576453 |  |  |  | PL8 - Hang-, adat- és képátviteli rendszerek | 0521 | LCS elosztóegységek | 1 | 14 | készlet | 3414972574068 | n.a. | 3414972574068 | 3414972781084 | 8537109899 | 19500 | 19500 | 19500 | 4.615 | 123.5
646909 | LG-646909 | LEGRAND elosztósor készlet (4db) bPDU HD 0U KIM:36xC13+6xC19 TÁP: 3P+N+F 32A 3 méter | 780902 |  |  |  | PL8 - Hang-, adat- és képátviteli rendszerek | 0521 | LCS elosztóegységek | 1 | 14 | készlet | 3414972574075 | n.a. | 3414972574075 | 3414972781091 | 8537109899 | 26000 | 26000 | 26000 | 7.738 | 123.5
646910 | LG-646910 | LEGRAND elosztósor 0U normál KIM:36xC13 + 6xC19-reteszelhető TÁP: ipari-3P+N+F 32A 3 méter | 176215 |  |  |  | PL8 - Hang-, adat- és képátviteli rendszerek | 0521 | LCS elosztóegységek | 1 | 15 | db | 3414971972902 | n.a. | 3414971972902 | 3414972514996 | 8537109899 | 5706.8 | 5706.8 | 5188 | 4.986 | 43.93
646911 | LG-646911 | LEGRAND elosztósor 0U normál KIM:24xC13 + 12xC19-reteszelhető TÁP: ipari-3P+N+F 32A 3 méter | 182085 |  |  |  | PL8 - Hang-, adat- és képátviteli rendszerek | 0521 | LCS elosztóegységek | 1 | 15 | db | 3414971972919 | n.a. | 3414971972919 | 3414972514972 | 8537109899 | 5782.7 | 5782.7 | 5257 | 5.065 | 43.93
646960 | LG-646960 | LEGRAND elosztósor bPDU normál 0U KIM:18xC13+6xC19 TÁP: 2P+F 16A 3 méter | 101918 |  |  |  | PL8 - Hang-, adat- és képátviteli rendszerek | 0521 | LCS elosztóegységek | 1 | 15 | db | 3414972471374 | n.a. | 3414972471374 | n.a. | 8537109899 | 3820 | 3820 | 3820 | 2.587 | 35.88
646961 | LG-646961 | LEGRAND elosztósor bPDU normál 0U KIM:20xC13+4xC19 TÁP: C20 | 85874 |  |  |  | PL8 - Hang-, adat- és képátviteli rendszerek | 0521 | LCS elosztóegységek | 1 | 15 | db | 3414972471381 | n.a. | 3414972471381 | n.a. | 8537109899 | 3157 | 3157 | 3157 | 2.394 | 35.88
646962 | LG-646962 | LEGRAND elosztósor bPDU normál 0U KIM:20xC13+4xC19 TÁP: 2P+F 32A 3 méter | 128857 |  |  |  | PL8 - Hang-, adat- és képátviteli rendszerek | 0521 | LCS elosztóegységek | 1 | 15 | db | 3414972471398 | n.a. | 3414972471398 | n.a. | 8537109899 | 4855 | 4855 | 4855 | 3.623 | 35.88
646963 | LG-646963 | LEGRAND elosztósor bPDU normál 0U KIM:12xC13+12xC19 TÁP: 2P+F 32A 3 méter | 139148 |  |  |  | PL8 - Hang-, adat- és képátviteli rendszerek | 0521 | LCS elosztóegységek | 1 | 15 | db | 3414972471404 | n.a. | 3414972471404 | n.a. | 8537109899 | 5233 | 5233 | 5233 | 3.862 | 43.93
646964 | LG-646964 | LEGRAND elosztósor bPDU normál 0U KIM:21xC13+3xC19 TÁP: 3P+N+F 16A 3 méter | 113047 |  |  |  | PL8 - Hang-, adat- és képátviteli rendszerek | 0521 | LCS elosztóegységek | 1 | 15 | db | 3414972471411 | n.a. | 3414972471411 | n.a. | 8537109899 | 4155 | 4155 | 4155 | 2.595 | 35.88
646965 | LG-646965 | LEGRAND elosztósor bPDU normál 0U KIM:24xC13+6xC19 TÁP: 3P+N+F 16A 3 méter | 123165 |  |  |  | PL8 - Hang-, adat- és képátviteli rendszerek | 0521 | LCS elosztóegységek | 1 | 15 | db | 3414972471428 | n.a. | 3414972471428 | n.a. | 8537109899 | 4673 | 4673 | 4673 | 3.192 | 43.93
646966 | LG-646966 | LEGRAND elosztósor bPDU helyi mérős 0U KIM:20xC13+6xC19 TÁP: 2P+F 32A 3 méter | 158753 |  |  |  | PL8 - Hang-, adat- és képátviteli rendszerek | 0521 | LCS elosztóegységek | 1 | 15 | db | 3414972471435 | n.a. | 3414972471435 | n.a. | 8537109899 | 5417 | 5417 | 5417 | 4.615 | 43.93
646970 | LG-646970 | LEGRAND elosztósor bPDU helyi mérős HD 0U KIM:36xC13+6xC19 TÁP: 3P+N+F 16A 3 méter | 153755 |  |  |  | PL8 - Hang-, adat- és képátviteli rendszerek | 0521 | LCS elosztóegységek | 1 | 15 | db | 3414972471442 | n.a. | 3414972471442 | n.a. | 8537109899 | 5546 | 5546 | 5546 | 7.224 | 43.93
646971 | LG-646971 | LEGRAND elosztósor bPDU HD 0U KIM:24xC13+12xC19 TÁP: 2P+F 32A 3 méter | 148961 |  |  |  | PL8 - Hang-, adat- és képátviteli rendszerek | 0521 | LCS elosztóegységek | 1 | 15 | db | 3414972471459 | n.a. | 3414972471459 | n.a. | 8537109899 | 5600 | 5600 | 5600 | 6.427 | 43.93
646972 | LG-646972 | LEGRAND elosztósor bPDU HD 0U KIM:36xC13+6xC19 TÁP: 2P+F 32A 3 méter | 144197 |  |  |  | PL8 - Hang-, adat- és képátviteli rendszerek | 0521 | LCS elosztóegységek | 1 | 15 | db | 3414972471466 | n.a. | 3414972471466 | n.a. | 8537109899 | 5625 | 5625 | 5625 | 6.334 | 43.93
646973 | LG-646973 | LEGRAND elosztósor bPDU HD 0U KIM:24xC13+12xC19 TÁP: 3P+N+F 32A 3 méter | 217974 |  |  |  | PL8 - Hang-, adat- és képátviteli rendszerek | 0521 | LCS elosztóegységek | 1 | 15 | db | 3414972471473 | n.a. | 3414972471473 | n.a. | 8537109899 | 7295 | 7295 | 7295 | 7.831 | 54.72
646974 | LG-646974 | LEGRAND elosztósor bPDU HD 0U KIM:36xC13+12xC19 TÁP: 3P+N+F 32A 3 méter | 230296 |  |  |  | PL8 - Hang-, adat- és képátviteli rendszerek | 0521 | LCS elosztóegységek | 1 | 15 | db | 3414972471480 | n.a. | 3414972471480 | n.a. | 8537109899 | 7994 | 7994 | 7994 | 9.048 | 62.48
646975 | LG-646975 | LEGRAND elosztósor bPDU HD 0U KIM:36xC13+6xC19 TÁP: 3P+N+F 32A 3 méter | 217209 |  |  |  | PL8 - Hang-, adat- és képátviteli rendszerek | 0521 | LCS elosztóegységek | 1 | 15 | db | 3414972471497 | n.a. | 3414972471497 | n.a. | 8537109899 | 7325 | 7325 | 7325 | 7.738 | 54.72
648905 | LG-648905 | DLP mini csatorna 20x12,5 mm, fedéllel, ragasztócsíkkal, válaszfal nélkül | 832 |  |  |  | PL7 - Kábelvezetési megoldások | 0270 | DLP mini- és padlószegély-csatornák | 120 | 120 | m | 3414970754431 | n.a. | 3414970754448 | 3414970973610 | 3925902000 | 115 | 13800 | 14100 | 0.33 | 47.93
649914 | LG-649914 | Falon kívüli analóg napi programkapcsoló 250V 20A | 52657 |  |  |  | PL1 - Energiaelosztási megoldások | 0460 | Programkapcsolók | 1 | 10 | db | 3245066499147 | 3245066499147 | 3414971587991 | 3414971588004 | 9107000090 | 366 | 366 | 3939 | 1.24 | 16.28
650331 | LG-650331 | Legrand süllyesztődoboz pop-up padlódobozhoz (6503 49), 2x3 mod, műanyag | 3140 |  |  |  | PL7 - Kábelvezetési megoldások | 6604 | Legrand felnyíló süllyesztett padlódobozok | 10 | 10 | db | 3245066503318 | n.a. | 3414971599468 | 3414971599475 | 3925908000 | 350 | 3500 | 3500 | 2.46 | 24.6
650390 | LG-650390 | Legrand süllyesztődoboz pop-up padlódobozhoz (6503 49), 3 mod, műanyag | 1915 |  |  |  | PL7 - Kábelvezetési megoldások | 6604 | Legrand felnyíló süllyesztett padlódobozok | 1 | 20 | db | 3245066503905 | 3245066503905 | 3414971599444 | 3414971599451 | 3925908000 | 140.668 | 140.668 | 3163 | 0.69 | 23.13 | igen
653000 | LG-653000 | Mini-oszlop bepattintható, 1 rekeszes, 0,3m, fehér | 42716 |  |  |  | PL7 - Kábelvezetési megoldások | 0286 | DLP energiaoszlopok | 1 | 20 | db | 3414971194588 | n.a. | 3414971194588 | n.a. | 8538909999 | 1217 | 1217 | 1217 | 9.216 | 9.22
653001 | LG-653001 | Mini-oszlop bepattintható, 1 rekeszes, 0,3m, alumínium | 45238 |  |  |  | PL7 - Kábelvezetési megoldások | 0286 | DLP energiaoszlopok | 1 | 20 | db | 3414971194595 | n.a. | 3414971194595 | n.a. | 8538909999 | 1196 | 1196 | 1196 | 9.216 | 9.22
653002 | LG-653002 | Mini-oszlop bepattintható, 1 rekeszes, 0,3m, fekete | 42716 |  |  |  | PL7 - Kábelvezetési megoldások | 0286 | DLP energiaoszlopok | 1 | 20 | db | 3414971194601 | n.a. | 3414971194601 | n.a. | 8538909999 | 1189 | 1189 | 1189 | 9.216 | 9.22
653003 | LG-653003 | Mini-oszlop bepattintható, 1 rekeszes, 0,68m, fehér | 52649 |  |  |  | PL7 - Kábelvezetési megoldások | 0286 | DLP energiaoszlopok | 1 | 40 | db | 3414971194618 | n.a. | 3414971194618 | 3414972127790 | 8538909999 | 2085 | 2085 | 2085 | 13.282 | 13.29 | igen
653004 | LG-653004 | Mini-oszlop bepattintható, 1 rekeszes, 0,68m, alumínium | 57001 |  |  |  | PL7 - Kábelvezetési megoldások | 0286 | DLP energiaoszlopok | 1 | 10 | db | 3414971194625 | n.a. | 3414971194625 | 3414972127813 | 8538909999 | 2109 | 2109 | 2109 | 13.282 | 13.29 | igen
653005 | LG-653005 | Mini-oszlop bepattintható, 1 rekeszes, 0,68m, fekete | 52649 |  |  |  | PL7 - Kábelvezetési megoldások | 0286 | DLP energiaoszlopok | 1 | 20 | db | 3414971194632 | n.a. | 3414971194632 | 3414972127806 | 8538909999 | 2105 | 2105 | 2105 | 13.282 | 13.29
653006 | LG-653006 | Energiaoszlop szabadon álló bepattintható, 1 rekeszes, 2m, fehér | 198144 |  |  |  | PL7 - Kábelvezetési megoldások | 0286 | DLP energiaoszlopok | 1 | 24 | db | 3414971194649 | n.a. | 3414971194649 | n.a. | 8538909999 | 18629.138 | 18629.138 | 18700 | 46.808 | 46.81
653007 | LG-653007 | Energiaoszlop szabadon álló bepattintható, 1 rekeszes, 2m, alumínium | 198144 |  |  |  | PL7 - Kábelvezetési megoldások | 0286 | DLP energiaoszlopok | 1 | 24 | db | 3414971194656 | n.a. | 3414971194656 | n.a. | 8538909999 | 18000 | 18000 | 18000 | 46.808 | 46.81
653008 | LG-653008 | Energiaoszlop szabadon álló bepattintható, 1 rekeszes, 2m, fekete | 198144 |  |  |  | PL7 - Kábelvezetési megoldások | 0286 | DLP energiaoszlopok | 1 | 24 | db | 3414971194663 | n.a. | 3414971194663 | n.a. | 8538909999 | 18700 | 18700 | 18700 | 46.808 | 46.81
653010 | LG-653010 | Energiaoszlop bepattintható, 1 rekeszes, 2,70m, fehér | 116063 |  |  |  | PL7 - Kábelvezetési megoldások | 0286 | DLP energiaoszlopok | 1 | 28 | db | 3414971194670 | n.a. | 3414971194670 | n.a. | 8538909999 | 8300 | 8300 | 8300 | 54.966 | 54.97 | igen
653011 | LG-653011 | Energiaoszlop bepattintható, 1 rekeszes, 2,70m, alumínium | 116063 |  |  |  | PL7 - Kábelvezetési megoldások | 0286 | DLP energiaoszlopok | 1 | 28 | db | 3414971194687 | n.a. | 3414971194687 | n.a. | 8538909999 | 8100 | 8100 | 8100 | 54.966 | 54.97
653012 | LG-653012 | Energiaoszlop bepattintható, 1 rekeszes, 2,70m, fekete | 116063 |  |  |  | PL7 - Kábelvezetési megoldások | 0286 | DLP energiaoszlopok | 1 | 28 | db | 3414971194694 | n.a. | 3414971194694 | n.a. | 8538909999 | 7000 | 7000 | 7000 | 54.966 | 54.97
653013 | LG-653013 | Energiaoszlop bepattintható, 1 rekeszes, 3,90m, fehér | 153140 |  |  |  | PL7 - Kábelvezetési megoldások | 0286 | DLP energiaoszlopok | 1 | 28 | db | 3414971194700 | n.a. | 3414971194700 | n.a. | 8538909999 | 11500 | 11500 | 11500 | 78.416 | 78.42 | igen
653014 | LG-653014 | Energiaoszlop bepattintható, 1 rekeszes, 3,90m, alumínium | 153140 |  |  |  | PL7 - Kábelvezetési megoldások | 0286 | DLP energiaoszlopok | 1 | 28 | db | 3414971194717 | n.a. | 3414971194717 | n.a. | 8538909999 | 11100 | 11100 | 11100 | 78.416 | 78.42
653015 | LG-653015 | Energiaoszlop bepattintható, 1 rekeszes, 3,90m, fekete | 153140 |  |  |  | PL7 - Kábelvezetési megoldások | 0286 | DLP energiaoszlopok | 1 | 28 | db | 3414971194724 | n.a. | 3414971194724 | n.a. | 8538909999 | 11300 | 11300 | 11300 | 78.416 | 78.42
653020 | LG-653020 | Mini-oszlop bepattintható, 2 rekeszes, 0,3m, fehér | 48037 |  |  |  | PL7 - Kábelvezetési megoldások | 0286 | DLP energiaoszlopok | 1 | 20 | db | 3414971194731 | n.a. | 3414971194731 | n.a. | 8538909999 | 1365 | 1365 | 1365 | 9.216 | 9.22
653021 | LG-653021 | Mini-oszlop bepattintható, 2 rekeszes, 0,3m, alumínium | 48037 |  |  |  | PL7 - Kábelvezetési megoldások | 0286 | DLP energiaoszlopok | 1 | 20 | db | 3414971194748 | n.a. | 3414971194748 | n.a. | 8538909999 | 1443 | 1443 | 1443 | 9.216 | 9.22 | igen
653022 | LG-653022 | Mini-oszlop bepattintható, 2 rekeszes, 0,3m, fekete | 48037 |  |  |  | PL7 - Kábelvezetési megoldások | 0286 | DLP energiaoszlopok | 1 | 20 | db | 3414971194755 | n.a. | 3414971194755 | n.a. | 8538909999 | 1431 | 1431 | 1431 | 9.216 | 9.22
653023 | LG-653023 | Mini-oszlop bepattintható, 2 rekeszes, 0,68m, fehér | 62383 |  |  |  | PL7 - Kábelvezetési megoldások | 0286 | DLP energiaoszlopok | 1 | 36 | db | 3414971194762 | n.a. | 3414971194762 | n.a. | 8538909999 | 2363.74 | 2363.74 | 2462 | 15.559 | 15.56 | igen
653024 | LG-653024 | Mini-oszlop bepattintható, 2 rekeszes, 0,68m, alumínium | 62383 |  |  |  | PL7 - Kábelvezetési megoldások | 0286 | DLP energiaoszlopok | 1 | 36 | db | 3414971194779 | n.a. | 3414971194779 | n.a. | 8538909999 | 2621 | 2621 | 2621 | 15.559 | 15.56 | igen
653025 | LG-653025 | Mini-oszlop bepattintható, 2 rekeszes, 0,68m, fekete | 62383 |  |  |  | PL7 - Kábelvezetési megoldások | 0286 | DLP energiaoszlopok | 1 | 36 | db | 3414971194786 | n.a. | 3414971194786 | n.a. | 8538909999 | 2497.28 | 2497.28 | 2648 | 15.559 | 15.56
653026 | LG-653026 | Energiaoszlop szabadon álló bepattintható, 2 rekeszes, 2m, fehér | 207192 |  |  |  | PL7 - Kábelvezetési megoldások | 0286 | DLP energiaoszlopok | 1 | 24 | db | 3414971194793 | n.a. | 3414971194793 | n.a. | 8538909999 | 20600 | 20600 | 20600 | 46.808 | 46.81
653027 | LG-653027 | Energiaoszlop szabadon álló bepattintható, 2 rekeszes, 2m, alumínium | 207192 |  |  |  | PL7 - Kábelvezetési megoldások | 0286 | DLP energiaoszlopok | 1 | 24 | db | 3414971194809 | n.a. | 3414971194809 | n.a. | 8538909999 | 20500 | 20500 | 20500 | 46.808 | 46.81
653028 | LG-653028 | Energiaoszlop szabadon álló bepattintható, 2 rekeszes, 2m, fekete | 207192 |  |  |  | PL7 - Kábelvezetési megoldások | 0286 | DLP energiaoszlopok | 1 | 24 | db | 3414971194816 | n.a. | 3414971194816 | n.a. | 8538909999 | 20600 | 20600 | 20600 | 46.808 | 46.81
653029 | LG-653029 | Mini-oszlop, gurulós, 7x2P+F, dupla USB, 4db kerék, 4m kábel | 361726 |  |  |  | PL7 - Kábelvezetési megoldások | 0286 | DLP energiaoszlopok | 1 | 9 | db | 3414971194823 | n.a. | 3414971194823 | 3414972014694 | 8536699099 | 15431 | 15431 | 15431 | 42.408 | 42.41
653030 | LG-653030 | Energiaoszlop bepattintható, 2 rekeszes, 2,70m, fehér | 153140 |  |  |  | PL7 - Kábelvezetési megoldások | 0286 | DLP energiaoszlopok | 1 | 24 | db | 3414971194830 | n.a. | 3414971194830 | n.a. | 8538909999 | 9586.5 | 9586.5 | 9900 | 64.389 | 64.39 | igen
653031 | LG-653031 | Energiaoszlop bepattintható, 2 rekeszes, 2,70m, alumínium | 153140 |  |  |  | PL7 - Kábelvezetési megoldások | 0286 | DLP energiaoszlopok | 1 | 24 | db | 3414971194847 | n.a. | 3414971194847 | n.a. | 8538909999 | 10400 | 10400 | 10400 | 64.389 | 64.39 | igen
653032 | LG-653032 | Energiaoszlop bepattintható, 2 rekeszes, 2,70m, fekete | 153140 |  |  |  | PL7 - Kábelvezetési megoldások | 0286 | DLP energiaoszlopok | 1 | 24 | db | 3414971194854 | n.a. | 3414971194854 | n.a. | 8538909999 | 10300 | 10300 | 10300 | 64.389 | 64.39
653033 | LG-653033 | Energiaoszlop bepattintható, 2 rekeszes, 3,90m, fehér | 209558 |  |  |  | PL7 - Kábelvezetési megoldások | 0286 | DLP energiaoszlopok | 1 | 24 | db | 3414971194861 | n.a. | 3414971194861 | n.a. | 8538909999 | 13114.2 | 13114.2 | 13500 | 93.332 | 91.86 | igen
653034 | LG-653034 | Energiaoszlop bepattintható, 2 rekeszes, 3,90m, alumínium | 209558 |  |  |  | PL7 - Kábelvezetési megoldások | 0286 | DLP energiaoszlopok | 1 | 24 | db | 3414971194878 | n.a. | 3414971194878 | n.a. | 8538909999 | 14071.2 | 14071.2 | 14500 | 93.332 | 93.34
653035 | LG-653035 | Energiaoszlop bepattintható, 2 rekeszes, 3,90m, fekete | 209558 |  |  |  | PL7 - Kábelvezetési megoldások | 0286 | DLP energiaoszlopok | 1 | 24 | db | 3414971194885 | n.a. | 3414971194885 | n.a. | 8538909999 | 14500 | 14500 | 14500 | 91.859 | 91.86
653040 | LG-653040 | Mini-oszlop bepattintható, 4 rekeszes, 0,3m, fehér | 57722 |  |  |  | PL7 - Kábelvezetési megoldások | 0286 | DLP energiaoszlopok | 1 | 20 | db | 3414971194892 | n.a. | 3414971194892 | n.a. | 8538909999 | 2199 | 2199 | 2199 | 9.216 | 9.22
653041 | LG-653041 | Mini-oszlop bepattintható, 4 rekeszes, 0,3m, alumínium | 75094 |  |  |  | PL7 - Kábelvezetési megoldások | 0286 | DLP energiaoszlopok | 1 | 20 | db | 3414971194908 | n.a. | 3414971194908 | n.a. | 8538909999 | 2213 | 2213 | 2213 | 9.216 | 9.22
653042 | LG-653042 | Mini-oszlop bepattintható, 4 rekeszes, 0,3m, fekete | 57722 |  |  |  | PL7 - Kábelvezetési megoldások | 0286 | DLP energiaoszlopok | 1 | 20 | db | 3414971194915 | n.a. | 3414971194915 | 3414972015356 | 8538909999 | 2280.666 | 2280.666 | 2280 | 9.216 | 9.22
653043 | LG-653043 | Mini-oszlop bepattintható, 4 rekeszes, 0,68m, fehér | 84142 |  |  |  | PL7 - Kábelvezetési megoldások | 0286 | DLP energiaoszlopok | 1 | 21 | db | 3414971194922 | n.a. | 3414971194922 | 3414972006149 | 8538909999 | 4364 | 4364 | 4364 | 21.315 | 21.32 | igen
653044 | LG-653044 | Mini-oszlop bepattintható, 4 rekeszes, 0,68m, alumínium | 104048 |  |  |  | PL7 - Kábelvezetési megoldások | 0286 | DLP energiaoszlopok | 1 | 21 | db | 3414971194939 | n.a. | 3414971194939 | n.a. | 8538909999 | 4356 | 4356 | 4356 | 21.315 | 21.32
653045 | LG-653045 | Mini-oszlop bepattintható, 4 rekeszes, 0,68m, fekete | 84142 |  |  |  | PL7 - Kábelvezetési megoldások | 0286 | DLP energiaoszlopok | 1 | 21 | db | 3414971194946 | n.a. | 3414971194946 | n.a. | 8538909999 | 4400 | 4400 | 4400 | 21.315 | 21.32
653050 | LG-653050 | Energiaoszlop bepattintható, 4 rekeszes, 3,35m, fehér | 136620 |  |  |  | PL7 - Kábelvezetési megoldások | 0286 | DLP energiaoszlopok | 1 | 15 | db | 3414971194953 | n.a. | 3414971194953 | n.a. | 8538909999 | 9500 | 9500 | 9500 | 105.944 | 102.93
653051 | LG-653051 | Energiaoszlop bepattintható, 4 rekeszes, 3,35m, alumínium | 136620 |  |  |  | PL7 - Kábelvezetési megoldások | 0286 | DLP energiaoszlopok | 1 | 15 | db | 3414971194960 | n.a. | 3414971194960 | n.a. | 8538909999 | 9600 | 9600 | 9600 | 105.944 | 105.95
653052 | LG-653052 | Energiaoszlop bepattintható, 4 rekeszes, 3,35m, fekete | 136620 |  |  |  | PL7 - Kábelvezetési megoldások | 0286 | DLP energiaoszlopok | 1 | 15 | db | 3414971194977 | n.a. | 3414971194977 | n.a. | 8538909999 | 9500 | 9500 | 9500 | 102.633 | 102.64
653054 | LG-653054 | Kiegészítő Ovaline oszlop, 3,2m | 94999 |  |  |  | PL7 - Kábelvezetési megoldások | 0286 | DLP energiaoszlopok | 1 | 20 | db | 3414971194984 | n.a. | 3414971194984 | n.a. | 3925902000 | 3337.18 | 3337.18 | 6300 | 90.574 | 90.58
653055 | LG-653055 | Kiegészítő Ovaline cső, 3,2m | 46144 |  |  |  | PL7 - Kábelvezetési megoldások | 0286 | DLP energiaoszlopok | 1 | 20 | db | 3414971194991 | n.a. | 3414971194991 | 3414971543867 | 3925902000 | 5500 | 5500 | 5500 | 90.574 | 90.58
653056 | LG-653056 | Kiegészítő kábelvezető, vízszintes csatlakozás kábeltálcához, vízszintesen flexibilis | 17189 |  |  |  | PL7 - Kábelvezetési megoldások | 0286 | DLP energiaoszlopok | 1 | 5 | db | 3414971195004 | 3414971195004 | 3414971352278 | n.a. | 3925902000 | 397 | 397 | 2325 | 3.83 | 31.01
653057 | LG-653057 | Kiegészítő Ovaline oszlophoz kábel kivezető | 7148 |  |  |  | PL7 - Kábelvezetési megoldások | 0286 | DLP energiaoszlopok | 5 | 5 | db | 3414971195011 | 3414971413603 | 3414971413610 | 3414971681484 | 8538909999 | 11.6 | 58 | 638 | 0.31 | 4.16
653058 | LG-653058 | Kiegészítő Ovaline 90°-os csatlakozás | 4795 |  |  |  | PL7 - Kábelvezetési megoldások | 0286 | DLP energiaoszlopok | 5 | 5 | db | 3414971195028 | 3414971413627 | 3414971413634 | n.a. | 8538909999 | 27.4 | 137 | 539 | 1.97 | 7.7
653059 | LG-653059 | Kiegészírő Ovaline rögzítő konzol | 10766 |  |  |  | PL7 - Kábelvezetési megoldások | 0286 | DLP energiaoszlopok | 5 | 5 | db | 3414971195035 | 3414971413641 | 3414971435834 | n.a. | 8538909999 | 57.8 | 289 | 1006 | 0.31 | 7.7
653060 | LG-653060 | Ovaline szett, mennyezeten keresztüli megtáplálás, 1 rekeszes mini oszlophoz, fehér | 72198 |  |  |  | PL7 - Kábelvezetési megoldások | 0286 | DLP energiaoszlopok | 1 | 20 | db | 3414971195042 | n.a. | 3414971195042 | n.a. | 8538909999 | 5200 | 5200 | 5200 | 79.177 | 79.18
653061 | LG-653061 | Ovaline szett, mennyezeten keresztüli megtáplálás, 1 rekeszes mini oszlophoz, alumínium | 72198 |  |  |  | PL7 - Kábelvezetési megoldások | 0286 | DLP energiaoszlopok | 1 | 20 | db | 3414971195059 | n.a. | 3414971195059 | n.a. | 8538909999 | 5400 | 5400 | 5400 | 75.398 | 75.4
653062 | LG-653062 | Ovaline szett, mennyezeten keresztüli megtáplálás, 1 rekeszes mini oszlophoz, fekete | 72198 |  |  |  | PL7 - Kábelvezetési megoldások | 0286 | DLP energiaoszlopok | 1 | 20 | db | 3414971195066 | n.a. | 3414971195066 | n.a. | 8538909999 | 5400 | 5400 | 5400 | 79.177 | 79.18
653063 | LG-653063 | Ovaline szett, mennyezeten keresztüli megtáplálás, 2 rekeszes mini oszlophoz és 1 rekeszes univerzális oszlophoz, fehér | 75818 |  |  |  | PL7 - Kábelvezetési megoldások | 0286 | DLP energiaoszlopok | 1 | 20 | db | 3414971195073 | n.a. | 3414971195073 | n.a. | 8538909999 | 4888 | 4888 | 4888 | 77.165 | 77.17
653064 | LG-653064 | Ovaline szett, mennyezeten keresztüli megtáplálás, 2 rekeszes mini oszlophoz és 1 rekeszes univerzális oszlophoz, alumínium | 75818 |  |  |  | PL7 - Kábelvezetési megoldások | 0286 | DLP energiaoszlopok | 1 | 20 | db | 3414971195080 | n.a. | 3414971195080 | n.a. | 8538909999 | 5600 | 5600 | 5600 | 79.177 | 79.18
653065 | LG-653065 | Ovaline szett, mennyezeten keresztüli megtáplálás, 2 rekeszes mini oszlophoz és 1 rekeszes univerzális oszlophoz, fekete | 75818 |  |  |  | PL7 - Kábelvezetési megoldások | 0286 | DLP energiaoszlopok | 1 | 20 | db | 3414971195097 | n.a. | 3414971195097 | n.a. | 8538909999 | 5300 | 5300 | 5300 | 77.418 | 77.42
653066 | LG-653066 | Kiegészítő végzáró szett teleszkópos rúdhoz, 1 vagy 2 rekeszes oszlophoz, fehér | 9861 |  |  |  | PL7 - Kábelvezetési megoldások | 0286 | DLP energiaoszlopok | 1 | 40 | db | 3414971195103 | n.a. | 3414971195103 | n.a. | 3925902000 | 800 | 800 | 800 | 7.736 | 7.74 | igen
653067 | LG-653067 | Kiegészítő végzáró szett teleszkópos rúdhoz, 1 vagy 2 rekeszes oszlophoz, alumínium | 9861 |  |  |  | PL7 - Kábelvezetési megoldások | 0286 | DLP energiaoszlopok | 1 | 40 | db | 3414971195110 | n.a. | 3414971195110 | n.a. | 3925902000 | 900 | 900 | 900 | 7.736 | 7.74 | igen
653068 | LG-653068 | Kiegészítő végzáró szett teleszkópos rúdhoz, 1 vagy 2 rekeszes oszlophoz, fekete | 9861 |  |  |  | PL7 - Kábelvezetési megoldások | 0286 | DLP energiaoszlopok | 1 | 40 | db | 3414971195127 | n.a. | 3414971195127 | n.a. | 3925902000 | 800 | 800 | 800 | 7.736 | 7.74
653075 | LG-653075 | DLP bepattintható csatornához vagy energiaoszlophoz adapter, moduláris készülékekhez, fekete | 4321 |  |  |  | PL7 - Kábelvezetési megoldások | 0286 | DLP energiaoszlopok | 5 | 5 | db | 3414971195134 | 3414971415133 | 3414971415140 | n.a. | 8538909999 | 51.2 | 256 | 1644 | 3.22 | 23.68
653076 | LG-653076 | Rögzítés álmennyezethez, mozgatható energiaoszlopokhoz | 22620 |  |  |  | PL7 - Kábelvezetési megoldások | 0286 | DLP energiaoszlopok | 1 | 10 | db | 3414971284630 | 3414971284630 | 3414971284647 | n.a. | 8538909999 | 145 | 145 | 1814 | 2.33 | 31.01
653079 | LG-653079 | Kiegészítő rögzítőkeret, Program Mosaic szerelvényhez, 90°, 2 modul | 1212 |  |  |  | PL7 - Kábelvezetési megoldások | 0286 | DLP energiaoszlopok | 5 | 5 | db | 3414971195141 | 3414971358911 | 3414971415225 | n.a. | 8538909999 | 4.6 | 23 | 588 | 0.27 | 7.7
653080 | LG-653080 | Kiegészítő tartalékvilágítási lámpatest, bepattintható energiaoszlopra rögzíthető | 66047 |  |  |  | PL7 - Kábelvezetési megoldások | 0286 | DLP energiaoszlopok | 1 | 8 | db | 3414971195158 | 3414971195158 | 3414971351400 | 3414972015219 | 8538909999 | 1053 | 1053 | 9213 | 3.75 | 47.96
653083 | LG-653083 | Kiegészítő, közvetlenül energiaoszlopba pattintható polc, fehér | 64962 |  |  |  | PL7 - Kábelvezetési megoldások | 0286 | DLP energiaoszlopok | 1 | 14 | db | 3414971195189 | n.a. | 3414971195189 | n.a. | 8538909999 | 3311 | 3311 | 3311 | 18.254 | 18.26
653084 | LG-653084 | Kiegészítő asztallap, 1 és 2 rekeszes mini oszlop tetejére rögzítve, fehér | 76904 |  |  |  | PL7 - Kábelvezetési megoldások | 0286 | DLP energiaoszlopok | 1 | 9 | db | 3414971195196 | n.a. | 3414971195196 | n.a. | 8538909999 | 5272 | 5272 | 5272 | 42.408 | 42.41
653086 | LG-653086 | Kiegészítő mozgatható láb 1 és 2 rekeszes mini oszlophoz, fehér | 53380 |  |  |  | PL7 - Kábelvezetési megoldások | 0286 | DLP energiaoszlopok | 1 | 60 | db | 3414971195219 | n.a. | 3414971195219 | n.a. | 8538909999 | 6879 | 6879 | 6879 | 4.657 | 4.66
653087 | LG-653087 | Kiegészítő mozgatható láb 1 és 2 rekeszes mini oszlophoz, alumínium | 56334 |  |  |  | PL7 - Kábelvezetési megoldások | 0286 | DLP energiaoszlopok | 1 | 60 | db | 3414971195226 | n.a. | 3414971195226 | n.a. | 8538909999 | 6856 | 6856 | 6856 | 4.657 | 4.66
653088 | LG-653088 | Kiegészítő kerekek, 4db, műanyag | 35466 |  |  |  | PL7 - Kábelvezetési megoldások | 0286 | DLP energiaoszlopok | 1 | 10 | db | 3414971195233 | 3414971195233 | 3414971351417 | n.a. | 8538909999 | 579 | 579 | 5780 | 3.87 | 19.46
653100 | LG-653100 | Mini-oszlop univerzális, 1 rekeszes, 0,3m, fehér | 37096 |  |  |  | PL7 - Kábelvezetési megoldások | 0286 | DLP energiaoszlopok | 1 | 20 | db | 3414971195240 | n.a. | 3414971195240 | n.a. | 8538909999 | 1419 | 1419 | 1419 | 9.216 | 9.22
653101 | LG-653101 | Mini-oszlop univerzális, 1 rekeszes, 0,3m, alumínium | 37096 |  |  |  | PL7 - Kábelvezetési megoldások | 0286 | DLP energiaoszlopok | 1 | 20 | db | 3414971195257 | n.a. | 3414971195257 | n.a. | 8538909999 | 1389 | 1389 | 1389 | 9.216 | 9.22
653102 | LG-653102 | Mini-oszlop univerzális, 1 rekeszes, 0,3m, fekete | 37096 |  |  |  | PL7 - Kábelvezetési megoldások | 0286 | DLP energiaoszlopok | 1 | 20 | db | 3414971195264 | n.a. | 3414971195264 | n.a. | 8538909999 | 1418 | 1418 | 1418 | 9.216 | 9.22
653103 | LG-653103 | Mini-oszlop univerzális, 1 rekeszes, 0,68m, fehér | 47950 |  |  |  | PL7 - Kábelvezetési megoldások | 0286 | DLP energiaoszlopok | 1 | 18 | db | 3414971195271 | n.a. | 3414971195271 | 3414972015226 | 8538909999 | 2592 | 2592 | 2592 | 15.559 | 15.56
653104 | LG-653104 | Mini-oszlop univerzális, 1 rekeszes, 0,68m, alumínium | 47950 |  |  |  | PL7 - Kábelvezetési megoldások | 0286 | DLP energiaoszlopok | 1 | 9 | db | 3414971195288 | n.a. | 3414971195288 | n.a. | 8538909999 | 2273.26 | 2273.26 | 2532 | 15.559 | 15.56
653105 | LG-653105 | Mini-oszlop univerzális, 1 rekeszes, 0,68m, fekete | 47950 |  |  |  | PL7 - Kábelvezetési megoldások | 0286 | DLP energiaoszlopok | 1 | 18 | db | 3414971195295 | n.a. | 3414971195295 | 3414973212099 | 8538909999 | 2593 | 2593 | 2593 | 15.559 | 15.56
653110 | LG-653110 | Energiaoszlop univerzális, 1 rekeszes, 2,70m, fehér | 156363 |  |  |  | PL7 - Kábelvezetési megoldások | 0286 | DLP energiaoszlopok | 1 | 24 | db | 3414971195301 | n.a. | 3414971195301 | n.a. | 8538909999 | 10400 | 10400 | 10400 | 63.277 | 63.28
653111 | LG-653111 | Energiaoszlop univerzális, 1 rekeszes, 2,70m, alumínium | 156363 |  |  |  | PL7 - Kábelvezetési megoldások | 0286 | DLP energiaoszlopok | 1 | 24 | db | 3414971195318 | n.a. | 3414971195318 | n.a. | 8538909999 | 9800 | 9800 | 9800 | 64.389 | 64.39
653112 | LG-653112 | Energiaoszlop univerzális, 1 rekeszes, 2,70m, fekete | 156363 |  |  |  | PL7 - Kábelvezetési megoldások | 0286 | DLP energiaoszlopok | 1 | 24 | db | 3414971195325 | n.a. | 3414971195325 | n.a. | 8538909999 | 10100 | 10100 | 10100 | 64.389 | 64.39
653113 | LG-653113 | Energiaoszlop univerzális, 1 rekeszes, 3,90m, fehér | 184121 |  |  |  | PL7 - Kábelvezetési megoldások | 0286 | DLP energiaoszlopok | 1 | 24 | db | 3414971195332 | n.a. | 3414971195332 | n.a. | 8538909999 | 14100 | 14100 | 14100 | 91.859 | 91.86
653114 | LG-653114 | Energiaoszlop univerzális, 1 rekeszes, 3,90m, alumínium | 184121 |  |  |  | PL7 - Kábelvezetési megoldások | 0286 | DLP energiaoszlopok | 1 | 24 | db | 3414971195349 | n.a. | 3414971195349 | n.a. | 8538909999 | 13500 | 13500 | 13500 | 91.859 | 91.86
653115 | LG-653115 | Energiaoszlop univerzális, 1 rekeszes, 3,90m, fekete | 183124 |  |  |  | PL7 - Kábelvezetési megoldások | 0286 | DLP energiaoszlopok | 1 | 24 | db | 3414971195356 | n.a. | 3414971195356 | n.a. | 8538909999 | 14200 | 14200 | 14200 | 91.859 | 91.86
653120 | LG-653120 | Mini-oszlop univerzális, 2 rekeszes, 0,3m, fehér | 52711 |  |  |  | PL7 - Kábelvezetési megoldások | 0286 | DLP energiaoszlopok | 1 | 20 | db | 3414971195363 | n.a. | 3414971195363 | n.a. | 8538909999 | 2001 | 2001 | 2001 | 9.216 | 9.22
653121 | LG-653121 | Mini-oszlop univerzális, 2 rekeszes, 0,3m, alumínium | 52711 |  |  |  | PL7 - Kábelvezetési megoldások | 0286 | DLP energiaoszlopok | 1 | 20 | db | 3414971195370 | n.a. | 3414971195370 | n.a. | 8538909999 | 1928 | 1928 | 1928 | 9.216 | 9.22
653122 | LG-653122 | Mini-oszlop univerzális, 2 rekeszes, 0,3m, fekete | 52711 |  |  |  | PL7 - Kábelvezetési megoldások | 0286 | DLP energiaoszlopok | 1 | 20 | db | 3414971195387 | n.a. | 3414971195387 | n.a. | 8538909999 | 1992 | 1992 | 1992 | 9.216 | 9.22
653123 | LG-653123 | Mini-oszlop univerzális, 2 rekeszes, 0,68m, fehér | 71410 |  |  |  | PL7 - Kábelvezetési megoldások | 0286 | DLP energiaoszlopok | 1 | 21 | db | 3414971195394 | n.a. | 3414971195394 | n.a. | 8538909999 | 3926 | 3926 | 3926 | 21.315 | 21.32
653124 | LG-653124 | Mini-oszlop univerzális, 2 rekeszes, 0,68m, alumínium | 71410 |  |  |  | PL7 - Kábelvezetési megoldások | 0286 | DLP energiaoszlopok | 1 | 7 | db | 3414971195400 | n.a. | 3414971195400 | n.a. | 8538909999 | 3786 | 3786 | 3786 | 21.315 | 21.32
653125 | LG-653125 | Mini-oszlop univerzális, 2 rekeszes, 0,68m, fekete | 71410 |  |  |  | PL7 - Kábelvezetési megoldások | 0286 | DLP energiaoszlopok | 1 | 7 | db | 3414971195417 | n.a. | 3414971195417 | n.a. | 8538909999 | 3926 | 3926 | 3926 | 21.315 | 21.32
653130 | LG-653130 | Energiaoszlop univerzális, 2 rekeszes, 2,70m, fehér | 196650 |  |  |  | PL7 - Kábelvezetési megoldások | 0286 | DLP energiaoszlopok | 1 | 15 | db | 3414971195424 | n.a. | 3414971195424 | n.a. | 8538909999 | 15200 | 15200 | 15200 | 87.665 | 87.67 | igen
653131 | LG-653131 | Energiaoszlop univerzális, 2 rekeszes, 2,70m, alumínium | 196650 |  |  |  | PL7 - Kábelvezetési megoldások | 0286 | DLP energiaoszlopok | 1 | 15 | db | 3414971195431 | n.a. | 3414971195431 | n.a. | 8538909999 | 14600 | 14600 | 14600 | 87.665 | 87.67
653132 | LG-653132 | Energiaoszlop univerzális, 2 rekeszes, 2,70m, fekete | 196650 |  |  |  | PL7 - Kábelvezetési megoldások | 0286 | DLP energiaoszlopok | 1 | 15 | db | 3414971195448 | n.a. | 3414971195448 | n.a. | 8538909999 | 15200 | 15200 | 15200 | 87.665 | 87.67
653133 | LG-653133 | Energiaoszlop univerzális, 2 rekeszes, 3,90m, fehér | 257919 |  |  |  | PL7 - Kábelvezetési megoldások | 0286 | DLP energiaoszlopok | 1 | 15 | db | 3414971195455 | n.a. | 3414971195455 | n.a. | 8538909999 | 21500 | 21500 | 21500 | 123.059 | 123.06
653134 | LG-653134 | Energiaoszlop univerzális, 2 rekeszes, 3,90m, alumínium | 257919 |  |  |  | PL7 - Kábelvezetési megoldások | 0286 | DLP energiaoszlopok | 1 | 15 | db | 3414971195462 | n.a. | 3414971195462 | n.a. | 8538909999 | 20400 | 20400 | 20400 | 123.059 | 123.06
653135 | LG-653135 | Energiaoszlop univerzális, 2 rekeszes, 3,90m, fekete | 257919 |  |  |  | PL7 - Kábelvezetési megoldások | 0286 | DLP energiaoszlopok | 1 | 15 | db | 3414971195479 | n.a. | 3414971195479 | n.a. | 8538909999 | 21500 | 21500 | 21500 | 123.059 | 123.06
653169 | LG-653169 | Kiegészítő fém válaszfal, univerzális energiaoszlophoz, 1,1m | 5338 |  |  |  | PL7 - Kábelvezetési megoldások | 0286 | DLP energiaoszlopok | 8 | 8 | db | 3414971195677 | n.a. | 3414971416048 | n.a. | 8538909999 | 350 | 2800 | 2800 | 0.893 | 7.15
653178 | LG-653178 | Kiegészítő rögzítőkeret 2-3 modulos Mosaic szerelvényekkel, univerzális energiaoszlophoz | 5409 |  |  |  | PL7 - Kábelvezetési megoldások | 0286 | DLP energiaoszlopok | 10 | 10 | db | 3414971284654 | 3414971284661 | 3414971415201 | n.a. | 8538909999 | 28 | 280 | 3200 | 2.77 | 31.01
653179 | LG-653179 | Kiegészítő rögzítőkeret 4-8 modulos Mosaic szerelvényekkel, univerzális energiaoszlophoz | 1792 |  |  |  | PL7 - Kábelvezetési megoldások | 0286 | DLP energiaoszlopok | 10 | 10 | db | 3414971195684 | 3414971357907 | 3414973198294 | 3414973198300 | 8538909999 | 30.1 | 301 | 2254 | 6.55 | 39.27 | igen
653180 | LG-653180 | Kiegészítő tartalékvilágítási lámpatest, univerzális energiaoszlopra rögzíthető | 64237 |  |  |  | PL7 - Kábelvezetési megoldások | 0286 | DLP energiaoszlopok | 1 | 8 | db | 3414971195691 | 3414971195691 | 3414971351394 | 3414972014663 | 8538909999 | 1322 | 1322 | 11275 | 3.75 | 47.96
653181 | LG-653181 | Kiegészítő, TV/kijelző (képátló 25-66cm) rögzítése univerzális energiaoszlopra | 0 | Megszűnt termék! |  |  | PL7 - Kábelvezetési megoldások | 0286 | DLP energiaoszlopok | 1 | 10 | db | 3414971195707 | 3414971195707 | 3414971351387 | n.a. | 8538909999 | 300 | 300 | 13311 | 2.33 | 31.01
653182 | LG-653182 | Kiegészítő, TV/kijelző (képátló 66-107cm) rögzítése univerzális energiaoszlopra | 0 | Megszűnt termék! |  |  | PL7 - Kábelvezetési megoldások | 0286 | DLP energiaoszlopok | 1 | 1 | db | 3414971195714 | n.a. | 3414971195714 | n.a. | 8538909999 | 3170 | 3170 | 3170 | 7.293 | 7.3
653183 | LG-653183 | Kiegészítő, univerzális energiaoszlophoz polc, fehér | 64962 |  |  |  | PL7 - Kábelvezetési megoldások | 0286 | DLP energiaoszlopok | 1 | 14 | db | 3414971195721 | n.a. | 3414971195721 | 3414972014878 | 8538909999 | 2650 | 2650 | 2650 | 18.254 | 18.26
653200 | LG-653200 | Kompakt mini-oszlop rögzítőkerettel, 4 modul | 17565 |  |  |  | PL7 - Kábelvezetési megoldások | 0286 | DLP energiaoszlopok | 1 | 318 | db | 3414972521529 | 3414972521529 | 3414972521529 | n.a. | 8537109899 | 280 | 280 | 458 | 2.035 | 2.04 | igen
653201 | LG-653201 | Kompakt mini-oszlophoz rögzítőkeret, 4 modul | 2333 |  |  |  | PL7 - Kábelvezetési megoldások | 0286 | DLP energiaoszlopok | 1 | 15 | db | 3414972521536 | 3414972521536 | 3414972608718 | n.a. | 8537109899 | 52 | 52 | 937 | 0.48 | 9.02 | igen
653202 | LG-653202 | Kompakt mini-oszlophoz sorolókeret, vízszintes | 5847 |  |  |  | PL7 - Kábelvezetési megoldások | 0286 | DLP energiaoszlopok | 1 | 6 | db | 3414972521543 | 3414972521543 | 3414972608695 | n.a. | 8537109899 | 90 | 90 | 6224 | 2.34 | 11.53 | igen
653203 | LG-653203 | Kompakt mini-oszlophoz sorolókeret, függőleges | 5847 |  |  |  | PL7 - Kábelvezetési megoldások | 0286 | DLP energiaoszlopok | 1 | 15 | db | 3414972521550 | 3414972521550 | 3414972608701 | n.a. | 8537109899 | 64 | 64 | 1108 | 0.48 | 9.02 | igen
653560 | LG-653560 | Asztali elosztósor 4x2P+F, ellenőrzőfényes BE/KI kapcsolóval előszerelt, vezetékezett | 0 | Megszűnt termék! |  |  | PL7 - Kábelvezetési megoldások | 0592 | Legrand irodai asztali elosztósorok | 1 | 10 | db | 3414970716729 | 3414970716729 | 3414970813466 | n.a. | 8536699099 | 955 | 955 | 10105 | 3.88 | 52.89
653561 | LG-653561 | Asztali elosztósor 6x2P+F, ellenőrzőfényes BE/KI kapcsolóval előszerelt, vezetékezett | 0 | Megszűnt termék! |  |  | PL7 - Kábelvezetési megoldások | 0592 | Legrand irodai asztali elosztósorok | 1 | 5 | db | 3414970716736 | 3414970716736 | 3414970813473 | n.a. | 8536699099 | 1168 | 1168 | 6612 | 6.37 | 42.24
653562 | LG-653562 | Asztali elosztósor 3x2P+F, kettős USB töltőaljzat 1500 mA | 0 | Megszűnt termék! |  |  | PL7 - Kábelvezetési megoldások | 0592 | Legrand irodai asztali elosztósorok | 1 | 10 | db | 3414970716743 | 3414970716743 | 3414970813480 | n.a. | 8536699099 | 957 | 957 | 10167 | 3.83 | 52.89
653563 | LG-653563 | Asztali elosztósor 2x2P+F, 2x2 P+F piros, reteszelt csatlakozóaljzat, 2x RJ 45 Cat.6 UTP 1 modulos aljzat, előszerelt | 0 | Megszűnt termék! |  |  | PL7 - Kábelvezetési megoldások | 0592 | Legrand irodai asztali elosztósorok | 1 | 5 | db | 3414970716750 | 3414970716750 | 3414970813497 | n.a. | 8536699099 | 1319 | 1319 | 7397 | 6.55 | 39.27
653574 | LG-653574 | Asztali elosztóállomás, 8x2P+F, nagy terhelhetőség | 0 | Megszűnt termék! |  |  | PL7 - Kábelvezetési megoldások | 0592 | Legrand irodai asztali elosztósorok | 1 | 1 | db | 3245066535746 | n.a. | 3245066535746 | n.a. | 8536699099 | 2210 | 2210 | 2210 | 4.8 | 13.53
653575 | LG-653575 | Asztali elosztóállomás, 8x2P+F, Switch 6 portos | 0 | Megszűnt termék! |  |  | PL7 - Kábelvezetési megoldások | 0592 | Legrand irodai asztali elosztósorok | 1 | 1 | db | 3245066535753 | n.a. | 3245066535753 | n.a. | 8536508000 | 2543 | 2543 | 2543 | 4.8 | 13.53
653577 | LG-653577 | Asztali elosztóállomás, 7x2P+F, Switch 6 portos, 1xHD15, 1xjack, 1xVGA | 0 | Megszűnt termék! |  |  | PL7 - Kábelvezetési megoldások | 0592 | Legrand irodai asztali elosztósorok | 1 | 1 | db | 3245066535777 | n.a. | 3245066535777 | n.a. | 8536699099 | 2677 | 2677 | 2677 | 4.8 | 13.53
654000 | LG-654000 | Pop-up doboz bútorlapba, üres, 4 modul, rögzítőkerettel és kábeltartó dobozzal, rozsdamentes acél | 15148 |  |  |  | PL7 - Kábelvezetési megoldások | 0317 | Irodai kábelezési kiegészítők | 1 | 12 | db | 3414970966186 | 3414970966186 | 3414970966193 | n.a. | 8537109899 | 750 | 750 | 9597 | 1.8 | 26.31 | igen
654001 | LG-654001 | Pop-up doboz bútorlapba, üres, 4 modul, rögzítőkerettel és kábeltartó dobozzal, fehér | 15148 |  |  |  | PL7 - Kábelvezetési megoldások | 0317 | Irodai kábelezési kiegészítők | 1 | 12 | db | 3414970966209 | 3414970966209 | 3414970966216 | n.a. | 8538100000 | 554 | 554 | 6920 | 1.8 | 26.31 | igen
654002 | LG-654002 | Pop-up doboz bútorlapba, üres, 4 modul, rögzítőkerettel és kábeltartó dobozzal, fekete | 15148 |  |  |  | PL7 - Kábelvezetési megoldások | 0317 | Irodai kábelezési kiegészítők | 1 | 12 | db | 3414970966223 | 3414970966223 | 3414970966230 | n.a. | 8538100000 | 556 | 556 | 6904 | 1.8 | 26.31 | igen
654003 | LG-654003 | Pop-up doboz bútorlapba, üres, 8 modul, rögzítőkerettel és kábeltartó dobozzal, rozsdamentes acél | 24055 |  |  |  | PL7 - Kábelvezetési megoldások | 0317 | Irodai kábelezési kiegészítők | 1 | 6 | db | 3414970966247 | 3414970966247 | 3414970972248 | n.a. | 8537109899 | 1413 | 1413 | 8972 | 3.38 | 26.31 | igen
654004 | LG-654004 | Pop-up doboz bútorlapba, üres, 8 modul, rögzítőkerettel és kábeltartó dobozzal, fehér | 25213 |  |  |  | PL7 - Kábelvezetési megoldások | 0317 | Irodai kábelezési kiegészítők | 1 | 6 | db | 3414970966261 | 3414970966261 | 3414970972255 | n.a. | 8538100000 | 1015 | 1015 | 6540 | 3.38 | 26.31 | igen
654005 | LG-654005 | Pop-up doboz bútorlapba, üres, 8 modul, rögzítőkerettel és kábeltartó dobozzal, fekete | 24055 |  |  |  | PL7 - Kábelvezetési megoldások | 0317 | Irodai kábelezési kiegészítők | 1 | 6 | db | 3414970966285 | 3414970966285 | 3414970972262 | n.a. | 8538100000 | 962 | 962 | 6252 | 3.38 | 26.31 | igen
654008 | LG-654008 | Pop-up felszerelt felnyíló süllyesztett doboz 4 modul, 1x2P+F, 2xUSB (2,4A), 2 m vezeték 2P+F dugóval, fehér | 65368 |  |  |  | PL7 - Kábelvezetési megoldások | 0317 | Legrand felnyíló süllyesztett padlódobozok | 1 | 20 | db | 3414970966346 | n.a. | 3414970966346 | n.a. | 8537109899 | 1048 | 1048 | 1048 | 0.085 | 7.7
654009 | LG-654009 | Pop-up felszerelt felnyíló süllyesztett doboz 4 modul, 1x2P+F, 2xUSB (2,4A), 2 m vezeték 2P+F dugóval, rozsdamentes acél | 69394 |  |  |  | PL7 - Kábelvezetési megoldások | 0317 | Legrand felnyíló süllyesztett padlódobozok | 1 | 20 | db | 3414970966360 | n.a. | 3414970966360 | n.a. | 8537109899 | 19.547 | 19.547 | 1223 | 0.164 | 7.7
654012 | LG-654012 | Pop-up felszerelt felnyíló süllyesztett doboz 8 modul, 1x2P+F, 2xRJ45 Cat.6 UTP, 1xHD15, 2 m vezeték 2P+F dugóval, 3 m RJ 45 vezeték, 0,1 m VGA kábel, 0,1 m jack 3,5 mm, fehér | 132770 |  |  |  | PL7 - Kábelvezetési megoldások | 0317 | Legrand felnyíló süllyesztett padlódobozok | 1 | 20 | db | 3414970966421 | n.a. | 3414970966421 | n.a. | 8537109899 | 1693 | 1693 | 1693 | 0.164 | 7.7
654013 | LG-654013 | Pop-up felszerelt felnyíló süllyesztett doboz 8 modul, 1x2P+F, 2xRJ45 Cat.6 UTP, 1xHD15, 2 m vezeték 2P+F dugóval, 3 m RJ 45 vezeték, 0,1 m VGA kábel, 0,1 m jack 3,5 mm, rozsdamentes acél | 136794 |  |  |  | PL7 - Kábelvezetési megoldások | 0317 | Legrand felnyíló süllyesztett padlódobozok | 1 | 20 | db | 3414970966445 | n.a. | 3414970966445 | n.a. | 8537109899 | 2306.7 | 2306.7 | 2097 | 0.164 | 7.7
654014 | LG-654014 | Pop-up doboz bútorlapba, üres, 4 modul, rögzítőkerettel és kábeltartó dobozzal, alumínium | 15148 |  |  |  | PL7 - Kábelvezetési megoldások | 0317 | Irodai kábelezési kiegészítők | 1 | 12 | db | 3414971328280 | 3414971328280 | 3414971411890 | n.a. | 8538909999 | 562 | 562 | 7333 | 1.8 | 26.31 | igen
654015 | LG-654015 | Pop-up doboz bútorlapba, üres, 8 modul, rögzítőkerettel és kábeltartó dobozzal, alumínium | 24055 |  |  |  | PL7 - Kábelvezetési megoldások | 0317 | Irodai kábelezési kiegészítők | 1 | 6 | db | 3414971328303 | 3414971328303 | 3414971411883 | n.a. | 8538909999 | 945 | 945 | 6120 | 3.38 | 26.31 | igen
654710 | LG-654710 | Incara Disq 80 - bútorba süllyeszthető 2P+F + USB A+C + RJ45 Cat.6 UTP aljzat, 2m kábellel, fehér | 31625 |  |  |  | PL7 - Kábelvezetési megoldások | 0319 | Incara süllyesztett csatlakozóaljzatok | 1 | 8 | db | 3414971971486 | 3414971971486 | 3414971971493 | 3414972261296 | 8537109899 | 722.7 | 722.7 | 5791 | 3.04 | 29.32
654711 | LG-654711 | Incara Disq 80 - bútorba süllyeszthető 2P+F + USB A+C + RJ45 Cat.6 UTP aljzat, 2m kábellel, fekete | 31625 |  |  |  | PL7 - Kábelvezetési megoldások | 0319 | Incara süllyesztett csatlakozóaljzatok | 1 | 8 | db | 3414972001571 | 3414972001571 | 3414972001588 | 3414972261319 | 8537109899 | 722.7 | 722.7 | 5844 | 3.22 | 29.32 | igen
654712 | LG-654712 | Incara Disq 80 - bútorba süllyeszthető 2P+F + USB A+C + RJ45 Cat.6 UTP aljzat, 2m kábellel, alumínium | 31625 |  |  |  | PL7 - Kábelvezetési megoldások | 0319 | Incara süllyesztett csatlakozóaljzatok | 1 | 8 | db | 3414971971509 | 3414971971509 | 3414971971516 | 3414972261333 | 8537109899 | 730.4 | 730.4 | 5904 | 3.17 | 29.32
654713 | LG-654713 | Incara Disq 80 - bútorba süllyeszthető 2P+F + USB A+C + RJ45 Cat.6 UTP aljzat, 2m kábellel és vedéllel, fekete | 37730 |  |  |  | PL7 - Kábelvezetési megoldások | 0319 | Incara süllyesztett csatlakozóaljzatok | 1 | 8 | db | 3414971971523 | 3414971971523 | 3414971971530 | 3414972261357 | 8537109899 | 784.3 | 784.3 | 6276 | 3.19 | 29.32
654714 | LG-654714 | Incara Disq 80 - bútorba süllyeszthető 2P+F + USB A+C + kábelkivezető aljzat, 2m kábellel, fehér | 29962 |  |  |  | PL7 - Kábelvezetési megoldások | 0319 | Incara süllyesztett csatlakozóaljzatok | 1 | 8 | db | 3414972001618 | 3414972001618 | 3414972001625 | 3414972261371 | 8537109899 | 721.6 | 721.6 | 5769 | 3.04 | 29.32
654715 | LG-654715 | Incara Disq 80 - bútorba süllyeszthető 2P+F + USB A+C + kábelkivezető aljzat, 2m kábellel, fekete | 29962 |  |  |  | PL7 - Kábelvezetési megoldások | 0319 | Incara süllyesztett csatlakozóaljzatok | 1 | 8 | db | 3414971971547 | 3414971971547 | 3414972102612 | 3414972261395 | 8537109899 | 721.6 | 721.6 | 5807 | 3.19 | 29.32
654716 | LG-654716 | Incara Disq 80 - bútorba süllyeszthető 2P+F + USB A+C + kábelkivezető aljzat, 2m kábellel, alumínium | 29962 |  |  |  | PL7 - Kábelvezetési megoldások | 0319 | Incara süllyesztett csatlakozóaljzatok | 1 | 8 | db | 3414971971578 | 3414971971578 | 3414972102629 | 3414972261418 | 8537109899 | 731.5 | 731.5 | 5903 | 3.04 | 29.32
654725 | LG-654725 | Incara Disq 60 - bútorba süllyeszthető 2P+F csatlakozóaljzat, 2m kábellel, fehér | 11651 |  |  |  | PL7 - Kábelvezetési megoldások | 0319 | Incara süllyesztett csatlakozóaljzatok | 1 | 18 | db | 3414971971707 | 3414971971707 | 3414971971714 | 3414972261517 | 8537109899 | 491.7 | 491.7 | 8802 | 1.68 | 39.14 | igen
654726 | LG-654726 | Incara Disq 60 - bútorba süllyeszthető 2P+F csatlakozóaljzat, 2m kábellel, fekete | 11651 |  |  |  | PL7 - Kábelvezetési megoldások | 0319 | Incara süllyesztett csatlakozóaljzatok | 1 | 18 | db | 3414971971721 | 3414971971721 | 3414971971738 | 3414972261531 | 8537109899 | 451 | 451 | 8841 | 1.68 | 41.61 | igen
654727 | LG-654727 | Incara Disq 60 - bútorba süllyeszthető 2P+F csatlakozóaljzat, 2m kábellel, alumínium | 11651 |  |  |  | PL7 - Kábelvezetési megoldások | 0319 | Incara süllyesztett csatlakozóaljzatok | 1 | 18 | db | 3414972001779 | 3414972001779 | 3414972001786 | 3414972261555 | 8537109899 | 459 | 459 | 8997 | 1.68 | 39.14 | igen
654728 | LG-654728 | Incara Disq 60 - bútorba süllyeszthető 2P+F csatlakozóaljzat, 2m kábellel és fedéllel, fekete | 15536 |  |  |  | PL7 - Kábelvezetési megoldások | 0319 | Incara süllyesztett csatlakozóaljzatok | 1 | 18 | db | 3414971971745 | 3414971971745 | 3414971971752 | 3414972261579 | 8537109899 | 541.2 | 541.2 | 9286 | 1.68 | 39.14
654730 | LG-654730 | Incara Disq 60 - bútorba süllyeszthető USB A+C töltőaljzat, 2m kábellel, fehér | 22194 |  |  |  | PL7 - Kábelvezetési megoldások | 0319 | Incara süllyesztett csatlakozóaljzatok | 1 | 18 | db | 3414972001816 | 3414972001816 | 3414972001823 | 3414972261593 | 8537109899 | 247.94 | 247.94 | 5855 | 1.68 | 39.69
654731 | LG-654731 | Incara Disq 60 - bútorba süllyeszthető USB A+C töltőaljzat, 2m kábellel, fekete | 22194 |  |  |  | PL7 - Kábelvezetési megoldások | 0319 | Incara süllyesztett csatlakozóaljzatok | 1 | 18 | db | 3414972001854 | 3414972001854 | 3414972001861 | 3414972261616 | 8537109899 | 247.94 | 247.94 | 5936 | 1.68 | 41.19
654732 | LG-654732 | Incara Disq 60 - bútorba süllyeszthető USB A+C töltőaljzat, 2m kábellel, alumínium | 22194 |  |  |  | PL7 - Kábelvezetési megoldások | 0319 | Incara süllyesztett csatlakozóaljzatok | 1 | 18 | db | 3414972001892 | 3414972001892 | 3414972001908 | 3414972261630 | 8537109899 | 298 | 298 | 6008 | 1.68 | 39.52
654733 | LG-654733 | Incara Disq 60 - bútorba süllyeszthető USB A+C töltőaljzat, 2m kábellel és fedéllel, fekete | 26632 |  |  |  | PL7 - Kábelvezetési megoldások | 0319 | Incara süllyesztett csatlakozóaljzatok | 1 | 18 | db | 3414972001939 | 3414972001939 | 3414972001946 | 3414972261654 | 8537109899 | 326 | 326 | 6580 | 1.68 | 39.69
654739 | LG-654739 | Incara Disq 60 kiegészítő fém gyűrű puha felületű anyagba szereléshez | 2220 |  |  |  | PL7 - Kábelvezetési megoldások | 0319 | Incara süllyesztett csatlakozóaljzatok | 15 | 15 | db | 3414971971905 | 3414972261142 | 3414971971929 | n.a. | 8538909999 | 19.467 | 292.005 | 3136 | 0.59 | 9.3
654746 | LG-654746 | Incara Disq In 2 - bútorba süllyeszthető 1x2P+F + 1xUSB A+C aljzat, 2m kábellel, fehér | 44387 |  |  |  | PL7 - Kábelvezetési megoldások | 0318 | Incara süllyesztett csatlakozóaljzatok | 1 | 6 | db | 3414971973626 | 3414971973626 | 3414972106344 | n.a. | 8537109899 | 812 | 812 | 5351 | 0.63 | 52.3
654747 | LG-654747 | Incara Disq In 3 - bútorba süllyeszthető 2x2P+F + 1xUSB A+C aljzat, 2m kábellel, fehér | 53264 |  |  |  | PL7 - Kábelvezetési megoldások | 0318 | Incara süllyesztett csatlakozóaljzatok | 1 | 6 | db | 3414971973640 | 3414971973640 | 3414972106351 | n.a. | 8537109899 | 937 | 937 | 6112 | 5.24 | 52.3
654748 | LG-654748 | Incara Disq In 4 - bútorba süllyeszthető 2x2P+F + 1xUSB A+C + 1xHDMI aljzat, 2m kábellel, fehér | 61032 |  |  |  | PL7 - Kábelvezetési megoldások | 0318 | Incara süllyesztett csatlakozóaljzatok | 1 | 6 | db | 3414971973664 | 3414971973664 | 3414972106368 | n.a. | 8537109899 | 999 | 999 | 6472 | 5.24 | 52.3
654749 | LG-654749 | Incara Disq In 2 - bútorba süllyeszthető 1x2P+F + 1xUSB A+C aljzat, 2m kábellel, fekete | 44387 |  |  |  | PL7 - Kábelvezetési megoldások | 0318 | Incara süllyesztett csatlakozóaljzatok | 1 | 6 | db | 3414971973688 | 3414971973688 | 3414972106375 | n.a. | 8537109899 | 809 | 809 | 5338 | 5.24 | 52.3
654750 | LG-654750 | Incara Disq In 3 - bútorba süllyeszthető 2x2P+F + 1xUSB A+C aljzat, 2m kábellel, fekete | 53264 |  |  |  | PL7 - Kábelvezetési megoldások | 0318 | Incara süllyesztett csatlakozóaljzatok | 1 | 6 | db | 3414971973701 | 3414971973701 | 3414972106382 | n.a. | 8537109899 | 935 | 935 | 6078 | 5.24 | 47.45 | igen
654751 | LG-654751 | Incara Disq In 4 - bútorba süllyeszthető 2x2P+F + 1xUSB A+C + 1xHDMI aljzat, 2m kábellel, fekete | 61032 |  |  |  | PL7 - Kábelvezetési megoldások | 0318 | Incara süllyesztett csatlakozóaljzatok | 1 | 6 | db | 3414971973725 | 3414971973725 | 3414972106399 | n.a. | 8537109899 | 999 | 999 | 6463 | 5.24 | 52.3
654755 | LG-654755 | Incara Disq In 2 burkolat, alumínium | 16646 |  |  |  | PL7 - Kábelvezetési megoldások | 0318 | Incara süllyesztett csatlakozóaljzatok | 1 | 20 | db | 3414971973749 | 3414971973749 | 3414972106535 | n.a. | 8538909999 | 56 | 56 | 1227 | 0.25 | 6.58
654756 | LG-654756 | Incara Disq In 2 burkolat, fehér | 16646 |  |  |  | PL7 - Kábelvezetési megoldások | 0318 | Incara süllyesztett csatlakozóaljzatok | 1 | 20 | db | 3414971973763 | 3414971973763 | 3414972106542 | n.a. | 8538909999 | 54 | 54 | 1250 | 0.25 | 6.58
654757 | LG-654757 | Incara Disq In 2 burkolat, fekete | 16646 |  |  |  | PL7 - Kábelvezetési megoldások | 0318 | Incara süllyesztett csatlakozóaljzatok | 1 | 20 | db | 3414971973787 | 3414971973787 | 3414972106559 | n.a. | 8538909999 | 56 | 56 | 1226 | 0.23 | 6.58
654759 | LG-654759 | Incara Disq In 3 burkolat, alumínium | 19974 |  |  |  | PL7 - Kábelvezetési megoldások | 0318 | Incara süllyesztett csatlakozóaljzatok | 1 | 30 | db | 3414971973824 | 3414971973824 | 3414972106566 | n.a. | 8538909999 | 78 | 78 | 2635 | 0.34 | 15.2 | igen
654760 | LG-654760 | Incara Disq In 3 burkolat, fehér | 19974 |  |  |  | PL7 - Kábelvezetési megoldások | 0318 | Incara süllyesztett csatlakozóaljzatok | 1 | 30 | db | 3414971973848 | 3414971973848 | 3414972106573 | n.a. | 8538909999 | 71 | 71 | 2520 | 0.34 | 15.2 | igen
654761 | LG-654761 | Incara Disq In 3 burkolat, fekete | 19974 |  |  |  | PL7 - Kábelvezetési megoldások | 0318 | Incara süllyesztett csatlakozóaljzatok | 1 | 30 | db | 3414971973862 | 3414971973862 | 3414972106580 | n.a. | 8538909999 | 75 | 75 | 2528 | 0.34 | 15.2 | igen
654763 | LG-654763 | Incara Disq In 4 burkolat, alumínium | 23303 |  |  |  | PL7 - Kábelvezetési megoldások | 0318 | Incara süllyesztett csatlakozóaljzatok | 1 | 20 | db | 3414971973909 | 3414971973909 | 3414972106597 | n.a. | 8538909999 | 93 | 93 | 2183 | 0.56 | 15.2
654764 | LG-654764 | Incara Disq In 4 burkolat, fehér | 23303 |  |  |  | PL7 - Kábelvezetési megoldások | 0318 | Incara süllyesztett csatlakozóaljzatok | 1 | 20 | db | 3414971973923 | 3414971973923 | 3414972106603 | n.a. | 8538909999 | 93 | 93 | 2204 | 0.56 | 15.2
654765 | LG-654765 | Incara Disq In 4 burkolat, fekete | 23303 |  |  |  | PL7 - Kábelvezetési megoldások | 0318 | Incara süllyesztett csatlakozóaljzatok | 1 | 20 | db | 3414971973947 | 3414971973947 | 3414972106610 | n.a. | 8538909999 | 90 | 90 | 2133 | 0.56 | 15.2
654779 | LG-654779 | Incara Multilink - bútorba süllyeszthető, 4 modul, 2P+F + USB A+C aljzat, 2m kábellel, fehér | 44387 |  |  |  | PL7 - Kábelvezetési megoldások | 0318 | Incara süllyesztett csatlakozóaljzatok | 1 | 6 | db | 3414971974166 | 3414971974166 | 3414972107662 | n.a. | 8537109899 | 740 | 740 | 5297 | 5.24 | 52.3
654780 | LG-654780 | Incara Multilink - bútorba süllyeszthető, 6 modul, 2x2P+F + USB A+C aljzat, 2m kábellel, fehér | 49936 |  |  |  | PL7 - Kábelvezetési megoldások | 0318 | Incara süllyesztett csatlakozóaljzatok | 1 | 6 | db | 3414971974180 | 3414971974180 | 3414972107723 | n.a. | 8537109899 | 906 | 906 | 5896 | 5.24 | 52.3
654781 | LG-654781 | Incara Multilink - bútorba süllyeszthető, 8 modul, 2x2P+F + USB A+C + RJ45 Cat.6 UTP 1 modul + HDMI 1 modul aljzat, 2m kábellel, fehér | 53264 |  |  |  | PL7 - Kábelvezetési megoldások | 0318 | Incara süllyesztett csatlakozóaljzatok | 1 | 6 | db | 3414971974203 | 3414971974203 | 3414972107785 | n.a. | 8537109899 | 972 | 972 | 6295 | 5.24 | 52.3
654785 | LG-654785 | Incara Multilink - bútorba süllyeszthető, 4 modul, 2P+F + USB A+C aljzat, 2m kábellel, fekete | 44387 |  |  |  | PL7 - Kábelvezetési megoldások | 0318 | Incara süllyesztett csatlakozóaljzatok | 1 | 6 | db | 3414971974227 | 3414971974227 | 3414972107679 | n.a. | 8537109899 | 740 | 740 | 5282 | 5.24 | 52.3
654786 | LG-654786 | Incara Multilink - bútorba süllyeszthető, 6 modul, 2x2P+F + USB A+C aljzat, 2m kábellel, fekete | 49936 |  |  |  | PL7 - Kábelvezetési megoldások | 0318 | Incara süllyesztett csatlakozóaljzatok | 1 | 6 | db | 3414971974241 | 3414971974241 | 3414972107730 | n.a. | 8537109899 | 906 | 906 | 5903 | 5.24 | 52.3
654787 | LG-654787 | Incara Multilink - bútorba süllyeszthető, 8 modul, 2x2P+F + USB A+C + RJ45 Cat.6 UTP 1 modul + HDMI 1 modul aljzat, 2m kábellel, fekete | 53264 |  |  |  | PL7 - Kábelvezetési megoldások | 0318 | Incara süllyesztett csatlakozóaljzatok | 1 | 6 | db | 3414971974265 | 3414971974265 | 3414972107792 | n.a. | 8537109899 | 972 | 972 | 6301 | 5.24 | 52.3
654789 | LG-654789 | Incara Multilink - bútorba süllyeszthető, 4 modul, 2P+F + USB A+C aljzat, 2m kábellel, alumínium | 44387 |  |  |  | PL7 - Kábelvezetési megoldások | 0318 | Incara süllyesztett csatlakozóaljzatok | 1 | 6 | db | 3414971974302 | 3414971974302 | 3414972107686 | n.a. | 8537109899 | 740 | 740 | 5275 | 5.24 | 52.3
654790 | LG-654790 | Incara Multilink - bútorba süllyeszthető, 6 modul, 2x2P+F + USB A+C aljzat, 2m kábellel, alumínium | 49936 |  |  |  | PL7 - Kábelvezetési megoldások | 0318 | Incara süllyesztett csatlakozóaljzatok | 1 | 6 | db | 3414971974326 | 3414971974326 | 3414972107747 | 3414972505963 | 8537109899 | 901 | 901 | 5875 | 5.24 | 52.3
654791 | LG-654791 | Incara Multilink - bútorba süllyeszthető, 8 modul, 2x2P+F + USB A+C + RJ45 Cat.6 UTP 1 modul + HDMI 1 modul aljzat, 2m kábellel, alumínium | 53264 |  |  |  | PL7 - Kábelvezetési megoldások | 0318 | Incara süllyesztett csatlakozóaljzatok | 1 | 6 | db | 3414971974340 | 3414971974340 | 3414972107808 | n.a. | 8537109899 | 970 | 970 | 6283 | 5.24 | 52.3
654793 | LG-654793 | Incara Multilink - bútorba süllyeszthető, 6 modul, 2x2P+F + USB C aljzat, 2m kábellel, alumínium | 77678 |  |  |  | PL7 - Kábelvezetési megoldások | 0318 | Incara süllyesztett csatlakozóaljzatok | 1 | 6 | db | 3414972292627 | 3414972292627 | 3414972292634 | n.a. | 8537109899 | 1008.7 | 1008.7 | 5902 | 5.24 | 47.45
654800 | LG-654800 | Incara Pop-up - bútorba süllyeszthető, 4 modul üres, rozsdamentes acél | 25522 |  |  |  | PL7 - Kábelvezetési megoldások | 0319 | Incara süllyesztett csatlakozóaljzatok | 1 | 8 | db | 3414971971936 | 3414971971936 | 3414972284653 | 3414972318754 | 8538100000 | 897.862 | 897.862 | 8585 | 3.17 | 31.19 | igen
654801 | LG-654801 | Incara Pop-up - bútorba süllyeszthető, 4 modul üres, fehér | 25522 |  |  |  | PL7 - Kábelvezetési megoldások | 0319 | Incara süllyesztett csatlakozóaljzatok | 1 | 8 | db | 3414971971950 | 3414971971950 | 3414972284660 | 3414972318761 | 8538100000 | 899.622 | 899.622 | 8272 | 3.15 | 31.51 | igen
654802 | LG-654802 | Incara Pop-up - bútorba süllyeszthető, 4 modul üres, fekete | 25522 |  |  |  | PL7 - Kábelvezetési megoldások | 0319 | Incara süllyesztett csatlakozóaljzatok | 1 | 8 | db | 3414971971974 | 3414971971974 | 3414972284677 | 3414972318778 | 8538100000 | 899.622 | 899.622 | 8593 | 3.15 | 31.51 | igen
654803 | LG-654803 | Incara Pop-up - bútorba süllyeszthető, 4 modul üres, alumínium | 25522 |  |  |  | PL7 - Kábelvezetési megoldások | 0319 | Incara süllyesztett csatlakozóaljzatok | 1 | 8 | db | 3414971971998 | 3414971971998 | 3414972284684 | 3414972318785 | 8538100000 | 896.111 | 896.111 | 8405 | 3.15 | 31.51 | igen
654804 | LG-654804 | Incara Pop-up - bútorba süllyeszthető, 2x4 modul üres, rozsdamentes acél | 44387 |  |  |  | PL7 - Kábelvezetési megoldások | 0319 | Incara süllyesztett csatlakozóaljzatok | 1 | 3 | db | 3414971972018 | 3414971972018 | 3414971972025 | n.a. | 8538100000 | 1905 | 1905 | 6358 | 9.66 | 38.24 | igen
654805 | LG-654805 | Incara Pop-up - bútorba süllyeszthető, 2x4 modul üres, fehér | 44387 |  |  |  | PL7 - Kábelvezetési megoldások | 0319 | Incara süllyesztett csatlakozóaljzatok | 1 | 3 | db | 3414971972032 | 3414971972032 | 3414971972049 | n.a. | 8538100000 | 100 | 100 | 6410 | 9.66 | 38.24 | igen
654806 | LG-654806 | Incara Pop-up - bútorba süllyeszthető, 2x4 modul üres, fekete | 44387 |  |  |  | PL7 - Kábelvezetési megoldások | 0319 | Incara süllyesztett csatlakozóaljzatok | 1 | 3 | db | 3414971972056 | 3414971972056 | 3414971972063 | n.a. | 8538100000 | 100 | 100 | 6352 | 9.66 | 38.24 | igen
654807 | LG-654807 | Incara Pop-up - bútorba süllyeszthető, 2x4 modul üres, alumínium | 44387 |  |  |  | PL7 - Kábelvezetési megoldások | 0319 | Incara süllyesztett csatlakozóaljzatok | 1 | 3 | db | 3414971972070 | 3414971972070 | 3414971972087 | n.a. | 8538100000 | 100 | 100 | 6374 | 9.66 | 38.24 | igen
654808 | LG-654808 | Incara Pop-up - bútorba süllyeszthető, 8 modul üres, rozsdamentes acél | 49936 |  |  |  | PL7 - Kábelvezetési megoldások | 0319 | Incara süllyesztett csatlakozóaljzatok | 1 | 6 | db | 3414971972094 | 3414971972094 | 3414972284691 | 3414972318792 | 8538100000 | 1356.002 | 1356.002 | 9084 | 4.89 | 36.05 | igen
654809 | LG-654809 | Incara Pop-up - bútorba süllyeszthető, 8 modul üres, fehér | 49936 |  |  |  | PL7 - Kábelvezetési megoldások | 0319 | Incara süllyesztett csatlakozóaljzatok | 1 | 6 | db | 3414971972117 | 3414971972117 | 3414972284707 | 3414972318808 | 8538100000 | 1356.002 | 1356.002 | 9219 | 4.87 | 36.57 | igen
654810 | LG-654810 | Incara Pop-up - bútorba süllyeszthető, 8 modul üres, fekete | 49936 |  |  |  | PL7 - Kábelvezetési megoldások | 0319 | Incara süllyesztett csatlakozóaljzatok | 1 | 6 | db | 3414971972131 | 3414971972131 | 3414972284714 | 3414972318815 | 8538100000 | 1356.002 | 1356.002 | 9156 | 4.87 | 36.57 | igen
654811 | LG-654811 | Incara Pop-up - bútorba süllyeszthető, 8 modul üres, alumínium | 49936 |  |  |  | PL7 - Kábelvezetési megoldások | 0319 | Incara süllyesztett csatlakozóaljzatok | 1 | 6 | db | 3414971972155 | 3414971972155 | 3414972284721 | 3414972318822 | 8538100000 | 1356.002 | 1356.002 | 9170 | 4.87 | 36.57 | igen
654812 | LG-654812 | Incara Pop-up IP44 - bútorba süllyeszthető, 4 modul üres, rozsdamentes acél | 33290 |  |  |  | PL7 - Kábelvezetési megoldások | 0319 | Incara süllyesztett csatlakozóaljzatok | 1 | 8 | db | 3414971972179 | 3414971972179 | 3414972284745 | n.a. | 8538100000 | 100 | 100 | 7719 | 3.15 | 31.51 | igen
654814 | LG-654814 | Incara Pop-up - bútorba süllyeszthető, 4 modul üres + vezeték nélküli töltő, rozsdamentes acél | 0 | Megszűnt termék! |  |  | PL7 - Kábelvezetési megoldások | 0319 | Incara süllyesztett csatlakozóaljzatok | 1 | 6 | db | 3414971972216 | 3414971972216 | 3414972284738 | n.a. | 8538100000 | 100 | 100 | n.a. | n.a. | n.a.
654822 | LG-654822 | Incara Pop-up - bútorba süllyeszthető, 4 modul, 2P+F + USB A+C aljzat, 2m kábellel, rozsdamentes acél | 55484 |  |  |  | PL7 - Kábelvezetési megoldások | 0319 | Incara süllyesztett csatlakozóaljzatok | 1 | 20 | db | 3414971972353 | n.a. | 3414971972353 | 3414972344500 | 8537109899 | 1631.3 | 1631.3 | 1495 | 0.094 | 7.64
654823 | LG-654823 | Incara Pop-up - bútorba süllyeszthető, 4 modul, 2P+F + USB A+C aljzat, 2m kábellel, fehér | 55484 |  |  |  | PL7 - Kábelvezetési megoldások | 0319 | Incara süllyesztett csatlakozóaljzatok | 1 | 20 | db | 3414971972377 | n.a. | 3414971972377 | 3414972344517 | 8537109899 | 1629.1 | 1629.1 | 1481 | 0.094 | 7.7
654824 | LG-654824 | Incara Pop-up - bútorba süllyeszthető, 2x4 modul, 2x2P+F + 2 x USB A+C aljzat, 2m kábellel, rozsdamentes acél | 94322 |  |  |  | PL7 - Kábelvezetési megoldások | 0319 | Incara süllyesztett csatlakozóaljzatok | 1 | 2 | db | 3414971972391 | 3414971972391 | 3414972856577 | n.a. | 8537109899 | 110 | 110 | 5089 | 9.66 | 19.46
654825 | LG-654825 | Incara Pop-up - bútorba süllyeszthető, 2x4 modul, 2x2P+F + 2 x USB A+C aljzat, 2m kábellel, fehér | 94322 |  |  |  | PL7 - Kábelvezetési megoldások | 0319 | Incara süllyesztett csatlakozóaljzatok | 1 | 2 | db | 3414971972414 | 3414971972414 | 3414972856584 | n.a. | 8537109899 | 110 | 110 | 5109 | 9.66 | 19.46
654826 | LG-654826 | Incara Pop-up - bútorba süllyeszthető, 4 modul, 2P+F + USB A+C aljzat + vezeték nélküli töltő, rozsdamentes acél | 0 | Megszűnt termék! |  |  | PL7 - Kábelvezetési megoldások | 0319 | Incara süllyesztett csatlakozóaljzatok | 1 | 6 | db | 3414971972438 | 3414971972438 | 3414971972445 | n.a. | 8537109899 | 100 | 100 | n.a. | n.a. | n.a.
654828 | LG-654828 | Incara Pop-up - bútorba süllyeszthető, 4 modul, 2P+F + USB C aljzat, rozsdamentes acél | 66580 |  |  |  | PL7 - Kábelvezetési megoldások | 0319 | Incara süllyesztett csatlakozóaljzatok | 1 | 20 | db | 3414972292542 | n.a. | 3414972292542 | 3414972344531 | 8537109899 | 1505 | 1505 | 1518 | 0.094 | 7.64
654854 | LG-654854 | Incara Flip up - bútorba süllyeszthető, 8 modul, 3x2P+F + USB A+C aljzat, 2m kábellel, alumínium | 122064 |  |  |  | PL7 - Kábelvezetési megoldások | 0318 | Incara süllyesztett csatlakozóaljzatok | 1 | 16 | db | 3414971974548 | n.a. | 3414971974548 | n.a. | 8537109899 | 2077 | 2077 | 2077 | 0.129 | 15.11
654855 | LG-654855 | Incara Flip up - bútorba süllyeszthető, 8 modul, 2x2P+F + USB A+C + RJ45 Cat.6 UTP 1 modul + HDMI 1 modul aljzat, 2m kábellel, alumínium | 138710 |  |  |  | PL7 - Kábelvezetési megoldások | 0318 | Incara süllyesztett csatlakozóaljzatok | 1 | 16 | db | 3414971974562 | n.a. | 3414971974562 | n.a. | 8537109899 | 2081 | 2081 | 2081 | 0.129 | 15.11 | igen
654856 | LG-654856 | Incara Flip up - bútorba süllyeszthető, 12 modul, 5x2P+F + USB A+C aljzat, 2m kábellel, alumínium | 149806 |  |  |  | PL7 - Kábelvezetési megoldások | 0318 | Incara süllyesztett csatlakozóaljzatok | 1 | 16 | db | 3414971974586 | n.a. | 3414971974586 | n.a. | 8537109899 | 2380 | 2380 | 2380 | 0.168 | 15.11
654857 | LG-654857 | Incara Flip up - bútorba süllyeszthető, 12 modul, 3x2P+F + USB A+C + 3xRJ45 Cat.6 UTP 1 modul + HDMI 1 modul aljzat, 2m kábellel, alumínium | 149806 |  |  |  | PL7 - Kábelvezetési megoldások | 0318 | Incara süllyesztett csatlakozóaljzatok | 1 | 16 | db | 3414971974609 | n.a. | 3414971974609 | n.a. | 8537109899 | 2345 | 2345 | 2345 | 0.168 | 15.11
654862 | LG-654862 | Incara Multilink - bútorba süllyeszthető, 8 modul, 3x2P+F + USB A+C aljzat, 2m kábellel, fehér | 49936 |  |  |  | PL7 - Kábelvezetési megoldások | 0318 | Incara süllyesztett csatlakozóaljzatok | 1 | 6 | db | 3414971974661 | 3414971974661 | 3414972127097 | n.a. | 8537109899 | 1016 | 1016 | 6566 | 5.24 | 52.3
654863 | LG-654863 | Incara Multilink - bútorba süllyeszthető, 12 modul, 3x2P+F + USB A+C + 3xRJ45 Cat.6 UTP 1 modul + HDMI 1 modul aljzat, 2m kábellel, fehér | 66580 |  |  |  | PL7 - Kábelvezetési megoldások | 0318 | Incara süllyesztett csatlakozóaljzatok | 1 | 4 | db | 3414971974685 | 3414971974685 | 3414972278270 | 3414972278287 | 8537109899 | 1158 | 1158 | 4942 | 5.24 | 27.99
654865 | LG-654865 | Incara Multilink - bútorba süllyeszthető, 2x8 modul, 3x2P+F + USB A+C + 4xRJ45 Cat.6 UTP aljzat, 2m kábellel, fehér | 77678 |  |  |  | PL7 - Kábelvezetési megoldások | 0318 | Incara süllyesztett csatlakozóaljzatok | 1 | 5 | db | 3414971974722 | 3414971974722 | 3414972278317 | 3414972278324 | 8537109899 | 1273 | 1273 | 6772 | 5.65 | 47.45
654870 | LG-654870 | Incara Top access - bútorba süllyeszthető, 8 modul (295 mm széles), üres, rozsdamentes acél | 31071 |  |  |  | PL7 - Kábelvezetési megoldások | 0318 | Incara süllyesztett csatlakozóaljzatok | 1 | 3 | db | 3414971972452 | 3414971972452 | 3414971972469 | n.a. | 8538100000 | 1863 | 1863 | 6537 | 10.48 | 42.77 | igen
654871 | LG-654871 | Incara Top access - bútorba süllyeszthető, 8 modul (295 mm széles), üres, fehér | 31071 |  |  |  | PL7 - Kábelvezetési megoldások | 0318 | Incara süllyesztett csatlakozóaljzatok | 1 | 3 | db | 3414971972476 | 3414971972476 | 3414971972483 | n.a. | 8538100000 | 1869 | 1869 | 6383 | 10.48 | 42.77
654872 | LG-654872 | Incara Top access - bútorba süllyeszthető, 8 modul (295 mm széles), üres, fekete | 31071 |  |  |  | PL7 - Kábelvezetési megoldások | 0318 | Incara süllyesztett csatlakozóaljzatok | 1 | 3 | db | 3414971972490 | 3414971972490 | 3414971972506 | n.a. | 8538100000 | 1874 | 1874 | 6552 | 10.48 | 42.77
654873 | LG-654873 | Incara Top access - bútorba süllyeszthető, 12 modul (385 mm széles), üres, rozsdamentes acél | 38838 |  |  |  | PL7 - Kábelvezetési megoldások | 0318 | Incara süllyesztett csatlakozóaljzatok | 1 | 2 | db | 3414971972513 | 3414971972513 | 3414971972520 | n.a. | 8538100000 | 2186 | 2186 | 5152 | 12.99 | 33.85
654874 | LG-654874 | Incara Top access - bútorba süllyeszthető, 12 modul (385 mm széles), üres, fehér | 38838 |  |  |  | PL7 - Kábelvezetési megoldások | 0318 | Incara süllyesztett csatlakozóaljzatok | 1 | 2 | db | 3414971972537 | 3414971972537 | 3414971972544 | n.a. | 8538100000 | 2216 | 2216 | 5203 | 12.99 | 33.85
654875 | LG-654875 | Incara Top access - bútorba süllyeszthető, 12 modul (385 mm széles), üres, fekete | 38838 |  |  |  | PL7 - Kábelvezetési megoldások | 0318 | Incara süllyesztett csatlakozóaljzatok | 1 | 2 | db | 3414971972551 | 3414971972551 | 3414971972568 | n.a. | 8538100000 | 2185 | 2185 | 5161 | 12.99 | 33.85
654886 | LG-654886 | Incara Link on elosztóállomás, 6x2P+F, 2,5m kábellel, fekete | 78060 |  |  |  | PL7 - Kábelvezetési megoldások | 0322 | Incara süllyesztett csatlakozóaljzatok | 1 | 28 | db | 3414971974869 | n.a. | 3414971974869 | 3414972244268 | 8537109899 | 1108 | 1108 | 1129 | 1.829 | 5.27
654887 | LG-654887 | Incara Link on bővíthető (kat. Szám: 654889-cel) elosztóállomás, 4x2P+F + 2xUSB A+C + HDMI és 2,5m kábellel, fekete | 105939 |  |  |  | PL7 - Kábelvezetési megoldások | 0322 | Incara süllyesztett csatlakozóaljzatok | 1 | 28 | db | 3414971974883 | n.a. | 3414971974883 | 3414972244275 | 8537109899 | 1178 | 1178 | 1178 | 1.829 | 5.27
654888 | LG-654888 | Incara Link on bővíthető (kat. Szám: 654889-cel) elosztóállomás, 4x2P+F + 2xUSB A+C aljzat 2,5m kábellel, fekete | 94787 |  |  |  | PL7 - Kábelvezetési megoldások | 0322 | Incara süllyesztett csatlakozóaljzatok | 1 | 28 | db | 3414971974906 | n.a. | 3414971974906 | 3414972244282 | 8537109899 | 1154 | 1154 | 1178 | 1.829 | 5.27
654889 | LG-654889 | Incara Link on elosztóállomás kiegészítő (kat. Szám: 654887/88-hoz csatlakoztatható), 4x2P+F + 2xUSB A+C, 1,5 m Wieland kábellel, fekete | 100363 |  |  |  | PL7 - Kábelvezetési megoldások | 0322 | Incara süllyesztett csatlakozóaljzatok | 1 | 28 | db | 3414971974920 | n.a. | 3414971974920 | 3414972244299 | 8537109899 | 861 | 861 | 1063 | 1.829 | 5.27
654906 | LG-654906 | Incara Electr on 2P+F csatlakozóaljzat, 2,5m kábellel, fehér | 33454 |  |  |  | PL7 - Kábelvezetési megoldások | 0322 | Incara süllyesztett csatlakozóaljzatok | 1 | 4 | db | 3414971975101 | 3414971975101 | 3414971975118 | 3414972244398 | 8537109899 | 671 | 671 | 3164 | 3.67 | 17.32
654907 | LG-654907 | Incara Electr on 2P+F csatlakozóaljzat, 2,5m kábellel, fekete | 33454 |  |  |  | PL7 - Kábelvezetési megoldások | 0322 | Incara süllyesztett csatlakozóaljzatok | 1 | 4 | db | 3414971975125 | 3414971975125 | 3414971975132 | 3414972244404 | 8537109899 | 671 | 671 | 3158 | 3.67 | 17.32
654908 | LG-654908 | Incara Electr on 2P+F + USB A+C aljzat, 2,5m kábellel, fehér | 55757 |  |  |  | PL7 - Kábelvezetési megoldások | 0322 | Incara süllyesztett csatlakozóaljzatok | 1 | 4 | db | 3414971975149 | 3414971975149 | 3414971975156 | 3414972244411 | 8537109899 | 610 | 610 | 3762 | 3.67 | 17.32
654909 | LG-654909 | Incara Electr on 2P+F + USB A+C aljzat, 2,5m kábellel, fekete | 55757 |  |  |  | PL7 - Kábelvezetési megoldások | 0322 | Incara süllyesztett csatlakozóaljzatok | 1 | 4 | db | 3414971975163 | 3414971975163 | 3414971975170 | 3414972244428 | 8537109899 | 610 | 610 | 3764 | 3.67 | 17.32
654910 | LG-654910 | Incara Electr on 2x2P+F csatlakozóaljzat, 2,5m kábellel, fehér | 50181 |  |  |  | PL7 - Kábelvezetési megoldások | 0322 | Incara süllyesztett csatlakozóaljzatok | 1 | 4 | db | 3414971975187 | 3414971975187 | 3414971975194 | 3414972244435 | 8537109899 | 671 | 671 | 3719 | 3.67 | 17.32
654911 | LG-654911 | Incara Electr on 2x2P+F csatlakozóaljzat, 2,5m kábellel, fekete | 50181 |  |  |  | PL7 - Kábelvezetési megoldások | 0322 | Incara süllyesztett csatlakozóaljzatok | 1 | 4 | db | 3414971975200 | 3414971975200 | 3414971975217 | 3414972244442 | 8537109899 | 610 | 610 | 3710 | 3.67 | 17.32
654918 | LG-654918 | Incara Electr on USB A+C aljzat, 2,5m kábellel, fehér | 44606 |  |  |  | PL7 - Kábelvezetési megoldások | 0322 | Incara süllyesztett csatlakozóaljzatok | 1 | 4 | db | 3414971975224 | 3414971975224 | 3414971975231 | 3414972244510 | 8537109899 | 754 | 754 | 3247 | 3.67 | 17.32
654920 | LG-654920 | Incara Electr on USB A+C aljzat, 2,5m kábellel, fekete | 44606 |  |  |  | PL7 - Kábelvezetési megoldások | 0322 | Incara süllyesztett csatlakozóaljzatok | 1 | 4 | db | 3414971975248 | 3414971975248 | 3414971975255 | 3414972244534 | 8537109899 | 748 | 748 | 3203 | 3.67 | 16.85
654922 | LG-654922 | Incara Electr on USB A+C aljzat + burkolat, 2,5m kábellel, fehér | 51297 |  |  |  | PL7 - Kábelvezetési megoldások | 0322 | Incara süllyesztett csatlakozóaljzatok | 1 | 4 | db | 3414972026680 | 3414972026680 | 3414972026697 | 3414972244558 | 8537109899 | 807 | 807 | 3458 | 3.67 | 17.07
654923 | LG-654923 | Incara Electr on USB A+C aljzat + burkolat, 2,5m kábellel, fekete | 51297 |  |  |  | PL7 - Kábelvezetési megoldások | 0322 | Incara süllyesztett csatlakozóaljzatok | 1 | 4 | db | 3414972026703 | 3414972026703 | 3414972026710 | 3414972244565 | 8537109899 | 809 | 809 | 3448 | 3.67 | 17.32
654930 | LG-654930 | Incara Electr on egyes burkolat, szürke | 17843 |  |  |  | PL7 - Kábelvezetési megoldások | 0322 | Incara süllyesztett csatlakozóaljzatok | 1 | 12 | db | 3414971975262 | 3414971975262 | 3414971975279 | 3414972244596 | 8538909999 | 286 | 286 | 3967 | 1.2 | 17.32
654931 | LG-654931 | Incara Electr on egyes burkolat, tölgy | 25648 |  |  |  | PL7 - Kábelvezetési megoldások | 0322 | Incara süllyesztett csatlakozóaljzatok | 1 | 12 | db | 3414971975286 | 3414971975286 | 3414971975293 | 3414972244602 | 8538909999 | 99 | 99 | 2069 | 1.2 | 17.32
654932 | LG-654932 | Incara Electr on egyes burkolat, fehér | 6691 |  |  |  | PL7 - Kábelvezetési megoldások | 0322 | Incara süllyesztett csatlakozóaljzatok | 1 | 12 | db | 3414971975309 | 3414971975309 | 3414971975316 | 3414972244619 | 8538909999 | 62.7 | 62.7 | 1521 | 1.2 | 17.32
654933 | LG-654933 | Incara Electr on egyes burkolat, fekete | 6691 |  |  |  | PL7 - Kábelvezetési megoldások | 0322 | Incara süllyesztett csatlakozóaljzatok | 1 | 12 | db | 3414971975323 | 3414971975323 | 3414971975330 | 3414972244626 | 8538909999 | 62.7 | 62.7 | 1502 | 1.2 | 17.32
654934 | LG-654934 | Incara Electr on kettes burkolat, szürke | 24534 |  |  |  | PL7 - Kábelvezetési megoldások | 0322 | Incara süllyesztett csatlakozóaljzatok | 1 | 12 | db | 3414971975347 | 3414971975347 | 3414971975354 | 3414972244633 | 8538909999 | 473 | 473 | 6076 | 1.2 | 17.02
654935 | LG-654935 | Incara Electr on kettes burkolat, tölgy | 32339 |  |  |  | PL7 - Kábelvezetési megoldások | 0322 | Incara süllyesztett csatlakozóaljzatok | 1 | 12 | db | 3414971975361 | 3414971975361 | 3414971975378 | 3414972244640 | 8538909999 | 154 | 154 | 2855 | 1.2 | 17.32
654936 | LG-654936 | Incara Electr on kettes burkolat, fehér | 8921 |  |  |  | PL7 - Kábelvezetési megoldások | 0322 | Incara süllyesztett csatlakozóaljzatok | 1 | 12 | db | 3414971975385 | 3414971975385 | 3414971975392 | 3414972244657 | 8538909999 | 95.7 | 95.7 | 1884 | 1.2 | 17.32
654937 | LG-654937 | Incara Electr on kettes burkolat, fekete | 8921 |  |  |  | PL7 - Kábelvezetési megoldások | 0322 | Incara süllyesztett csatlakozóaljzatok | 1 | 12 | db | 3414971975408 | 3414971975408 | 3414971975415 | 3414972244664 | 8538909999 | 95.7 | 95.7 | 1861 | 1.2 | 17.32
654938 | LG-654938 | Incara Electr on rögzítési kiegészítő | 13382 |  |  |  | PL7 - Kábelvezetési megoldások | 0322 | Incara süllyesztett csatlakozóaljzatok | 1 | 20 | db | 3414972242127 | 3414972242127 | 3414972260251 | n.a. | 8538909999 | 376 | 376 | 7870 | 1.16 | 31.01
654974 | LG-654974 | Incara Tower 60 - bútorba süllyeszthető, 3x2P+F + USB A+C aljzat, 2m kábellel | 27742 |  |  |  | PL7 - Kábelvezetési megoldások | 0319 | Incara süllyesztett csatlakozóaljzatok | 1 | 4 | db | 3414971972650 | 3414971972650 | 3414971972667 | 3414972558471 | 8537109899 | 1015 | 1015 | 4265 | 6.27 | 42.9 | igen
654975 | LG-654975 | Incara Tower 60 - bútorba süllyeszthető, 3x2P+F + 2xRJ45 Cat.6 FTP + USB A+C aljzat, 2m kábellel | 33290 |  |  |  | PL7 - Kábelvezetési megoldások | 0319 | Incara süllyesztett csatlakozóaljzatok | 1 | 4 | db | 3414971972674 | 3414971972674 | 3414971972681 | 3414972132534 | 8537109899 | 1276 | 1276 | 5040 | 6.27 | 41.45 | igen
654976 | LG-654976 | Incara Tower 60 - bútorba süllyeszthető, 4x2P+F aljzat, 2m kábellel | 22194 |  |  |  | PL7 - Kábelvezetési megoldások | 0319 | Incara süllyesztett csatlakozóaljzatok | 1 | 4 | db | 3414971972698 | 3414971972698 | 3414971972704 | 3414972555333 | 8537109899 | 1116.5 | 1116.5 | 4120 | 6.27 | 42.9 | igen
654977 | LG-654977 | Incara Tower 60 - bútorba süllyeszthető, 4x2P+F + 2xRJ45 Cat.6 FTP aljzat, 2m kábellel | 31071 |  |  |  | PL7 - Kábelvezetési megoldások | 0319 | Incara süllyesztett csatlakozóaljzatok | 1 | 4 | db | 3414971972711 | 3414971972711 | 3414971972728 | 3414972132541 | 8537109899 | 1161.6 | 1161.6 | 4834 | 6.71 | 42.9
654982 | LG-654982 | Incara Tower 120 - bútorba süllyeszthető, 4x2P+F + 2xUSB A+C aljzat, 2m kábellel | 55484 |  |  |  | PL7 - Kábelvezetési megoldások | 0319 | Incara süllyesztett csatlakozóaljzatok | 1 | 5 | db | 3414971972773 | 3414971972773 | 3414972057387 | 3414972132572 | 8537109899 | 1240 | 1240 | 6984 | 6.47 | 42.12 | igen
654983 | LG-654983 | Incara Tower 120 - bútorba süllyeszthető, 4x2P+F + 2xUSB A+C aljzat + vezeték nélküli töltő, 2m kábellel | 66580 |  |  |  | PL7 - Kábelvezetési megoldások | 0319 | Incara süllyesztett csatlakozóaljzatok | 1 | 5 | db | 3414971972797 | 3414971972797 | 3414972057394 | 3414972132589 | 8537109899 | 1295 | 1295 | 7239 | 6.35 | 42.12 | igen
654990 | LG-654990 | Incara kábelvezető hernyó, 4 rekeszes, 0,8m, szürke | 30109 |  |  |  | PL7 - Kábelvezetési megoldások | 0322 | Incara süllyesztett csatlakozóaljzatok | 1 | 6 | db | 3414971972810 | 3414971972810 | 3414972107815 | n.a. | 3925902000 | 682 | 682 | 4927 | 5.24 | 47.45
654991 | LG-654991 | Incara kábelvezető hernyó, 4 rekeszes, 0,8m, fekete | 30109 |  |  |  | PL7 - Kábelvezetési megoldások | 0322 | Incara süllyesztett csatlakozóaljzatok | 1 | 6 | db | 3414971972834 | 3414971972834 | 3414972107822 | n.a. | 3925902000 | 682 | 682 | 4916 | 5.24 | 47.45
654992 | LG-654992 | Incara kábelvezető hernyó, 2 rekeszes, 1,2m, szürke | 30109 |  |  |  | PL7 - Kábelvezetési megoldások | 0322 | Incara süllyesztett csatlakozóaljzatok | 1 | 6 | db | 3414971972858 | 3414971972858 | 3414972107839 | n.a. | 3925902000 | 336.6 | 336.6 | 3125 | 5.24 | 49.03
654993 | LG-654993 | Incara kábelvezető hernyó, 2 rekeszes, 1,2m, fekete | 30109 |  |  |  | PL7 - Kábelvezetési megoldások | 0322 | Incara süllyesztett csatlakozóaljzatok | 1 | 6 | db | 3414971972865 | 3414971972865 | 3414972107846 | n.a. | 3925902000 | 336.6 | 336.6 | 3089 | 5.24 | 47.45
657106 | LG-657106 | P17 Tempra PRO kombinálható egység reteszelőkarral és beépített csatlakozóaljzattal 3P+F | 175054 |  |  |  | PL5 - Segédanyagok és ipari alkalmazások | 0852 | P17 Tempra kombinálható ipari csatlakozószekrények | 1 | 20 | db | 3245066571065 | n.a. | 3245066571065 | 3414971064942 | 8537109899 | 786.5 | 786.5 | 1418 | 4.341 | 11.67
660032 | LG-660032 | X-light 360 tartalékvilágítási lámpatest, LED, standard, készenléti, 100lm, 1h, IP42, Ni-Cd | 11132 |  |  |  | PL4 - Épületfelügyeleti megoldások | 5029 | Tartalékvilágítás - lámpatestek és kiegészítők (X-light) | 1 | 10 | db | 3414972238779 | 3414972238779 | 3414972238786 | 3414972406628 | 9405119090 | 217 | 217 | 2308 | 0.84 | 10.43 | igen
660042 | LG-660042 | X-light 360 tartalékvilágítási lámpatest, LED, standard, állandó/készenléti, 100lm, 1h, IP42, Ni-Cd | 14101 |  |  |  | PL4 - Épületfelügyeleti megoldások | 5029 | Tartalékvilágítás - lámpatestek és kiegészítők (X-light) | 1 | 10 | db | 3414972238793 | 3414972238793 | 3414972238809 | 3414972406635 | 9405119090 | 226 | 226 | 2410 | 0.84 | 10.43 | igen
660044 | LG-660044 | X-light 360 tartalékvilágítási lámpatest, LED, standard, állandó/készenléti, 200lm, 1h, IP42, Ni-Cd | 17069 |  |  |  | PL4 - Épületfelügyeleti megoldások | 5029 | Tartalékvilágítás - lámpatestek és kiegészítők (X-light) | 1 | 10 | db | 3414972238816 | 3414972238816 | 3414972238823 | 3414972406642 | 9405119090 | 240 | 240 | 2540 | 0.84 | 10.43
660045 | LG-660045 | X-light 360 tartalékvilágítási lámpatest, LED, standard, állandó/készenléti, 350lm, 1h, IP42, Ni-Mh | 18325 |  |  |  | PL4 - Épületfelügyeleti megoldások | 5029 | Tartalékvilágítás - lámpatestek és kiegészítők (X-light) | 1 | 10 | db | 3414972238830 | 3414972238830 | 3414972238847 | 3414972406659 | 9405119090 | 250 | 250 | 2650 | 0.84 | 10.43
660047 | LG-660047 | X-light 360 tartalékvilágítási lámpatest, LED, standard, állandó/készenléti, 200lm, 2h, IP42, Ni-Mh | 21065 |  |  |  | PL4 - Épületfelügyeleti megoldások | 5029 | Tartalékvilágítás - lámpatestek és kiegészítők (X-light) | 1 | 10 | db | 3414972238854 | 3414972238854 | 3414972238861 | 3414972406666 | 9405119090 | 251 | 251 | 2655 | 0.84 | 10.43
660048 | LG-660048 | X-light 360 tartalékvilágítási lámpatest, LED, standard, állandó/készenléti, 100lm, 3h, IP42, Ni-Cd | 20381 |  |  |  | PL4 - Épületfelügyeleti megoldások | 5029 | Tartalékvilágítás - lámpatestek és kiegészítők (X-light) | 1 | 10 | db | 3414972238878 | 3414972238878 | 3414972238885 | 3414972406673 | 9405119090 | 238 | 238 | 2539 | 0.84 | 10.43
660051 | LG-660051 | X-light 180 tartalékvilágítási lámpatest, LED, standard, készenléti, 70lm, 1h, IP42, Ni-Cd | 11132 |  |  |  | PL4 - Épületfelügyeleti megoldások | 5028 | Tartalékvilágítás - lámpatestek és kiegészítők (X-light) | 1 | 10 | db | 3414972238892 | 3414972238892 | 3414972238908 | 3414972406680 | 9405119090 | 342 | 342 | 3576 | 0.99 | 12.15 | igen
660052 | LG-660052 | X-light 180 tartalékvilágítási lámpatest, LED, standard, készenléti, 100lm, 1h, IP42, Ni-Cd | 11132 |  |  |  | PL4 - Épületfelügyeleti megoldások | 5028 | Tartalékvilágítás - lámpatestek és kiegészítők (X-light) | 1 | 10 | db | 3414972238915 | 3414972238915 | 3414972238922 | 3414972406697 | 9405119090 | 342 | 342 | 3583 | 0.99 | 12.15
660053 | LG-660053 | X-light 180 tartalékvilágítási lámpatest, LED, standard, készenléti, 100lm, 1h, IP42, Ni-Cd, piktogrammal | 12502 |  |  |  | PL4 - Épületfelügyeleti megoldások | 5028 | Tartalékvilágítás - lámpatestek és kiegészítők (X-light) | 1 | 10 | db | 3414972238939 | 3414972238939 | 3414972238946 | 3414972406703 | 9405119090 | 343 | 343 | 3588 | 0.99 | 12.15 | igen
660054 | LG-660054 | X-light 180 tartalékvilágítási lámpatest, LED, standard, készenléti, 200lm, 1h, IP42, Ni-Cd | 14101 |  |  |  | PL4 - Épületfelügyeleti megoldások | 5028 | Tartalékvilágítás - lámpatestek és kiegészítők (X-light) | 1 | 10 | db | 3414972238953 | 3414972238953 | 3414972238960 | 3414972406710 | 9405119090 | 359 | 359 | 3750 | 0.99 | 12.15
660057 | LG-660057 | X-light 180 tartalékvilágítási lámpatest, LED, standard, készenléti, 200lm, 2h, IP42, Ni-Mh | 18097 |  |  |  | PL4 - Épületfelügyeleti megoldások | 5028 | Tartalékvilágítás - lámpatestek és kiegészítők (X-light) | 1 | 10 | db | 3414972238977 | 3414972238977 | 3414972238984 | 3414972406727 | 9405119090 | 374 | 374 | 3909 | 0.99 | 12.15
660059 | LG-660059 | X-light 180 tartalékvilágítási lámpatest, LED, standard, készenléti, 100lm, 3h, IP42, Ni-Cd | 17412 |  |  |  | PL4 - Épületfelügyeleti megoldások | 5028 | Tartalékvilágítás - lámpatestek és kiegészítők (X-light) | 1 | 10 | db | 3414972238991 | 3414972238991 | 3414972239004 | 3414972406734 | 9405119090 | 359 | 359 | 3752 | 0.99 | 12.15 | igen
660060 | LG-660060 | X-light 180 tartalékvilágítási lámpatest, LED, standard, készenléti, 100lm, 3h, IP42, Ni-Cd, piktogrammal | 18781 |  |  |  | PL4 - Épületfelügyeleti megoldások | 5028 | Tartalékvilágítás - lámpatestek és kiegészítők (X-light) | 1 | 10 | db | 3414972239011 | 3414972239011 | 3414972239028 | 3414972406741 | 9405119090 | 368 | 368 | 3847 | 0.99 | 12.15 | igen
660072 | LG-660072 | X-light 180 tartalékvilágítási lámpatest, LED, standard, állandó/készenléti, 100lm, 1h, IP42, Ni-Cd | 14101 |  |  |  | PL4 - Épületfelügyeleti megoldások | 5028 | Tartalékvilágítás - lámpatestek és kiegészítők (X-light) | 1 | 10 | db | 3414972239059 | 3414972239059 | 3414972239066 | 3414972406765 | 9405119090 | 354 | 354 | 3700 | 0.99 | 12.15
660074 | LG-660074 | X-light 180 tartalékvilágítási lámpatest, LED, standard, állandó/készenléti, 200lm, 1h, IP42, Ni-Cd | 17069 |  |  |  | PL4 - Épületfelügyeleti megoldások | 5028 | Tartalékvilágítás - lámpatestek és kiegészítők (X-light) | 1 | 10 | db | 3414972239073 | 3414972239073 | 3414972239080 | 3414972406772 | 9405119090 | 366 | 366 | 3810 | 0.99 | 12.15
660075 | LG-660075 | X-light 180 tartalékvilágítási lámpatest, LED, standard, állandó/készenléti, 350lm, 1h, IP42, Ni-Mh | 18325 |  |  |  | PL4 - Épületfelügyeleti megoldások | 5028 | Tartalékvilágítás - lámpatestek és kiegészítők (X-light) | 1 | 10 | db | 3414972239097 | 3414972239097 | 3414972239103 | 3414972406789 | 9405119090 | 377 | 377 | 3932 | 0.99 | 12.15
660077 | LG-660077 | X-light 180 tartalékvilágítási lámpatest, LED, standard, állandó/készenléti, 200lm, 2h, IP42, Ni-Mh | 21065 |  |  |  | PL4 - Épületfelügyeleti megoldások | 5028 | Tartalékvilágítás - lámpatestek és kiegészítők (X-light) | 1 | 10 | db | 3414972239110 | 3414972239110 | 3414972239127 | 3414972406796 | 9405119090 | 376 | 376 | 3929 | 0.99 | 12.15
660079 | LG-660079 | X-light 180 tartalékvilágítási lámpatest, LED, standard, állandó/készenléti, 100lm, 3h, IP42, Ni-Cd | 20381 |  |  |  | PL4 - Épületfelügyeleti megoldások | 5028 | Tartalékvilágítás - lámpatestek és kiegészítők (X-light) | 1 | 10 | db | 3414972239134 | 3414972239134 | 3414972239141 | 3414972406802 | 9405119090 | 365 | 365 | 3816 | 0.99 | 12.15
660080 | LG-660080 | X-light 180 tartalékvilágítási lámpatest, LED, standard, állandó/készenléti, 100lm, 3h, IP42, Ni-Cd, piktogrammal | 21750 |  |  |  | PL4 - Épületfelügyeleti megoldások | 5028 | Tartalékvilágítás - lámpatestek és kiegészítők (X-light) | 1 | 10 | db | 3414972239158 | 3414972239158 | 3414972239165 | 3414972406819 | 9405119090 | 373 | 373 | 3897 | 0.99 | 12.15
660140 | LG-660140 | X-light 180 tartalékvilágítási lámpatest, LED, autoteszt, állandó/készenléti, 160lm, 1h, IP42, Ni-Mh | 19067 |  |  |  | PL4 - Épületfelügyeleti megoldások | 5028 | Tartalékvilágítás - lámpatestek és kiegészítők (X-light) | 1 | 10 | db | 3414972329293 | 3414972329293 | 3414972329309 | 3414972406826 | 9405612090 | 365 | 365 | 3806 | 0.99 | 12.15
660141 | LG-660141 | X-light 180 tartalékvilágítási lámpatest, LED, autoteszt, állandó/készenléti, 100lm, 3h, IP42, Ni-Mh | 23691 |  |  |  | PL4 - Épületfelügyeleti megoldások | 5028 | Tartalékvilágítás - lámpatestek és kiegészítők (X-light) | 1 | 10 | db | 3414972329279 | 3414972329279 | 3414972329286 | 3414972406833 | 9405612090 | 363 | 363 | 4030 | 0.99 | 12.15
660142 | LG-660142 | X-light 360 tartalékvilágítási lámpatest, LED, autoteszt, állandó/készenléti, 100lm, 1h, IP42, Ni-Mh | 17412 |  |  |  | PL4 - Épületfelügyeleti megoldások | 5029 | Tartalékvilágítás - lámpatestek és kiegészítők (X-light) | 1 | 10 | db | 3414972239431 | 3414972239431 | 3414972239448 | 3414972406840 | 9405119090 | 202 | 202 | 2181 | 0.84 | 10.43
660145 | LG-660145 | X-light 360 tartalékvilágítási lámpatest, LED, autoteszt, állandó/készenléti, 350lm, 1h, IP42, Ni-Mh | 20437 |  |  |  | PL4 - Épületfelügyeleti megoldások | 5029 | Tartalékvilágítás - lámpatestek és kiegészítők (X-light) | 1 | 10 | db | 3414972239479 | 3414972239479 | 3414972239486 | 3414972406857 | 9405119090 | 250 | 250 | 2654 | 0.84 | 10.43
660146 | LG-660146 | X-light 360 tartalékvilágítási lámpatest, LED, autoteszt, állandó/készenléti, 100lm, 3h, IP42, Ni-Mh | 23691 |  |  |  | PL4 - Épületfelügyeleti megoldások | 5029 | Tartalékvilágítás - lámpatestek és kiegészítők (X-light) | 1 | 10 | db | 3414972329354 | 3414972329354 | 3414972329361 | 3414972406864 | 9405612090 | 237 | 237 | 2770 | 0.84 | 10.43
660147 | LG-660147 | X-light 360 tartalékvilágítási lámpatest, LED, autoteszt, állandó/készenléti, 200lm, 2h, IP42, Ni-Mh | 21065 |  |  |  | PL4 - Épületfelügyeleti megoldások | 5029 | Tartalékvilágítás - lámpatestek és kiegészítők (X-light) | 1 | 10 | db | 3414972239493 | 3414972239493 | 3414972239509 | 3414972406871 | 9405119090 | 249 | 249 | 2643 | 0.84 | 10.43
660152 | LG-660152 | X-light 180 tartalékvilágítási lámpatest, LED, autoteszt, állandó/készenléti, 100lm, 1h, IP42, Ni-Mh | 17412 |  |  |  | PL4 - Épületfelügyeleti megoldások | 5028 | Tartalékvilágítás - lámpatestek és kiegészítők (X-light) | 1 | 10 | db | 3414972239516 | 3414972239516 | 3414972239523 | 3414972406888 | 9405119090 | 329 | 329 | 3451 | 0.99 | 12.15
660154 | LG-660154 | X-light 180 tartalékvilágítási lámpatest, LED, autoteszt, készenléti, 200lm, 1h, IP42, Ni-Cd | 17412 |  |  |  | PL4 - Épületfelügyeleti megoldások | 5028 | Tartalékvilágítás - lámpatestek és kiegészítők (X-light) | 1 | 10 | db | 3414972329316 | 3414972329316 | 3414972329323 | 3414972406895 | 9405612090 | 360 | 360 | 3738 | 0.99 | 12.15
660155 | LG-660155 | X-light 180 tartalékvilágítási lámpatest, LED, autoteszt, állandó/készenléti, 350lm, 1h, IP42, Ni-Mh | 20437 |  |  |  | PL4 - Épületfelügyeleti megoldások | 5028 | Tartalékvilágítás - lámpatestek és kiegészítők (X-light) | 1 | 10 | db | 3414972239530 | 3414972239530 | 3414972239547 | 3414972406901 | 9405119090 | 377 | 377 | 3935 | 0.99 | 12.15
660157 | LG-660157 | X-light 180 tartalékvilágítási lámpatest, LED, autoteszt, készenléti, 200lm, 2h, IP42, Ni-Mh | 21408 |  |  |  | PL4 - Épületfelügyeleti megoldások | 5028 | Tartalékvilágítás - lámpatestek és kiegészítők (X-light) | 1 | 10 | db | 3414972329330 | 3414972329330 | 3414972329347 | 3414972406918 | 9405612090 | 375 | 375 | 3912 | 0.99 | 12.15
660191 | LG-660191 | X-light 180 - vízmentes és vandálbiztos doboz (IP66, IK10) | 5355 |  |  |  | PL4 - Épületfelügyeleti megoldások | 5028 | Tartalékvilágítás - lámpatestek és kiegészítők (X-light) | 1 | 5 | db | 3414972242165 | 3414972242165 | 3414972242172 | 3414972500425 | 8537109899 | 413 | 413 | 2395 | 2.78 | 19.2
660193 | LG-660193 | X-light 180/360 - piktogram tábla (vertikális) | 1701 |  |  |  | PL4 - Épületfelügyeleti megoldások | 5028 | Tartalékvilágítás - lámpatestek és kiegészítők (X-light) | 1 | 10 | db | 3414972242202 | 3414972242202 | 3414972460903 | 3414972500432 | 8537109899 | 66 | 66 | 755 | 0.12 | 4.36 | igen
660195 | LG-660195 | X-light 180 - süllyesztőkeret álmennyezeti szereléshez | 1701 |  |  |  | PL4 - Épületfelügyeleti megoldások | 5028 | Tartalékvilágítás - lámpatestek és kiegészítők (X-light) | 10 | 10 | db | 3414972242226 | n.a. | 3414972242233 | 3414972500449 | 8537109899 | 76 | 760 | 757 | 1.47 | 14.66 | igen
660426 | LG-660426 | B65 tartalékvilágítási lámpatest, LED, autoteszt, készenléti, 100lm, 1h, IP65-IK07, Ni-Cd | 22894 |  |  |  | PL4 - Épületfelügyeleti megoldások | 5008 | Tartalékvilágítás - lámpatestek (B65) | 1 | 8 | db | 3414971994331 | 3414971994331 | 3414971994348 | n.a. | 9405119090 | 619 | 619 | 5232 | 2.34 | 24.36
660427 | LG-660427 | B65 tartalékvilágítási lámpatest, LED, autoteszt, készenléti, 200lm, 1h, IP65-IK07, Ni-Cd | 26246 |  |  |  | PL4 - Épületfelügyeleti megoldások | 5008 | Tartalékvilágítás - lámpatestek (B65) | 1 | 8 | db | 3414971994355 | 3414971994355 | 3414971994362 | n.a. | 9405119090 | 712 | 712 | 5982 | 2.34 | 24.13
660836 | LG-660836 | Legrand tartalékvilágítás akku NiMH 4.8 V, 2.2 Ah | 0 | Megszűnt termék! |  |  | PL4 - Épületfelügyeleti megoldások | 5003 | Tartalékvilágítás - univerzális piktogramok, akkumulátorok | 1 | 10 | db | 3245066608365 | 3245066608365 | 3414971621817 | n.a. | 8507208090 | 207 | 207 | 2182 | 0.13 | 4.12
660864 | LG-660864 | Legrand tartalékvilágítás piktogram 310 x 112 mm, jobbra | 0 | Megszűnt termék! |  |  | PL4 - Épületfelügyeleti megoldások | 5002 | Tartalékvilágítási lámpatestek és kiegészítők (G5) | 5 | 5 | db | 3245066608648 | 3414971623880 | 3414971623712 | n.a. | 4821101000 | 12.1 | 60.5 | 2509 | 0.09 | 6.95
660865 | LG-660865 | Legrand tartalékvilágítás piktogram 310x112mm, balra | 1654 |  |  |  | PL4 - Épületfelügyeleti megoldások | 5002 | Tartalékvilágítási lámpatestek és kiegészítők (G5) | 5 | 5 | db | 3245066608655 | 3414971621831 | 3414971621848 | 3414971621855 | 4821101000 | 11.4 | 57 | 2580 | 0.05 | 6.95
660866 | LG-660866 | Legrand tartalékvilágítás piktogram 310x112mm, jobbra | 1654 |  |  |  | PL4 - Épületfelügyeleti megoldások | 5002 | Tartalékvilágítási lámpatestek és kiegészítők (G5) | 5 | 5 | db | 3245066608662 | 3414971623521 | 3414971623538 | 3414971590755 | 4821101000 | 11.6 | 58 | 2620 | 0.05 | 6.95
660867 | LG-660867 | Legrand tartalékvilágítás piktogram 310x112mm, le | 1654 |  |  |  | PL4 - Épületfelügyeleti megoldások | 5002 | Tartalékvilágítási lámpatestek és kiegészítők (G5) | 5 | 5 | db | 3245066608679 | 3414971621862 | 3414971621879 | 3414971621886 | 4821101000 | 11.6 | 58 | 2620 | 0.05 | 6.95
660868 | LG-660868 | Legrand tartalékvilágítás piktogram 310x112mm, helység | 1654 |  |  |  | PL4 - Épületfelügyeleti megoldások | 5002 | Tartalékvilágítási lámpatestek és kiegészítők (G5) | 5 | 5 | db | 3245066608686 | 3414971621893 | 3414971621909 | 3414971621916 | 4821101000 | 11.6 | 58 | 2535 | 0.05 | 6.95
660869 | LG-660869 | Legrand tartalékvilágítás piktogram 310x112mm, lépcső | 1654 |  |  |  | PL4 - Épületfelügyeleti megoldások | 5002 | Tartalékvilágítási lámpatestek és kiegészítők (G5) | 5 | 5 | db | 3245066608693 | 3414971621923 | 3414971621930 | 3414971621947 | 4821101000 | 11.4 | 57 | 2448 | 0.05 | 6.95
660874 | LG-660874 | Legrand tartalékvilágítás piktogram 310x112mm, EXIT | 1654 |  |  |  | PL4 - Épületfelügyeleti megoldások | 5002 | Tartalékvilágítási lámpatestek és kiegészítők (G5) | 5 | 5 | db | 3245066608747 | 3414971622012 | 3414971622029 | 3414971622036 | 4821101000 | 11.4 | 57 | 2580 | 0.05 | 6.95
660901 | LG-660901 | Lipso tartalékvilágítási jelzőlámpa IP44, IK07, indirekt, kék | 49084 |  |  |  | PL4 - Épületfelügyeleti megoldások | 0886 | Egyéb tartalékvilágítási eszközök | 1 | 10 | db | 3245066609010 | 3245066609010 | 3414971622104 | 3414971622111 | 9405114090 | 127 | 127 | 1475 | 0.68 | 9.54
660902 | LG-660902 | Lipso tartalékvilágítási jelzőlámpa IP44, IK07, indirekt, fehér | 44620 |  |  |  | PL4 - Épületfelügyeleti megoldások | 0886 | Egyéb tartalékvilágítási eszközök | 1 | 10 | db | 3245066609027 | 3245066609027 | 3414971622128 | 3414971622135 | 9405114090 | 127 | 127 | 1472 | 0.68 | 9.54
660905 | LG-660905 | Lipso tartalékvilágítási jelzőlámpa IP44, IK07, indirekt, sárga | 0 | Megszűnt termék! |  |  | PL4 - Épületfelügyeleti megoldások | 0886 | Egyéb tartalékvilágítási eszközök | 1 | 1 | db | 3245066609058 | n.a. | n.a. | n.a. | 9405114090 | n.a. | n.a. | n.a. | n.a. | n.a.
660911 | LG-660911 | Lipso tartalékvilágítási jelzőlámpa IP44, IK07, direkt, kék | 49084 |  |  |  | PL4 - Épületfelügyeleti megoldások | 0886 | Egyéb tartalékvilágítási eszközök | 1 | 10 | db | 3245066609119 | 3245066609119 | 3414971622180 | 3414971622197 | 9405114090 | 128 | 128 | 1484 | 0.68 | 9.54
660912 | LG-660912 | Lipso tartalékvilágítási jelzőlámpa IP44, IK07, direkt, fehér | 44620 |  |  |  | PL4 - Épületfelügyeleti megoldások | 0886 | Egyéb tartalékvilágítási eszközök | 1 | 10 | db | 3245066609126 | 3245066609126 | 3414971622203 | 3414971622210 | 9405114090 | 128 | 128 | 1483 | 0.68 | 9.54
660913 | LG-660913 | Lipso tartalékvilágítási jelzőlámpa IP44, IK07, direkt, piros | 49084 |  |  |  | PL4 - Épületfelügyeleti megoldások | 0886 | Egyéb tartalékvilágítási eszközök | 1 | 10 | db | 3245066609133 | 3245066609133 | 3414971622227 | 3414971622234 | 9405114090 | 128 | 128 | 1490 | 0.68 | 9.54
660941 | LG-660941 | Lipso süllyesztődoboz | 1119 |  |  |  | PL4 - Épületfelügyeleti megoldások | 0886 | Egyéb tartalékvilágítási eszközök | 10 | 10 | db | 3245066609416 | n.a. | 3414971623644 | 3414971622289 | 3925908000 | 29.6 | 296 | 296 | 0.411 | 4.12
660943 | LG-660943 | Lipso adapter fa és gipszkartonhoz | 4034 |  |  |  | PL4 - Épületfelügyeleti megoldások | 0886 | Egyéb tartalékvilágítási eszközök | 1 | 10 | db | 3245066609430 | 3245066609430 | 3414971622319 | 3414971622326 | 8538909999 | 34 | 34 | 534 | 0.68 | 9.54
660944 | LG-660944 | Lipso kör alakú keret 68 mm átmérőjű | 6694 |  |  |  | PL4 - Épületfelügyeleti megoldások | 0886 | Egyéb tartalékvilágítási eszközök | 1 | 10 | db | 3245066609447 | 3245066609447 | 3414971623569 | 3414971623576 | 8538909999 | 36 | 36 | 440 | 0.2 | 4.12
660961 | LG-660961 | Legrand tartalékvilágítás akkumulátor Ni-MH 2,2 Ah, kat. szám 661160 és 662160 -hoz | 14135 |  |  |  | PL4 - Épületfelügyeleti megoldások | 5025 | Tartalékvilágítás - lámpatestek és kiegészítők (URA ONE) | 1 | 20 | db | 3414970415912 | 3414970415912 | 3414970415929 | 3414970431516 | 8507800090 | 166 | 166 | 3517 | 0.24 | 9.54
660962 | LG-660962 | Legrand tartalékvilágítás akkumulátor NiCd 1,5 Ah, kat. szám 661624/34, 662633, 661607/09/11, 662606, 661434 és 662433 -hoz | 10881 |  |  |  | PL4 - Épületfelügyeleti megoldások | 5025 | Tartalékvilágítás - lámpatestek és kiegészítők (URA ONE) | 1 | 10 | db | 3414970415936 | 3414970415936 | 3414970415943 | 3414970431523 | 8507800090 | 241 | 241 | 3458 | 0.99 | 28.2
660964 | LG-660964 | Legrand tartalékvilágítás akkumulátor Ni-MH 2,2 Ah, kat. szám 661543 és 662543 -hoz, kat. szám 061097 -tel együtt használandó | 6814 |  |  |  | PL4 - Épületfelügyeleti megoldások | 5025 | Tartalékvilágítás - lámpatestek és kiegészítők (URA ONE) | 1 | 20 | db | 3414970415974 | 3414970415974 | 3414970415981 | 3414970431547 | 8507800090 | 65 | 65 | 1476 | 0.24 | 9.54
660966 | LG-660966 | Legrand tartalékvilágítás akkumulátor Ni-MH 2,2 Ah, kat. szám 662525 -höz | 19891 |  |  |  | PL4 - Épületfelügyeleti megoldások | 5025 | Tartalékvilágítás - lámpatestek és kiegészítők (URA ONE) | 1 | 10 | db | 3414970416018 | 3414970416018 | 3414970416025 | 3414970431561 | 8507800090 | 260 | 260 | 2940 | 0.99 | 12.93
660970 | LG-660970 | Legrand tartalékvilágítás akkumulátor NiCd 1,6 Ah, kat. szám 661535/36/37 -hez, kat. szám 660962 -vel együtt használandó | 29289 |  |  |  | PL4 - Épületfelügyeleti megoldások | 5025 | Tartalékvilágítás - lámpatestek és kiegészítők (URA ONE) | 1 | 10 | db | 3414970416094 | 3414970416094 | 3414970416100 | 3414970431608 | 8507800090 | 282 | 282 | 3165 | 0.99 | 12.93
660971 | LG-660971 | Legrand tartalékvilágítás akkumulátor Ni-MH 2 Ah, kat. szám 661640, 662634/40, 661610, 662607/10, 661440 és 662434/40 -hez | 19891 |  |  |  | PL4 - Épületfelügyeleti megoldások | 5025 | Tartalékvilágítás - lámpatestek és kiegészítők (URA ONE) | 1 | 10 | db | 3414970416117 | 3414970416117 | 3414970416124 | 3414970431615 | 8507800090 | 261 | 261 | 2960 | 0.99 | 28.2
660972 | LG-660972 | Legrand tartalékvilágítás akkumulátor NiCd 1,6 Ah, kat. szám 661622/23/32/33, 662631, 661605/06/08, 662603, 661433 és 662431 -hez | 10881 |  |  |  | PL4 - Épületfelügyeleti megoldások | 5025 | Tartalékvilágítás - lámpatestek és kiegészítők (URA ONE) | 1 | 10 | db | 3414970416131 | 3414970416131 | 3414970416148 | 3414970431622 | 8507800090 | 197 | 197 | 2308 | 0.99 | 28.2
661000 | LG-661000 | L31 tartalékvilágítási lámpatest, 6W standard, készenléti üzemmódú, 1h, 70 lm | 0 | Megszűnt termék! |  |  | PL4 - Épületfelügyeleti megoldások | 5001 | Tartalékvilágítási lámpatestek és kiegészítők (C3, L31) | 1 | 10 | db | 3245066610009 | 3245066610009 | 3414971084384 | n.a. | 9405612090 | 621 | 621 | 6589 | 1.91 | 30.98
661001 | LG-661001 | L31 tartalékvilágítási lámpatest 6W standard, készenléti üzemmódú, 1h, 100 lm | 0 | Megszűnt termék! |  |  | PL4 - Épületfelügyeleti megoldások | 5001 | Tartalékvilágítási lámpatestek és kiegészítők (C3, L31) | 1 | 10 | db | 3245066610016 | 3245066610016 | 3414971084407 | n.a. | 9405612090 | 685 | 685 | 7237 | 1.91 | 30.98
661003 | LG-661003 | L31 tartalékvilágítási lámpatest 6W standard, készenléti üzemmódú, 1h, 160 lm | 0 | Megszűnt termék! |  |  | PL4 - Épületfelügyeleti megoldások | 5001 | Tartalékvilágítási lámpatestek és kiegészítők (C3, L31) | 1 | 10 | db | 3245066610030 | 3245066610030 | 3414971084421 | n.a. | 9405612090 | 733 | 733 | 7781 | 1.91 | 30.98
661004 | LG-661004 | L31 tartalékvilágítási lámpatest 6W standard, készenléti üzemmódú, 1h, 200 lm | 0 | Megszűnt termék! |  |  | PL4 - Épületfelügyeleti megoldások | 5001 | Tartalékvilágítási lámpatestek és kiegészítők (C3, L31) | 1 | 10 | db | 3245066610047 | 3245066610047 | 3414971084445 | n.a. | 9405612090 | 765 | 765 | 8030 | 1.91 | 30.98
661005 | LG-661005 | L31 tartalékvilágítási lámpatest 6W standard, készenléti üzemmódú, 1h, 250 lm | 0 | Megszűnt termék! |  |  | PL4 - Épületfelügyeleti megoldások | 5001 | Tartalékvilágítási lámpatestek és kiegészítők (C3, L31) | 1 | 10 | db | 3245066610054 | 3245066610054 | 3414971084469 | n.a. | 9405612090 | 804 | 804 | 8471 | 1.91 | 30.98
661006 | LG-661006 | L31 tartalékvilágítási lámpatest 6W standard, készenléti üzemmódú, 2h, 160 lm | 0 | Megszűnt termék! |  |  | PL4 - Épületfelügyeleti megoldások | 5001 | Tartalékvilágítási lámpatestek és kiegészítők (C3, L31) | 1 | 10 | db | 3245066610061 | 3245066610061 | 3414971084483 | n.a. | 9405612090 | 794 | 794 | 8317 | 1.91 | 30.98
661008 | LG-661008 | L31 tartalékvilágítási lámpatest 2x6W standard, kombinált táplálású, 1h, 200 lm | 0 | Megszűnt termék! |  |  | PL4 - Épületfelügyeleti megoldások | 5001 | Tartalékvilágítási lámpatestek és kiegészítők (C3, L31) | 1 | 10 | db | 3245066610085 | 3245066610085 | 3414971084520 | n.a. | 9405612090 | 855 | 855 | 8911 | 1.91 | 30.98
661009 | LG-661009 | L31 tartalékvilágítási lámpatest 2x6W standard, kombinált táplálású, 2h, 110 lm | 0 | Megszűnt termék! |  |  | PL4 - Épületfelügyeleti megoldások | 5001 | Tartalékvilágítási lámpatestek és kiegészítők (C3, L31) | 1 | 10 | db | 3245066610092 | 3245066610092 | 3414971084544 | n.a. | 9405612090 | 858 | 858 | 8957 | 1.91 | 30.98
661010 | LG-661010 | L31 tartalékvilágítási lámpatest 6W standard, készenléti üzemmódú, 3h, 75 lm | 0 | Megszűnt termék! |  |  | PL4 - Épületfelügyeleti megoldások | 5001 | Tartalékvilágítási lámpatestek és kiegészítők (C3, L31) | 1 | 10 | db | 3245066610108 | 3245066610108 | 3414971084568 | n.a. | 9405612090 | 787 | 787 | 8236 | 1.91 | 30.98
661040 | LG-661040 | L31 süllyesztő keret fali és mennyezeti szereléshez | 9611 |  |  |  | PL4 - Épületfelügyeleti megoldások | 5001 | Tartalékvilágítási lámpatestek és kiegészítők (C3, L31) | 1 | 4 | db | 3245066610405 | 3245066610405 | 3414971622470 | 3414971622487 | 8538909999 | 430 | 430 | 2020 | 7.49 | 36.06
661043 | LG-661043 | L31 élvilágító bura 2 oldali szereléshez | 7652 |  |  |  | PL4 - Épületfelügyeleti megoldások | 5001 | Tartalékvilágítási lámpatestek és kiegészítők (C3, L31) | 1 | 10 | db | 3245066610436 | 3245066610436 | 3414971622531 | 3414971622548 | 8538909999 | 237 | 237 | 2690 | 1.92 | 20.88
661120 | LG-661120 | U33 tartalékvilágítási lámpatest 1 óra üzemidővel, Flesnel lencse, átlátszó búrával, készenléti üzemmódú - 200 Im - 1 óra (1x8W) | 0 | Megszűnt termék! |  |  | PL4 - Épületfelügyeleti megoldások | 5023 | Tartalékvilágítási lámpatestek és kiegészítők (U33) | 1 | 4 | db | 3245066611204 | 3245066611204 | 3414971186088 | n.a. | 9405612090 | 938 | 938 | 4067 | 3.76 | 17.39
661121 | LG-661121 | U33 tartalékvilágítási lámpatest 1 óra üzemidővel, Flesnel lencse, átlátszó búrával, állandó üzemmódú - 200 Im - 1 óra (1x8W) | 0 | Megszűnt termék! |  |  | PL4 - Épületfelügyeleti megoldások | 5023 | Tartalékvilágítási lámpatestek és kiegészítők (U33) | 1 | 4 | db | 3245066611211 | 3245066611211 | 3414971186149 | n.a. | 9405612090 | 1011 | 1011 | 4306 | 3.76 | 17.7
661122 | LG-661122 | U33 tartalékvilágítási lámpatest 1 óra üzemidővel, Flesnel lencse, átlátszó búrával, kombinált üzemmódú - 200 Im - 1 óra (2x8W) | 0 | Megszűnt termék! |  |  | PL4 - Épületfelügyeleti megoldások | 5023 | Tartalékvilágítási lámpatestek és kiegészítők (U33) | 1 | 4 | db | 3245066611228 | 3245066611228 | 3414971186125 | n.a. | 9405612090 | 1065 | 1065 | 4545 | 3.76 | 17.7
661160 | LG-661160 | U34 LED tartalékvilágítási lámpatest 1 óra üzemidő, opál búrával, állandó üzemmódú/készenléti üzemmódú, 250 Im- 1 óra | 0 | Megszűnt termék! |  |  | PL4 - Épületfelügyeleti megoldások | 5023 | Tartalékvilágítási lámpatestek és kiegészítők (U34) | 1 | 4 | db | 3245066611600 | 3245066611600 | 3414971436909 | n.a. | 9405612090 | 871.2 | 871.2 | 3459 | 2.75 | 17.7
661180 | LG-661180 | U34 LED tartalékvilágítási lámpatest 1 óra üzemidő, opál búrával, állandó üzemmódú/készenléti üzemmódú, 450 Im- 1 óra | 0 | Megszűnt termék! |  |  | PL4 - Épületfelügyeleti megoldások | 5023 | Tartalékvilágítási lámpatestek és kiegészítők (U34) | 1 | 4 | db | 3245066611808 | 3245066611808 | 3414971436923 | n.a. | 9405612090 | 940 | 940 | 4091 | 2.75 | 17.7
661190 | LG-661190 | U34 LED tartalékvilágítási lámpatest 3 óra üzemidő, opál búrával, állandó üzemmódú/készenléti üzemmódú, 200 Im- 3 óra | 0 | Megszűnt termék! |  |  | PL4 - Épületfelügyeleti megoldások | 5023 | Tartalékvilágítási lámpatestek és kiegészítők (U34) | 1 | 4 | db | 3245066611907 | 3245066611907 | 3414971436947 | n.a. | 9405612090 | 937 | 937 | 4030 | 2.75 | 17.7
661282 | LG-661282 | U33 süllyesztő keret gipszkartonba | 0 | Megszűnt termék! |  |  | PL4 - Épületfelügyeleti megoldások | 5023 | Tartalékvilágítási lámpatestek és kiegészítők (U33) | 1 | 4 | db | 3245066612829 | 3245066612829 | 3414971436961 | n.a. | 9405990090 | 380 | 380 | 1911 | 4.8 | 23.13
661284 | LG-661284 | U33 függőleges jelző tábla kat. szám 661800/01/02/03/40/50/51 piktogramokkal használható (nem öntapadó) | 18773 | Készlet erejéig! |  |  | PL4 - Épületfelügyeleti megoldások | 5023 | Tartalékvilágítási lámpatestek és kiegészítők (U33) | 1 | 4 | db | 3245066612843 | 3245066612843 | 3414971554450 | 3414971554467 | 9405990090 | 375 | 375 | 1661 | 0.2 | 10.48
661292 | LG-661292 | U34 LED süllyesztő keret gipszkartonhoz | 7609 | Készlet erejéig! |  |  | PL4 - Épületfelügyeleti megoldások | 5023 | Tartalékvilágítási lámpatestek és kiegészítők (U34) | 1 | 4 | db | 3245066612928 | 3245066612928 | 3414971554474 | 3414971554481 | 9405990090 | 489 | 489 | 2215 | 3.18 | 23.13
661293 | LG-661293 | U34 LED süllyesztő doboz téglafalba | 0 | Megszűnt termék! |  |  | PL4 - Épületfelügyeleti megoldások | 5023 | Tartalékvilágítási lámpatestek és kiegészítők (U34) | 1 | 4 | db | 3245066612935 | 3245066612935 | 3414971554498 | n.a. | 3925908000 | 250 | 250 | 1390 | 3.78 | 24.48
661294 | LG-661294 | U34 LED függőleges piktogram tartó, kat. szám 661800/01/02/03/40/50/51 piktogramokkal használható (nem öntapadó) | 0 | Megszűnt termék! |  |  | PL4 - Épületfelügyeleti megoldások | 5023 | Tartalékvilágítási lámpatestek és kiegészítők (U34) | 1 | 4 | db | 3245066612942 | 3245066612942 | 3414971554511 | n.a. | 9405990090 | 352 | 352 | 1426 | 1.51 | 10.48
661299 | LG-661299 | Infravörös ellenőrző egység U33 LED, U34 LED, B66 LED és B66 standard lámpatestekhez | 0 | Megszűnt termék! |  |  | PL4 - Épületfelügyeleti megoldások | 5023 | Tartalékvilágítási lámpatestek és kiegészítők (U34) | 1 | 10 | db | 3245066612997 | 3245066612997 | 3414971436985 | n.a. | 8536909500 | 119 | 119 | 1385 | 0.69 | 9.3
661402 | LG-661402 | B55 tartalékvilágítási lámpatest 6W | 0 | Megszűnt termék! |  |  | PL4 - Épületfelügyeleti megoldások | 5008 | Tartalékvilágítás - lámpatestek (B65) | 1 | 8 | db | 3245066614021 | 3245066614021 | 3414971253049 | n.a. | 9405612090 | 744 | 744 | 6261 | 2.34 | 23.45
661404 | LG-661404 | B55 tartalékvilágítási lámpatest 11W | 0 | Megszűnt termék! |  |  | PL4 - Épületfelügyeleti megoldások | 5008 | Tartalékvilágítás - lámpatestek (B65) | 1 | 8 | db | 3245066614045 | 3245066614045 | 3414970760173 | n.a. | 9405612090 | 881 | 881 | 7336 | 2.34 | 23.41
661426 | LG-661426 | B65 tartalékvilágítási lámpatest, LED, standard, készenléti, 100lm, 1h, IP65-IK07, Ni-Cd | 20877 |  |  |  | PL4 - Épületfelügyeleti megoldások | 5008 | Tartalékvilágítás - lámpatestek (B65) | 1 | 8 | db | 3414971994539 | 3414971994539 | 3414971994546 | n.a. | 9405119090 | 623 | 623 | 5254 | 2.34 | 23.93
661427 | LG-661427 | B65 tartalékvilágítási lámpatest, LED, standard, készenléti, 200lm, 1h, IP65-IK07, Ni-Cd | 24184 |  |  |  | PL4 - Épületfelügyeleti megoldások | 5008 | Tartalékvilágítás - lámpatestek (B65) | 1 | 8 | db | 3414971994553 | 3414971994553 | 3414971994560 | n.a. | 9405119090 | 718 | 718 | 6025 | 2.34 | 23.97
661428 | LG-661428 | B65 tartalékvilágítási lámpatest, LED, standard, készenléti, 350lm, 1h, IP65-IK07, Ni-Cd | 27332 |  |  |  | PL4 - Épületfelügyeleti megoldások | 5008 | Tartalékvilágítás - lámpatestek (B65) | 1 | 8 | db | 3414971994577 | 3414971994577 | 3414971994584 | n.a. | 9405119090 | 773 | 773 | 6466 | 2.34 | 24.01
661429 | LG-661429 | B65 tartalékvilágítási lámpatest, LED, standard, készenléti, 500lm, 1h, IP65-IK07, Ni-MH | 32375 |  |  |  | PL4 - Épületfelügyeleti megoldások | 5008 | Tartalékvilágítás - lámpatestek (B65) | 1 | 8 | db | 3414971994591 | 3414971994591 | 3414971994607 | n.a. | 9405119090 | 791 | 791 | 6607 | 2.34 | 23.93
661431 | LG-661431 | B65 tartalékvilágítási lámpatest, LED, standard, állandó/készenléti, 100lm, 1h, IP65-IK07, Ni-Cd | 41283 |  |  |  | PL4 - Épületfelügyeleti megoldások | 5008 | Tartalékvilágítás - lámpatestek (B65) | 1 | 8 | db | 3414970311917 | 3414970311917 | 3414970311924 | 3414970437624 | 9405612090 | 689 | 689 | 5812 | 2.34 | 23.1
661433 | LG-661433 | B65 tartalékvilágítási lámpatest, LED, standard, állandó/készenléti, 200lm, 1h, IP65-IK07, Ni-Cd | 50945 |  |  |  | PL4 - Épületfelügyeleti megoldások | 5008 | Tartalékvilágítás - lámpatestek (B65) | 1 | 8 | db | 3414970311931 | 3414970311931 | 3414970311948 | 3414970437631 | 9405612090 | 739 | 739 | 6212 | 2.34 | 23.1
661434 | LG-661434 | B65 tartalékvilágítási lámpatest, LED, standard, állandó/készenléti, 350lm, 1h, IP65-IK07, Ni-Cd | 52212 |  |  |  | PL4 - Épületfelügyeleti megoldások | 5008 | Tartalékvilágítás - lámpatestek (B65) | 1 | 8 | db | 3414970311955 | 3414970311955 | 3414970311962 | 3414970566300 | 9405612090 | 723 | 723 | 6184 | 2.5 | 25.02
661440 | LG-661440 | B65 tartalékvilágítási lámpatest, LED, standard, állandó/készenléti, 100lm, 3h, IP65-IK07, Ni-MH | 56815 |  |  |  | PL4 - Épületfelügyeleti megoldások | 5008 | Tartalékvilágítás - lámpatestek (B65) | 1 | 8 | db | 3414970311979 | 3414970311979 | 3414970311986 | 3414970437648 | 9405612090 | 755 | 755 | 6340 | 2.34 | 23.1
661523 | LG-661523 | B66 tartalékvilágítási lámpatest készenléti üzemmódú - 250 lm - 1 óra (1x8W) | 0 | Megszűnt termék! |  |  | PL4 - Épületfelügyeleti megoldások | 5024 | Tartalékvilágítási lámpatestek és kiegészítők (B66) | 1 | 4 | db | 3245066615233 | 3245066615233 | 3414971179721 | n.a. | 9405612090 | 1388 | 1388 | 5933 | 4.61 | 28.85
661535 | LG-661535 | B66 tartalékvilágítási lámpatest készenléti üzemmódú - 150 lm - 3 óra (1x8W) | 0 | Megszűnt termék! |  |  | PL4 - Épületfelügyeleti megoldások | 5024 | Tartalékvilágítási lámpatestek és kiegészítők (B66) | 1 | 4 | db | 3245066615356 | 3245066615356 | 3414971437111 | n.a. | 9405612090 | 1500 | 1500 | 6406 | 4.61 | 32.4
661541 | LG-661541 | B66 LED tartalékvilágítási lámpatest állandó/készenléti üzemmódú - 100 lm - 1 óra (LED-es) | 0 | Megszűnt termék! |  |  | PL4 - Épületfelügyeleti megoldások | 5024 | Tartalékvilágítási lámpatestek és kiegészítők (B66) | 1 | 6 | db | 3245066615417 | 3245066615417 | 3414971074231 | n.a. | 9405612090 | 921 | 921 | 5867 | 2.8 | 23.15
661543 | LG-661543 | B66 LED tartalékvilágítási lámpatest állandó/készenléti üzemmódú - 250 lm - 1 óra (LED-es) | 0 | Megszűnt termék! |  |  | PL4 - Épületfelügyeleti megoldások | 5024 | Tartalékvilágítási lámpatestek és kiegészítők (B66) | 1 | 6 | db | 3245066615431 | 3245066615431 | 3414971074255 | n.a. | 9405612090 | 986 | 986 | 6215 | 2.8 | 23.15
661545 | LG-661545 | B66 LED tartalékvilágítási lámpatest állandó/készenléti üzemmódú - 450 lm - 1 óra (LED-es) | 0 | Megszűnt termék! |  |  | PL4 - Épületfelügyeleti megoldások | 5024 | Tartalékvilágítási lámpatestek és kiegészítők (B66) | 1 | 6 | db | 3245066615455 | 3245066615455 | 3414971074279 | n.a. | 9405612090 | 1140 | 1140 | 7140 | 2.8 | 23.15
661601 | LG-661601 | U21 LED készenléti üzemmódú tartalékvilágítási lámpatest, LED, 70 lm, 1 óra | 0 | Megszűnt termék! |  |  | PL4 - Épületfelügyeleti megoldások | 5000 | Tartalékvilágítási lámpatestek és kiegészítők (U21) | 1 | 10 | db | 3414970311993 | 3414970311993 | 3414970312006 | n.a. | 9405612090 | 497 | 497 | 5260 | 1.78 | 22
661602 | LG-661602 | U21 LED készenléti üzemmódú tartalékvilágítási lámpatest, LED, 100 lm, 1 óra | 0 | Megszűnt termék! |  |  | PL4 - Épületfelügyeleti megoldások | 5000 | Tartalékvilágítási lámpatestek és kiegészítők (U21) | 1 | 10 | db | 3414970312013 | 3414970312013 | 3414970312020 | n.a. | 9405612090 | 556 | 556 | 5848 | 1.78 | 22
661603 | LG-661603 | U21 LED állandó/készenléti üzemmódú tartalékvilágítási lámpatest, LED, 100 lm, 1 óra | 0 | Megszűnt termék! |  |  | PL4 - Épületfelügyeleti megoldások | 5000 | Tartalékvilágítási lámpatestek és kiegészítők (U21) | 1 | 10 | db | 3414970312037 | 3414970312037 | 3414970312044 | n.a. | 9405612090 | 508 | 508 | 5426 | 1.78 | 33.02
661605 | LG-661605 | U21 LED készenléti üzemmódú tartalékvilágítási lámpatest, LED, 160 lm, 1 óra | 0 | Megszűnt termék! |  |  | PL4 - Épületfelügyeleti megoldások | 5000 | Tartalékvilágítási lámpatestek és kiegészítők (U21) | 1 | 10 | db | 3414970312051 | 3414970312051 | 3414970312068 | n.a. | 9405612090 | 552 | 552 | 6814 | 1.78 | 33.02
661606 | LG-661606 | U21 LED állandó/készenléti üzemmódú tartalékvilágítási lámpatest, LED, 200 lm, 1 óra | 0 | Megszűnt termék! |  |  | PL4 - Épületfelügyeleti megoldások | 5000 | Tartalékvilágítási lámpatestek és kiegészítők (U21) | 1 | 10 | db | 3414970312075 | 3414970312075 | 3414970312082 | n.a. | 9405612090 | 559 | 559 | 5914 | 1.78 | 33.02
661607 | LG-661607 | U21 LED állandó/készenléti üzemmódú tartalékvilágítási lámpatest, LED, 350 lm, 1 óra | 0 | Megszűnt termék! |  |  | PL4 - Épületfelügyeleti megoldások | 5000 | Tartalékvilágítási lámpatestek és kiegészítők (U21) | 1 | 10 | db | 3414970312099 | 3414970312099 | 3414970312105 | n.a. | 9405612090 | 611 | 611 | 6448 | 1.78 | 22
661608 | LG-661608 | U21 LED készenléti üzemmódú tartalékvilágítási lámpatest, LED, 200 lm, 1 óra | 0 | Megszűnt termék! |  |  | PL4 - Épületfelügyeleti megoldások | 5000 | Tartalékvilágítási lámpatestek és kiegészítők (U21) | 1 | 10 | db | 3414970575821 | 3414970575821 | 3414970575838 | n.a. | 9405612090 | 592 | 592 | 6290 | 1.78 | 22
661609 | LG-661609 | U21 LED készenléti üzemmódú tartalékvilágítási lámpatest, LED, 350 lm, 1 óra | 0 | Megszűnt termék! |  |  | PL4 - Épületfelügyeleti megoldások | 5000 | Tartalékvilágítási lámpatestek és kiegészítők (U21) | 1 | 10 | db | 3414970575845 | 3414970575845 | 3414970575852 | n.a. | 9405612090 | 657 | 657 | 6846 | 1.78 | 22
661610 | LG-661610 | U21 LED állandó/készenléti üzemmódú tartalékvilágítási lámpatest, LED, 100 lm, 3 óra | 0 | Megszűnt termék! |  |  | PL4 - Épületfelügyeleti megoldások | 5000 | Tartalékvilágítási lámpatestek és kiegészítők (U21) | 1 | 10 | db | 3414970312112 | 3414970312112 | 3414970312129 | n.a. | 9405612090 | 690.8 | 690.8 | 6580 | 1.78 | 33.02
661611 | LG-661611 | U21 LED készenléti üzemmódú tartalékvilágítási lámpatest, LED, 90 lm, 3 óra | 0 | Megszűnt termék! |  |  | PL4 - Épületfelügyeleti megoldások | 5000 | Tartalékvilágítási lámpatestek és kiegészítők (U21) | 1 | 10 | db | 3414970676153 | 3414970676153 | 3414970676160 | n.a. | 9405612090 | 707.3 | 707.3 | 6693 | 1.78 | 33.02
661620 | LG-661620 | URA ONE tartalékvilágítási lámpatest, LED, standard, készenléti, 70lm, 1h, IP42, Ni-Cd | 23568 |  |  |  | PL4 - Épületfelügyeleti megoldások | 5025 | Tartalékvilágítás - lámpatestek és kiegészítők (URA ONE) | 1 | 10 | db | 3414970312150 | 3414970312150 | 3414970312167 | 3414970525062 | 9405612090 | 432 | 432 | 4558 | 1.54 | 20.41 | igen
661621 | LG-661621 | URA ONE tartalékvilágítási lámpatest, LED, standard, készenléti, 100lm, 1h, IP42, Ni-Cd | 23568 |  |  |  | PL4 - Épületfelügyeleti megoldások | 5025 | Tartalékvilágítás - lámpatestek és kiegészítők (URA ONE) | 1 | 10 | db | 3414970312174 | 3414970312174 | 3414970312181 | 3414971978089 | 9405612090 | 495 | 495 | 5340 | 1.54 | 20.41 | igen
661622 | LG-661622 | URA ONE tartalékvilágítási lámpatest, LED, standard, készenléti, 160lm, 1h, IP42, Ni-Cd | 33460 |  |  |  | PL4 - Épületfelügyeleti megoldások | 5025 | Tartalékvilágítás - lámpatestek és kiegészítők (URA ONE) | 1 | 10 | db | 3414970312198 | 3414970312198 | 3414970312204 | 3414971978096 | 9405612090 | 521 | 521 | 5414 | 1.54 | 20.41
661623 | LG-661623 | URA ONE tartalékvilágítási lámpatest, LED, standard, készenléti, 200lm, 1h, IP42, Ni-Cd | 31080 |  |  |  | PL4 - Épületfelügyeleti megoldások | 5025 | Tartalékvilágítás - lámpatestek és kiegészítők (URA ONE) | 1 | 10 | db | 3414970575869 | 3414970575869 | 3414970575876 | 3414970685490 | 9405612090 | 519 | 519 | 5488 | 1.24 | 20.41
661624 | LG-661624 | URA ONE tartalékvilágítási lámpatest, LED, standard, készenléti, 350lm, 1h, IP42, Ni-Cd | 33113 |  |  |  | PL4 - Épületfelügyeleti megoldások | 5025 | Tartalékvilágítás - lámpatestek és kiegészítők (URA ONE) | 1 | 10 | db | 3414970575883 | 3414970575883 | 3414970575890 | 3414970685506 | 9405612090 | 567 | 567 | 5942 | 1.54 | 20.41
661625 | LG-661625 | URA ONE tartalékvilágítási lámpatest, LED, standard, készenléti, 500lm, 1h, IP42, Ni-MH | 39667 |  |  |  | PL4 - Épületfelügyeleti megoldások | 5025 | Tartalékvilágítás - lámpatestek és kiegészítők (URA ONE) | 1 | 10 | db | 3414971994652 | 3414971994652 | 3414971994669 | n.a. | 9405119090 | 656.7 | 656.7 | 6209 | 1.54 | 20.41
661631 | LG-661631 | URA ONE tartalékvilágítási lámpatest, LED, standard, állandó/készenléti, 100lm, 1h, IP42, Ni-Cd | 39739 |  |  |  | PL4 - Épületfelügyeleti megoldások | 5025 | Tartalékvilágítás - lámpatestek és kiegészítők (URA ONE) | 1 | 10 | db | 3414970312211 | 3414970312211 | 3414970312228 | 3414971977693 | 9405612090 | 428 | 428 | 4568 | 1.54 | 20.41
661632 | LG-661632 | URA ONE tartalékvilágítási lámpatest, LED, standard, állandó/készenléti, 160lm, 1h, IP42, Ni-Cd | 45688 |  |  |  | PL4 - Épületfelügyeleti megoldások | 5025 | Tartalékvilágítás - lámpatestek és kiegészítők (URA ONE) | 1 | 10 | db | 3414970312235 | 3414970312235 | 3414970312242 | 3414971977716 | 9405612090 | 471 | 471 | 5160 | 1.24 | 20.41
661633 | LG-661633 | URA ONE tartalékvilágítási lámpatest, LED, standard, állandó/készenléti, 200lm, 1h, IP42, Ni-Cd | 53395 |  |  |  | PL4 - Épületfelügyeleti megoldások | 5025 | Tartalékvilágítás - lámpatestek és kiegészítők (URA ONE) | 1 | 10 | db | 3414970312259 | 3414970312259 | 3414970312266 | 3414971977747 | 9405612090 | 476 | 476 | 5103 | 1.24 | 19.29
661634 | LG-661634 | URA ONE tartalékvilágítási lámpatest, LED, standard, állandó/készenléti, 350lm, 1h, IP42, Ni-Cd | 53395 |  |  |  | PL4 - Épületfelügyeleti megoldások | 5025 | Tartalékvilágítás - lámpatestek és kiegészítők (URA ONE) | 1 | 10 | db | 3414970312273 | 3414970312273 | 3414970312280 | 3414971977761 | 9405612090 | 518 | 518 | 5408 | 1.54 | 20.41
661635 | LG-661635 | URA ONE tartalékvilágítási lámpatest, LED, standard, állandó/készenléti, 500lm, 1h, IP42, Ni-MH | 55808 |  |  |  | PL4 - Épületfelügyeleti megoldások | 5025 | Tartalékvilágítás - lámpatestek és kiegészítők (URA ONE) | 1 | 10 | db | 3414971994676 | 3414971994676 | 3414971994683 | n.a. | 9405119090 | 601.7 | 601.7 | 5706 | 1.54 | 20.41
661640 | LG-661640 | URA ONE tartalékvilágítási lámpatest, LED, standard, állandó/készenléti, 100lm, 3h, IP42, Ni-MH | 64237 |  |  |  | PL4 - Épületfelügyeleti megoldások | 5025 | Tartalékvilágítás - lámpatestek és kiegészítők (URA ONE) | 1 | 10 | db | 3414970312297 | 3414970312297 | 3414970312303 | 3414971977723 | 9405612090 | 551 | 551 | 5750 | 1.54 | 18.9
661642 | LG-661642 | URA ONE tartalékvilágítási lámpatest, LED, standard, állandó/készenléti, 200lm, 2h, IP42, Ni-MH | 60067 |  |  |  | PL4 - Épületfelügyeleti megoldások | 5025 | Tartalékvilágítás - lámpatestek és kiegészítők (URA ONE) | 1 | 10 | db | 3414970312310 | 3414970312310 | 3414970312327 | 3414970799418 | 9405612090 | 549 | 549 | 5740 | 1.54 | 18.78
661650 | LG-661650 | URA ONE vékony süllyesztőkeret álmennyezetbe és gipszkarton falba szereléshez, fehér színű | 2149 |  |  |  | PL4 - Épületfelügyeleti megoldások | 5025 | Tartalékvilágítás - lámpatestek és kiegészítők (URA ONE) | 1 | 10 | db | 3414970312334 | 3414970312334 | 3414970312341 | 3414970942920 | 8538909999 | 114 | 114 | 1498 | 1.32 | 28.2 | igen
661651 | LG-661651 | URA ONE vékony süllyesztőkeret álmennyezetbe és gipszkarton falba szereléshez, alumínium színű | 5126 |  |  |  | PL4 - Épületfelügyeleti megoldások | 5025 | Tartalékvilágítás - lámpatestek és kiegészítők (URA ONE) | 1 | 10 | db | 3414970312358 | 3414970312358 | 3414970312365 | 3414970735249 | 8538909999 | 114 | 114 | 1472 | 1.32 | 28.2
661654 | LG-661654 | URA ONE dekoratív keret falon kívüli szereléshez, fehér színű | 2744 |  |  |  | PL4 - Épületfelügyeleti megoldások | 5025 | Tartalékvilágítás - lámpatestek és kiegészítők (URA ONE) | 1 | 10 | db | 3414970312372 | 3414970312372 | 3414970312389 | n.a. | 8538909999 | 79 | 79 | 1190 | 1.11 | 15.29
661655 | LG-661655 | URA ONE dekoratív keret falon kívüli szereléshez, alumínium színű | 5188 |  |  |  | PL4 - Épületfelügyeleti megoldások | 5025 | Tartalékvilágítás - lámpatestek és kiegészítők (URA ONE) | 1 | 10 | db | 3414970312396 | 3414970312396 | 3414970312402 | 3414970942937 | 8538909999 | 84 | 84 | 1125 | 1.11 | 15.29
661658 | LG-661658 | URA ONE kiegészítő falra merőleges szereléshez, fehér színű | 17347 |  |  |  | PL4 - Épületfelügyeleti megoldások | 5025 | Tartalékvilágítás - lámpatestek és kiegészítők (URA ONE) | 1 | 6 | db | 3414970312419 | 3414970312419 | 3414970698445 | 3414970726414 | 8538909999 | 240 | 240 | 1840 | 5.95 | 44.61
661659 | LG-661659 | URA ONE kiegészítő falra merőleges szereléshez, alumínium színű | 31586 | Készlet erejéig! |  |  | PL4 - Épületfelügyeleti megoldások | 5025 | Tartalékvilágítás - lámpatestek és kiegészítők (URA ONE) | 1 | 6 | db | 3414970312433 | 3414970312433 | 3414970698452 | 3414970726421 | 8538909999 | 327 | 327 | 2262 | 5.95 | 44.61
661662 | LG-661662 | URA ONE kiegészítő függesztett szereléshez, fehér színű | 25528 |  |  |  | PL4 - Épületfelügyeleti megoldások | 5025 | Tartalékvilágítás - lámpatestek és kiegészítők (URA ONE) | 1 | 6 | db | 3414970312457 | 3414970312457 | 3414970698469 | 3414970726438 | 8538909999 | 504 | 504 | 3466 | 5.95 | 44.61
661663 | LG-661663 | URA ONE kiegészítő függesztett szereléshez, alumínium színű | 39764 |  |  |  | PL4 - Épületfelügyeleti megoldások | 5025 | Tartalékvilágítás - lámpatestek és kiegészítők (URA ONE) | 1 | 6 | db | 3414970312471 | 3414970312471 | 3414970698476 | 3414970726445 | 8538909999 | 511 | 511 | 3496 | 5.95 | 44.61
661664 | LG-661664 | URA ONE függőleges piktogram tartó, átlátszó lemez, öntapadó piktogramokhoz | 3130 |  |  |  | PL4 - Épületfelügyeleti megoldások | 5025 | Tartalékvilágítás - lámpatestek és kiegészítők (URA ONE) | 1 | 10 | db | 3414970312495 | 3414970312495 | 3414970312501 | 3414970428189 | 8538909999 | 73 | 73 | 1017 | 1.59 | 17.7 | igen
661665 | LG-661665 | URA ONE speciális süllyesztőkeret, függőleges piktogram tartóval | 5126 |  |  |  | PL4 - Épületfelügyeleti megoldások | 5025 | Tartalékvilágítás - lámpatestek és kiegészítők (URA ONE) | 1 | 5 | db | 3414970371973 | 3414970371973 | 3414970412508 | 3414970428196 | 8538909999 | 133 | 133 | 942 | 3.2 | 17.7 | igen
661670 | LG-661670 | Öntapadó piktogram URA ONE, U21 LED, U21 ÚJ, B65 LED és B65 ÚJ lámpatestekhez, kijárat + nyíl, 200 x 100 mm | 2069 |  |  |  | PL4 - Épületfelügyeleti megoldások | 5025 | Tartalékvilágítás - univerzális piktogramok, akkumulátorok | 5 | 5 | db | 3414970374011 | 3414970374028 | 3414970374035 | 3414970437020 | 4821101000 | 9.68 | 48.4 | 1608 | 0.05 | 6.95 | igen
661671 | LG-661671 | Öntapadó piktogram URA ONE, U21 LED, U21 ÚJ, B65 LED és B65 ÚJ lámpatestekhez, kijárat helyiségből + nyíl , 200 x 100 mm | 2069 |  |  |  | PL4 - Épületfelügyeleti megoldások | 5025 | Tartalékvilágítás - univerzális piktogramok, akkumulátorok | 5 | 5 | db | 3414970374042 | 3414970374059 | 3414971000339 | n.a. | 4821101000 | 7.7 | 38.5 | 1350 | 0.05 | 6.95
661672 | LG-661672 | URA ONE piktrogram, lépcső jobbra | 2069 |  |  |  | PL4 - Épületfelügyeleti megoldások | 5025 | Tartalékvilágítás - univerzális piktogramok, akkumulátorok | 5 | 5 | db | 3414970374073 | 3414970374080 | 3414971000353 | n.a. | 4821101000 | 7 | 35 | 1450 | 0.05 | 6.95
661680 | LG-661680 | Öntapadó piktogram URA ONE, U21 LED, U21 ÚJ, B65 LED és B65 ÚJ lámpatestekhez, EXIT, 200 x 100 mm | 2069 |  |  |  | PL4 - Épületfelügyeleti megoldások | 5025 | Tartalékvilágítás - univerzális piktogramok, akkumulátorok | 5 | 5 | db | 3414970374103 | 3414970374110 | 3414971000360 | 3414971060487 | 4821101000 | 7.7 | 38.5 | 1350 | 0.05 | 6.95 | igen
661688 | LG-661688 | Öntapadó piktogram URA ONE, U21 LED, U21 ÚJ, B65 LED és B65 ÚJ lámpatestekhez, NO EXIT, 200 x 100 mm | 2069 |  |  |  | PL4 - Épületfelügyeleti megoldások | 5025 | Tartalékvilágítás - univerzális piktogramok, akkumulátorok | 5 | 5 | db | 3414970374349 | 3414970374356 | 3414971000407 | n.a. | 4821101000 | 7.7 | 38.5 | 1450 | 0.05 | 6.95
661690 | LG-661690 | Öntapadó piktogram URA ONE, U21 LED, U21 ÚJ, B65 LED és B65 ÚJ lámpatestekhez, porral oltó + nyíl, 200 x 100 mm | 2069 |  |  |  | PL4 - Épületfelügyeleti megoldások | 5025 | Tartalékvilágítás - univerzális piktogramok, akkumulátorok | 5 | 5 | db | 3414970374400 | 3414970374417 | 3414971000445 | n.a. | 4821101000 | 7.2 | 36 | 1480 | 0.05 | 6.95
661691 | LG-661691 | URA ONE piktrogram, tűzcsap lent | 2069 |  |  |  | PL4 - Épületfelügyeleti megoldások | 5025 | Tartalékvilágítás - univerzális piktogramok, akkumulátorok | 5 | 5 | db | 3414970374431 | 3414970374448 | 3414971000452 | 3414971064645 | 4821101000 | 7.2 | 36 | 1480 | 0.05 | 6.95
661701 | LG-661701 | U21 tartalékvilágítési lámpatest6W | 0 | Megszűnt termék! |  |  | PL4 - Épületfelügyeleti megoldások | 5000 | Tartalékvilágítási lámpatestek és kiegészítők (U21) | 1 | 10 | db | 3245066617015 | 3245066617015 | 3414971622654 | n.a. | 9405612090 | 591 | 591 | 6265 | 1.78 | 33.02
661702 | LG-661702 | U21 tartalékvilágítási lámpatest 6W | 0 | Megszűnt termék! |  |  | PL4 - Épületfelügyeleti megoldások | 5000 | Tartalékvilágítási lámpatestek és kiegészítők (U21) | 1 | 10 | db | 3245066617022 | 3245066617022 | 3414971622678 | n.a. | 9405612090 | 597 | 597 | 6320 | 1.78 | 33.02
661705 | LG-661705 | U21 tartalékvilágítási lámpatest 6W | 0 | Megszűnt termék! |  |  | PL4 - Épületfelügyeleti megoldások | 5000 | Tartalékvilágítási lámpatestek és kiegészítők (U21) | 1 | 10 | db | 3245066617053 | 3245066617053 | 3414971622692 | n.a. | 9405612090 | 643 | 643 | 6827 | 1.78 | 33.02
661706 | LG-661706 | U21 tartalékvilágítási lámpatest 6W | 0 | Megszűnt termék! |  |  | PL4 - Épületfelügyeleti megoldások | 5000 | Tartalékvilágítási lámpatestek és kiegészítők (U21) | 1 | 10 | db | 3245066617060 | 3245066617060 | 3414971622715 | n.a. | 9405612090 | 691 | 691 | 7281 | 1.78 | 33.02
661707 | LG-661707 | U21 tartalékvilágítási lámpatest 6W | 0 | Megszűnt termék! |  |  | PL4 - Épületfelügyeleti megoldások | 5000 | Tartalékvilágítási lámpatestek és kiegészítők (U21) | 1 | 10 | db | 3245066617077 | 3245066617077 | 3414971622739 | n.a. | 9405612090 | 729 | 729 | 7336 | 1.78 | 33.02
661710 | LG-661710 | U21 tartalékvilágítési lámpatest6W | 0 | Megszűnt termék! |  |  | PL4 - Épületfelügyeleti megoldások | 5000 | Tartalékvilágítási lámpatestek és kiegészítők (U21) | 1 | 10 | db | 3245066617107 | 3245066617107 | 3414971623699 | n.a. | 9405612090 | 586 | 586 | 6440 | 1.78 | 33.02
661711 | LG-661711 | U21új állandó üzemű fénycsöves lámpatest, 90Lm, 3 óra, 1x6W | 0 | Megszűnt termék! |  |  | PL4 - Épületfelügyeleti megoldások | 5000 | Tartalékvilágítási lámpatestek és kiegészítők (U21) | 1 | 10 | db | 3245066617114 | 3245066617114 | 3414971622753 | n.a. | 9405612090 | 704 | 704 | 7343 | 1.78 | 22
661712 | LG-661712 | U21 tartalékvilágítási lámpatest 6W | 0 | Megszűnt termék! |  |  | PL4 - Épületfelügyeleti megoldások | 5000 | Tartalékvilágítási lámpatestek és kiegészítők (U21) | 1 | 10 | db | 3245066617121 | 3245066617121 | 3414971622777 | n.a. | 9405612090 | 733 | 733 | 7666 | 1.78 | 22
661720 | LG-661720 | U21 tartalékvilágítási lámpatest süllyesztő keret | 0 | Megszűnt termék! |  |  | PL4 - Épületfelügyeleti megoldások | 5000 | Tartalékvilágítási lámpatestek és kiegészítők (U21) | 10 | 10 | db | 3245066617206 | n.a. | 3414970675712 | n.a. | 9405119090 | 109.23 | 1092.3 | 993 | 1.683 | 22.93
661800 | LG-661800 | U34 piktogram 127x254 mm, le | 0 | Megszűnt termék! |  |  | PL4 - Épületfelügyeleti megoldások | 5023 | Tartalékvilágítási lámpatestek és kiegészítők (U34) | 5 | 5 | db | 3245066618005 | 3414971440500 | 3414971440517 | n.a. | 4821101000 | 16 | 80 | 1128 | 0.13 | 19.2
661801 | LG-661801 | U34 piktogram 127x254 mm, kijárat, helységből | 17966 | Készlet erejéig! |  |  | PL4 - Épületfelügyeleti megoldások | 5023 | Tartalékvilágítási lámpatestek és kiegészítők (U34) | 5 | 5 | db | 3245066618012 | 3414971161955 | 3414971157781 | 3414971157798 | 4821101000 | 16 | 80 | 1271 | 0.13 | 19.2
661802 | LG-661802 | U34 piktogram 127x254 mm, le, lépcsőn | 17966 | Készlet erejéig! |  |  | PL4 - Épületfelügyeleti megoldások | 5023 | Tartalékvilágítási lámpatestek és kiegészítők (U34) | 5 | 5 | db | 3245066618029 | 3414971165229 | 3414971165236 | 3414971165243 | 4821101000 | 16 | 80 | 1189 | 0.13 | 19.2
661850 | LG-661850 | U34 piktogram 127x254 mm, poroltó | 0 | Megszűnt termék! |  |  | PL4 - Épületfelügyeleti megoldások | 5023 | Tartalékvilágítási lámpatestek és kiegészítők (U34) | 5 | 5 | db | 3245066618500 | n.a. | 13245066618507 | n.a. | 4821101000 | 16.2 | 81 | 1060 | 0.13 | 19.2
661851 | LG-661851 | U34 piktogram 127x254 mm, tűzoltó tömlő | 0 | Megszűnt termék! |  |  | PL4 - Épületfelügyeleti megoldások | 5023 | Tartalékvilágítási lámpatestek és kiegészítők (U34) | 5 | 5 | db | 3245066618517 | n.a. | 13245066618514 | n.a. | 4821101000 | 16 | 80 | 1193 | 0.13 | 19.2
662160 | LG-662160 | U34 LED tartalékvilágítási lámpatest 1 óra üzemidő, opál búrával, állandó üzemmódú/készenléti üzemmódú, 250 Im- 1 óra | 0 | Megszűnt termék! |  |  | PL4 - Épületfelügyeleti megoldások | 5023 | Tartalékvilágítási lámpatestek és kiegészítők (U34) | 1 | 4 | db | 3245066621609 | 3245066621609 | 3414971437357 | n.a. | 9405612090 | 790 | 790 | 3454 | 2.75 | 17.7
662180 | LG-662180 | U34 LED tartalékvilágítási lámpatest 1 óra üzemidő, opál búrával, állandó üzemmódú/készenléti üzemmódú, 450 Im- 1 óra | 0 | Megszűnt termék! |  |  | PL4 - Épületfelügyeleti megoldások | 5023 | Tartalékvilágítási lámpatestek és kiegészítők (U34) | 1 | 4 | db | 3245066621807 | 3245066621807 | 3414971437371 | n.a. | 9405612090 | 950 | 950 | 4087 | 2.75 | 17.7
662190 | LG-662190 | U34 LED tartalékvilágítási lámpatest 3 óra üzemidő, opál búrával, állandó üzemmódú/készenléti üzemmódú, 200 Im- 3 óra | 0 | Megszűnt termék! |  |  | PL4 - Épületfelügyeleti megoldások | 5023 | Tartalékvilágítási lámpatestek és kiegészítők (U34) | 1 | 4 | db | 3245066621906 | n.a. | n.a. | n.a. | 9405612090 | 936 | 936 | 4050 | 2.75 | 17.7
662431 | LG-662431 | B65 tartalékvilágítási lámpatest, LED, autoteszt és címezhető, állandó/készenléti, 100lm, 1h, IP65-IK07, Ni-Cd | 47683 |  |  |  | PL4 - Épületfelügyeleti megoldások | 5008 | Tartalékvilágítás - lámpatestek (B65) | 1 | 8 | db | 3414970312518 | 3414970312518 | 3414970312525 | 3414970507006 | 9405612090 | 754.6 | 754.6 | 5788 | 2.39 | 28.2
662433 | LG-662433 | B65 tartalékvilágítási lámpatest, LED, autoteszt és címezhető, állandó/készenléti, 200lm, 1h, IP65-IK07, Ni-Cd | 57256 |  |  |  | PL4 - Épületfelügyeleti megoldások | 5008 | Tartalékvilágítás - lámpatestek (B65) | 1 | 8 | db | 3414970312532 | 3414970312532 | 3414970312549 | 3414970892126 | 9405612090 | 736 | 736 | 6188 | 2.39 | 28.2
662434 | LG-662434 | B65 tartalékvilágítási lámpatest, LED, autoteszt és címezhető, állandó/készenléti, 350lm, 1h, IP65-IK07, Ni-MH | 69435 |  |  |  | PL4 - Épületfelügyeleti megoldások | 5008 | Tartalékvilágítás - lámpatestek (B65) | 1 | 8 | db | 3414970312556 | 3414970312556 | 3414970312563 | 3414970507020 | 9405612090 | 758 | 758 | 6364 | 2.39 | 28.2
662440 | LG-662440 | B65 tartalékvilágítási lámpatest, LED, autoteszt és címezhető, állandó/készenléti, 100lm, 3h, IP65-IK07, Ni-MH | 68362 |  |  |  | PL4 - Épületfelügyeleti megoldások | 5008 | Tartalékvilágítás - lámpatestek (B65) | 1 | 8 | db | 3414970312570 | 3414970312570 | 3414970312587 | 3414970507037 | 9405612090 | 830.5 | 830.5 | 6340 | 2.39 | 28.2
662543 | LG-662543 | B66 LED tartalékvilágytási lámpatest állandó/készenléti üzemmódú - 250 lm - 1 óra (LED-es) | 0 | Megszűnt termék! |  |  | PL4 - Épületfelügyeleti megoldások | 5024 | Tartalékvilágítási lámpatestek és kiegészítők (B66) | 1 | 6 | db | 3245066625430 | 3245066625430 | 3414971074316 | n.a. | 9405612090 | 986 | 986 | 6221 | 2.8 | 23.15
662545 | LG-662545 | B66 LED tartalékvilágytási lámpatest állandó/készenléti üzemmódú - 450 lm - 1 óra (LED-es) | 0 | Megszűnt termék! |  |  | PL4 - Épületfelügyeleti megoldások | 5024 | Tartalékvilágítási lámpatestek és kiegészítők (B66) | 1 | 6 | db | 3245066625454 | 3245066625454 | 3414971074293 | n.a. | 9405612090 | 1147 | 1147 | 7176 | 2.8 | 23.15
662560 | LG-662560 | INOXLED tartalékvilágítási lámpatest, LED, autoteszt és címezhető, állandó/készenléti, 450lm, 1h, IP67-IK07, Ni-MH | 0 | Megszűnt termék! |  |  | PL4 - Épületfelügyeleti megoldások | 5024 | Tartalékvilágítási lámpatestek és kiegészítők (B66) | 1 | 14 | db | 3245066625607 | n.a. | 3245066625607 | 3414973134858 | 9405612090 | 2628 | 2628 | 2642 | 10.133 | 11.84
662580 | LG-662580 | ATEXLED tartalékvilágítási lámpatest, LED, autoteszt és címezhető, állandó/készenléti, 450lm, 1h, IP66, Ni-MH, robbanásbiztos | 1090084 | Készlet erejéig! |  |  | PL4 - Épületfelügyeleti megoldások | 5024 | Tartalékvilágítási lámpatestek és kiegészítők (B66) | 1 | 8 | db | 3245066625805 | n.a. | 3245066625805 | 3414970339430 | 9405612090 | 7654 | 7654 | 7654 | 14.453 | 35.63
662603 | LG-662603 | U21 LED címezhető és központilag tesztelhető állandó/készenléti üzemmódú lámpatest, 100 lm, 1 óra, LED | 0 | Megszűnt termék! |  |  | PL4 - Épületfelügyeleti megoldások | 5000 | Tartalékvilágítási lámpatestek és kiegészítők (U21) | 1 | 10 | db | 3414970312594 | 3414970312594 | 3414970312600 | n.a. | 9405612090 | 556 | 556 | 5860 | 1.78 | 33.02
662606 | LG-662606 | U21 LED címezhető és központilag tesztelhető állandó/készenléti üzemmódú lámpatest, 200 lm, 1 óra, LED | 0 | Megszűnt termék! |  |  | PL4 - Épületfelügyeleti megoldások | 5000 | Tartalékvilágítási lámpatestek és kiegészítők (U21) | 1 | 10 | db | 3414970312617 | 3414970312617 | 3414970312624 | n.a. | 9405612090 | 599 | 599 | 6300 | 1.78 | 33.02
662607 | LG-662607 | U21 LED címezhető és központilag tesztelhető állandó/készenléti üzemmódú lámpatest, 350 lm, 1 óra, LED | 0 | Megszűnt termék! |  |  | PL4 - Épületfelügyeleti megoldások | 5000 | Tartalékvilágítási lámpatestek és kiegészítők (U21) | 1 | 10 | db | 3414970312631 | 3414970312631 | 3414970312648 | n.a. | 9405612090 | 629 | 629 | 6590 | 1.78 | 33.02
662610 | LG-662610 | U21 LED címezhető és központilag tesztelhető állandó/készenléti üzemmódú lámpatest, 100 lm, 3 óra, LED | 0 | Megszűnt termék! |  |  | PL4 - Épületfelügyeleti megoldások | 5000 | Tartalékvilágítási lámpatestek és kiegészítők (U21) | 1 | 10 | db | 3414970312655 | 3414970312655 | 3414970312662 | n.a. | 9405612090 | 622 | 622 | 6520 | 1.78 | 33.02
662631 | LG-662631 | URA ONE tartalékvilágítási lámpatest, LED, autoteszt és címezhető, állandó/készenléti, 100lm, 1h, IP42, Ni-Cd | 47164 |  |  |  | PL4 - Épületfelügyeleti megoldások | 5025 | Tartalékvilágítás - lámpatestek és kiegészítők (URA ONE) | 1 | 10 | db | 3414970312693 | 3414970312693 | 3414970312709 | 3414971977709 | 9405612090 | 477 | 477 | 5008 | 1.54 | 20.41
662633 | LG-662633 | URA ONE tartalékvilágítási lámpatest, LED, autoteszt és címezhető, állandó/készenléti, 200lm, 1h, IP42, Ni-Cd | 55929 |  |  |  | PL4 - Épületfelügyeleti megoldások | 5025 | Tartalékvilágítás - lámpatestek és kiegészítők (URA ONE) | 1 | 10 | db | 3414970312716 | 3414970312716 | 3414970312723 | 3414971978102 | 9405612090 | 523 | 523 | 5595 | 1.54 | 20.41
662634 | LG-662634 | URA ONE tartalékvilágítási lámpatest, LED, autoteszt és címezhető, állandó/készenléti, 350lm, 1h, IP42, Ni-MH | 73532 |  |  |  | PL4 - Épületfelügyeleti megoldások | 5025 | Tartalékvilágítás - lámpatestek és kiegészítők (URA ONE) | 1 | 10 | db | 3414970312730 | 3414970312730 | 3414970312747 | 3414971977778 | 9405612090 | 548 | 548 | 5708 | 1.54 | 20.41
662640 | LG-662640 | URA ONE tartalékvilágítási lámpatest, LED, autoteszt és címezhető, állandó/készenléti, 100lm, 3h, IP42, Ni-MH | 64959 |  |  |  | PL4 - Épületfelügyeleti megoldások | 5025 | Tartalékvilágítás - lámpatestek és kiegészítők (URA ONE) | 1 | 10 | db | 3414970312754 | 3414970312754 | 3414970312761 | 3414971977730 | 9405612090 | 541 | 541 | 5772 | 1.24 | 20.41
662642 | LG-662642 | URA ONE tartalékvilágítási lámpatest, LED, autoteszt és címezhető, állandó/készenléti, 200lm, 2h, IP42, Ni-MH | 63092 |  |  |  | PL4 - Épületfelügyeleti megoldások | 5025 | Tartalékvilágítás - lámpatestek és kiegészítők (URA ONE) | 1 | 10 | db | 3414970312778 | 3414970312778 | 3414970312785 | 3414971977785 | 9405612090 | 603.9 | 603.9 | 5726 | 1.54 | 20.41
664518 | LG-664518 | Niloé kétpólusú kapcsoló fényjelzős, körömmel, fehér | 2406 | Készlet erejéig! |  |  | PL2 - Süllyesztett és falon kívüli szerelvények | 0587 | Niloé süllyesztett szerelvények | 10 | 10 | db | 3245066645186 | 3414971614550 | 3414971385344 | 3414971385351 | 8536508000 | 75.6 | 756 | 7975 | 3.01 | 36.6 | igen
664529 | LG-664529 | Niloé 2P+F csatlakozóaljzat biztonsági zsaluval (csavaros), körömmel, fehér | 0 | Megszűnt termék! |  |  | PL2 - Süllyesztett és falon kívüli szerelvények | 0587 | Niloé süllyesztett szerelvények | 5 | 20 | db | 3414970003089 | 3414970003096 | 3414971153912 | n.a. | 8536699099 | 251.8 | 1259 | 7153 | 8.26 | 51.6
664532 | LG-664532 | Niloé 2P+F aljzat csapófedeles körömmel fehér biztonsági zsaluval | 0 | Megszűnt termék! |  | 764532 | PL2 - Süllyesztett és falon kívüli szerelvények | 0587 | Niloé süllyesztett szerelvények | 10 | 10 | db | 3245066645322 | 3414971657984 | 3414971657991 | 3414971658004 | 8536699099 | 69.5 | 695 | 7237 | 3.01 | 36.6
664564 | LG-664564 | Niloé TV-RD-SAT aljzat átmenő 14dB körömmel fehér | 0 | Megszűnt termék! |  | 764564 | PL2 - Süllyesztett és falon kívüli szerelvények | 0587 | Niloé süllyesztett szerelvények | 10 | 10 | db | 3245066645643 | 3414971343481 | 3414971063730 | n.a. | 8536699099 | 109.2 | 1092 | 6917 | 3.01 | 20.88
664610 | LG-664610 | Niloé váltókapcsoló fényjelzős, körömmel, bézs | 2122 | Készlet erejéig! |  |  | PL2 - Süllyesztett és falon kívüli szerelvények | 0587 | Niloé süllyesztett szerelvények | 10 | 10 | db | 3245066646107 | 3414970011046 | 3414970741141 | n.a. | 8536508000 | 51.1 | 511 | 5484 | 3.01 | 36.6
664618 | LG-664618 | Niloé kétpólusú kapcsoló fényjelzős, körömmel, bézs | 2406 | Készlet erejéig! |  |  | PL2 - Süllyesztett és falon kívüli szerelvények | 0587 | Niloé süllyesztett szerelvények | 10 | 10 | db | 3245066646183 | 3414971619883 | 3414971385429 | 3414971385436 | 8536508000 | 67.4 | 674 | 7150 | 3.01 | 36.6 | igen
664632 | LG-664632 | Niloé 2P+F aljzat csapófedeles körömmel bézs biztonsági zsaluval | 0 | Megszűnt termék! |  | 764632 | PL2 - Süllyesztett és falon kívüli szerelvények | 0587 | Niloé süllyesztett szerelvények | 10 | 10 | db | 3245066646329 | n.a. | n.a. | n.a. | 8536699099 | 69 | 690 | 7311 | 3.01 | 36.6
664653 | LG-664653 | Niloé TV aljzat, átmenő (15 dB), körömmel, bézs | 0 | Megszűnt termék! |  | 764652 | PL2 - Süllyesztett és falon kívüli szerelvények | 0587 | Niloé süllyesztett szerelvények | 5 | 20 | db | 3414970006219 | 3414970006226 | 3414970006233 | n.a. | 8536691000 | 251.6 | 1258 | 8314 | 7.53 | 60.17
664664 | LG-664664 | Niloé TV-RD-SAT aljzat átmenő 10dB körömmel bézs | 0 | Megszűnt termék! |  | 764664 | PL2 - Süllyesztett és falon kívüli szerelvények | 0587 | Niloé süllyesztett szerelvények | 10 | 10 | db | 3245066646640 | n.a. | n.a. | n.a. | 8536699099 | 103.3 | 1033 | 10757 | 3.01 | 36.6
664665 | LG-664665 | Niloé TV-RD-SAT aljzat végáró 10dB körömmel bézs | 0 | Megszűnt termék! |  | 764665 | PL2 - Süllyesztett és falon kívüli szerelvények | 0587 | Niloé süllyesztett szerelvények | 10 | 10 | db | 3245066646657 | 3414971065802 | 3414971063822 | n.a. | 8536699099 | 107.2 | 1072 | 6894 | 3.01 | 20.88
664763 | LG-664763 | Niloé TV-RD-SAT aljzat végzáró 1,5 dB köröm nélkül fehér | 0 | Megszűnt termék! |  | 764563 | PL2 - Süllyesztett és falon kívüli szerelvények | 0587 | Niloé süllyesztett szerelvények | 10 | 10 | db | 3245066647630 | 3414971343542 | 3414971063938 | n.a. | 8536699099 | 99 | 990 | 6303 | 3.01 | 20.88
664765 | LG-664765 | Niloé 2xRJ45 keystone adapter, fehér | 2939 |  |  |  | PL2 - Süllyesztett és falon kívüli szerelvények | 0587 | Niloé süllyesztett szerelvények | 10 | 10 | db | 3414971075238 | 3414971075245 | 3414971075252 | n.a. | 8536699099 | 33 | 330 | 3700 | 3.01 | 36.6
664767 | LG-664767 | Niloé TV-RD és TV-RD-SAT burkolat fehér | 1383 |  |  |  | PL2 - Süllyesztett és falon kívüli szerelvények | 0587 | Niloé süllyesztett szerelvények | 10 | 10 | db | 3245066647678 | 3414971390102 | 3414971390119 | 3414971390126 | 8538909999 | 12.2 | 122 | 1510 | 2.19 | 33.33
664772 | LG-664772 | Niloé 1xRJ45 Cat6 UTP + 1xRJ11 aljzat köröm nélkül fehér | 0 | Megszűnt termék! |  | 764570 | PL8 - Hang-, adat- és képátviteli rendszerek | 0442 | Niloé süllyesztett szerelvények | 10 | 10 | db | 3245066647722 | n.a. | n.a. | n.a. | 8536699099 | 48 | 480 | 5145 | 3.01 | 36.6
664775 | LG-664775 | Niloé 1xRJ45 Cat.6 STP aljzat, csavaros, köröm nélkül, fehér | 6585 |  |  |  | PL8 - Hang-, adat- és képátviteli rendszerek | 0442 | Niloé süllyesztett szerelvények | 10 | 10 | db | 3245066647753 | 3414971413351 | 3414971413368 | n.a. | 8536699099 | 70.2 | 702 | 7320 | 3.01 | 36.6 | igen
664776 | LG-664776 | Niloé 2xRJ45 Cat.6 STP aljzat, csavaros, köröm nélkül, fehér | 0 | Megszűnt termék! |  | 764576 | PL8 - Hang-, adat- és képátviteli rendszerek | 0442 | Niloé süllyesztett szerelvények | 10 | 10 | db | 3245066647760 | 3414971095557 | 3414971095564 | n.a. | 8536699099 | 79 | 790 | 6917 | 3.01 | 33.33 | igen
664793 | LG-664793 | Niloé hotelkártya-kapcsoló, köröm nélkül, fehér | 33089 |  |  |  | PL2 - Süllyesztett és falon kívüli szerelvények | 0587 | Niloé süllyesztett szerelvények | 1 | 20 | db | 3245066647937 | 3245066647937 | 3414971384316 | 3414971064980 | 8536508000 | 92 | 92 | 2140 | 0.68 | 18.55 | igen
664798 | LG-664798 | Niloé 1-es kiemelő keret fehér | 2459 |  |  |  | PL2 - Süllyesztett és falon kívüli szerelvények | 0587 | Niloé süllyesztett szerelvények | 10 | 10 | db | 3245066647982 | 3414971655485 | 3414971389687 | 3414971389694 | 8538909999 | 61.6 | 616 | 3129 | 4.79 | 32.4 | igen
664799 | LG-664799 | Niloé kettős kiemelő keret, fehér | 2986 |  |  |  | PL2 - Süllyesztett és falon kívüli szerelvények | 0587 | Niloé süllyesztett szerelvények | 5 | 5 | db | 3245066647999 | 3414971655553 | 3414971389700 | 3414971968486 | 8538909999 | 94.4 | 472 | 3273 | 4.05 | 37.13 | igen
664801 | LG-664801 | Niloé váltókapcsoló bézs | 0 | Megszűnt termék! |  | 764601 | PL2 - Süllyesztett és falon kívüli szerelvények | 0587 | Niloé süllyesztett szerelvények | 10 | 10 | db | 3245066648019 | 3414970011145 | 3414970741271 | 3414970806864 | 8536508000 | 43.3 | 433 | 4635 | 3.01 | 36.6
664825 | LG-664825 | Niloé nyomó NO-NC 6 A IP44 bézs | 0 | Megszűnt termék! |  |  | PL2 - Süllyesztett és falon kívüli szerelvények | 0587 | Niloé süllyesztett szerelvények | 10 | 10 | db | 3245066648255 | 3414971658097 | 3414971389786 | 3414971389793 | 8536508000 | 55.6 | 556 | 6024 | 3.57 | 42.24
664863 | LG-664863 | Niloé TV-RD-SAT aljzat végzáró 1,5 dB köröm nélkül bézs | 0 | Megszűnt termék! |  | 764663 | PL2 - Süllyesztett és falon kívüli szerelvények | 0587 | Niloé süllyesztett szerelvények | 10 | 10 | db | 3245066648637 | 3414971065888 | 3414971063907 | n.a. | 8536699099 | 99.2 | 992 | 6316 | 3.01 | 20.88
664867 | LG-664867 | Niloé TV-RD és TV-RD-SAT burkolat bézs | 1383 |  |  |  | PL2 - Süllyesztett és falon kívüli szerelvények | 0587 | Niloé süllyesztett szerelvények | 10 | 10 | db | 3245066648675 | 3414971413474 | 3414971413481 | n.a. | 8538909999 | 14 | 140 | 1654 | 2.19 | 33.33
664869 | LG-664869 | Niloé 1xRJ11 aljzat köröm nélkül bézs | 0 | Megszűnt termék! |  | 764669 | PL2 - Süllyesztett és falon kívüli szerelvények | 0587 | Niloé süllyesztett szerelvények | 10 | 10 | db | 3245066648699 | n.a. | n.a. | n.a. | 8536699099 | 39.7 | 397 | 4337 | 3.01 | 36.6
664873 | LG-664873 | Niloé 1xRJ45 Cat6 UTP aljzat köröm nélkül bézs | 5055 |  |  |  | PL8 - Hang-, adat- és képátviteli rendszerek | 0442 | Niloé süllyesztett szerelvények | 10 | 10 | db | 3245066648736 | 3414971415874 | 3414971415881 | 3414971415898 | 8536699099 | 42.3 | 423 | 4651 | 3.01 | 36.6
664874 | LG-664874 | Niloé 2xRJ45 Cat6 UTP aljzat köröm nélkül bézs | 8085 |  |  |  | PL8 - Hang-, adat- és képátviteli rendszerek | 0442 | Niloé süllyesztett szerelvények | 10 | 10 | db | 3245066648743 | 3414971343634 | 3414971343641 | 3414972024204 | 8536699099 | 48.4 | 484 | 5230 | 3.01 | 36.6
664876 | LG-664876 | Niloé 2xRJ45 Cat.6 STP aljzat, csavaros, köröm nélkül, bézs | 11512 |  |  |  | PL8 - Hang-, adat- és képátviteli rendszerek | 0442 | Niloé süllyesztett szerelvények | 10 | 10 | db | 3245066648767 | 3414971097742 | 3414971097759 | n.a. | 8536699099 | 103.2 | 1032 | 8656 | 3.01 | 33.33
664881 | LG-664881 | Niloé hangszóró-csatlakozóaljzat (2 kivitelezéssel), köröm nélkül, bézs | 6366 |  |  |  | PL2 - Süllyesztett és falon kívüli szerelvények | 0587 | Niloé süllyesztett szerelvények | 10 | 10 | db | 3245066648811 | 3414971343658 | 3414971343665 | n.a. | 8536699099 | 48.5 | 485 | 5221 | 3.01 | 36.6
664893 | LG-664893 | Niloé hotelkártya-kapcsoló, köröm nélkül, bézs | 33089 |  |  |  | PL2 - Süllyesztett és falon kívüli szerelvények | 0587 | Niloé süllyesztett szerelvények | 1 | 20 | db | 3245066648934 | 3245066648934 | 3414970891488 | n.a. | 8536508000 | 91 | 91 | 2120 | 0.68 | 18.55
664895 | LG-664895 | Niloé IP20-as kábelkivezető bézs | 1577 | Készlet erejéig! |  | 764646 | PL2 - Süllyesztett és falon kívüli szerelvények | 0587 | Niloé süllyesztett szerelvények | 10 | 10 | db | 3245066648958 | 3414971503434 | 3414971503441 | n.a. | 8538909999 | 51 | 510 | 2933 | 5.64 | 37.13
664898 | LG-664898 | Niloé 1-es kiemelő keret bézs | 2459 |  |  |  | PL2 - Süllyesztett és falon kívüli szerelvények | 0587 | Niloé süllyesztett szerelvények | 10 | 10 | db | 3245066648989 | 3414971739628 | 3414971372498 | 3414971372504 | 8538909999 | 55.9 | 559 | 3120 | 4.79 | 32.4 | igen
664899 | LG-664899 | Niloé kettős kiemelő keret, bézs | 2710 | Készlet erejéig! |  |  | PL2 - Süllyesztett és falon kívüli szerelvények | 0587 | Niloé süllyesztett szerelvények | 5 | 5 | db | 3245066648996 | 3414971732742 | 3414971384057 | 3414971968493 | 8538909999 | 93 | 465 | 3248 | 4.05 | 36.56
665000 | LG-665000 | Niloé 1-es keret IP44 fehér | 2175 |  |  |  | PL2 - Süllyesztett és falon kívüli szerelvények | 0587 | Niloé süllyesztett szerelvények | 10 | 10 | db | 3245066650005 | 3414970680464 | 3414970680471 | 3414970680495 | 8538909999 | 45.4 | 454 | 5010 | 2.67 | 33.33 | igen
665001 | LG-665001 | Niloé 1-es keret fehér | 287 |  |  |  | PL2 - Süllyesztett és falon kívüli szerelvények | 0587 | Niloé süllyesztett szerelvények | 20 | 20 | db | 3245066650012 | 3414971739635 | 3414971384071 | 3414971384088 | 8538909999 | 14.35 | 287 | 3150 | 1.68 | 23.13 | igen
665002 | LG-665002 | Niloé 2-es keret fehér | 596 |  |  |  | PL2 - Süllyesztett és falon kívüli szerelvények | 0587 | Niloé süllyesztett szerelvények | 10 | 10 | db | 3245066650029 | 3414971485945 | 3414971384095 | n.a. | 8538909999 | 24.3 | 243 | 2805 | 1.68 | 24.44 | igen
665003 | LG-665003 | Niloé 3-as keret fehér | 959 |  |  |  | PL2 - Süllyesztett és falon kívüli szerelvények | 0587 | Niloé süllyesztett szerelvények | 5 | 5 | db | 3245066650036 | 3414971574007 | 3414971384118 | n.a. | 8538909999 | 36.2 | 181 | 2110 | 1.59 | 20.88 | igen
665004 | LG-665004 | Niloé 4-es keret fehér | 1443 |  |  |  | PL2 - Süllyesztett és falon kívüli szerelvények | 0587 | Niloé süllyesztett szerelvények | 1 | 40 | db | 3245066650043 | 3245066650043 | 3414971384132 | 3414971384149 | 8538909999 | 38 | 38 | 1823 | 0.22 | 15.6 | igen
665005 | LG-665005 | Niloé 5-ös keret fehér | 1654 |  |  |  | PL2 - Süllyesztett és falon kívüli szerelvények | 0587 | Niloé süllyesztett szerelvények | 1 | 40 | db | 3245066650050 | 3245066650050 | 3414971384156 | 3414971384163 | 8538909999 | 46 | 46 | 2142 | 0.27 | 15.6 | igen
665006 | LG-665006 | Niloé 1-es keret címketartóval, fehér | 1178 |  |  |  | PL2 - Süllyesztett és falon kívüli szerelvények | 0587 | Niloé süllyesztett szerelvények | 10 | 10 | db | 3414970576675 | 3414970576682 | 3414970635440 | 3414970703620 | 8538909999 | 17.3 | 173 | 2395 | 0.98 | 15.2 | igen
665011 | LG-665011 | Niloé 1-es keret bézs | 287 |  |  |  | PL2 - Süllyesztett és falon kívüli szerelvények | 0587 | Niloé süllyesztett szerelvények | 20 | 20 | db | 3245066650111 | 3414971739994 | 3414971384170 | 3414971384187 | 8538909999 | 14.05 | 281 | 3183 | 1.68 | 23.13 | igen
665012 | LG-665012 | Niloé 2-es keret bézs | 596 |  |  |  | PL2 - Süllyesztett és falon kívüli szerelvények | 0587 | Niloé süllyesztett szerelvények | 10 | 10 | db | 3245066650128 | 3414971574014 | 3414971384194 | 3414971384200 | 8538909999 | 24 | 240 | 2803 | 1.68 | 23.13 | igen
665013 | LG-665013 | Niloé 3-as keret bézs | 959 |  |  |  | PL2 - Süllyesztett és falon kívüli szerelvények | 0587 | Niloé süllyesztett szerelvények | 5 | 5 | db | 3245066650135 | 3414971574021 | 3414971384217 | n.a. | 8538909999 | 36 | 180 | 2183 | 1.59 | 20.88 | igen
665014 | LG-665014 | Niloé 4-es keret bézs | 1443 |  |  |  | PL2 - Süllyesztett és falon kívüli szerelvények | 0587 | Niloé süllyesztett szerelvények | 1 | 40 | db | 3245066650142 | 3245066650142 | 3414971384231 | 3414972127639 | 8538909999 | 38 | 38 | 1520 | 0.22 | 15.6 | igen
665015 | LG-665015 | Niloé 5-ös keret bézs | 1654 |  |  |  | PL2 - Süllyesztett és falon kívüli szerelvények | 0587 | Niloé süllyesztett szerelvények | 1 | 40 | db | 3245066650159 | 3245066650159 | 3414971384255 | 3414971384262 | 8538909999 | 45 | 45 | 2110 | 0.27 | 15.6 | igen
665016 | LG-665016 | Niloé 1-es keret címketartóval, bézs | 0 | Megszűnt termék! |  |  | PL2 - Süllyesztett és falon kívüli szerelvények | 0587 | Niloé süllyesztett szerelvények | 10 | 10 | db | 3414970576705 | 3414970576712 | 3414970635761 | n.a. | 8538909999 | 17.1 | 171 | 2378 | 1 | 15.2
665021 | LG-665021 | Niloé 1-es keret piros | 846 |  |  |  | PL2 - Süllyesztett és falon kívüli szerelvények | 0587 | Niloé süllyesztett szerelvények | 10 | 10 | db | 3245066650210 | 3414971381926 | 3414971381933 | 3414971381940 | 8538909999 | 16.5 | 165 | 3505 | 1.19 | 28.2 | igen
665022 | LG-665022 | Niloé 2-es keret piros | 1697 |  |  |  | PL2 - Süllyesztett és falon kívüli szerelvények | 0587 | Niloé süllyesztett szerelvények | 10 | 10 | db | 3245066650227 | 3414971381988 | 3414971381995 | 3414971382008 | 8538909999 | 24.2 | 242 | 2791 | 1.68 | 24.44
665023 | LG-665023 | Niloé 3-as keret piros | 2541 |  |  |  | PL2 - Süllyesztett és falon kívüli szerelvények | 0587 | Niloé süllyesztett szerelvények | 5 | 5 | db | 3245066650234 | 3414971371019 | 3414971371026 | 3414971371033 | 8538909999 | 35.2 | 176 | 2103 | 1.59 | 20.88
665024 | LG-665024 | Niloé 4-es keret piros | 3388 |  |  |  | PL2 - Süllyesztett és falon kívüli szerelvények | 0587 | Niloé süllyesztett szerelvények | 1 | 40 | db | 3245066650241 | 3245066650241 | 3414971503465 | 3414971269033 | 8538909999 | 36 | 36 | 1775 | 0.29 | 15.6
665025 | LG-665025 | Niloé 5-ös keret piros | 4234 |  |  |  | PL2 - Süllyesztett és falon kívüli szerelvények | 0587 | Niloé süllyesztett szerelvények | 1 | 40 | db | 3245066650258 | 3245066650258 | 3414971382046 | 3414971269040 | 8538909999 | 45 | 45 | 2100 | 0.35 | 15.6
665031 | LG-665031 | Niloé 1-es keret füstszürke | 846 |  |  |  | PL2 - Süllyesztett és falon kívüli szerelvények | 0587 | Niloé süllyesztett szerelvények | 10 | 10 | db | 3245066650319 | 3414971382084 | 3414971382091 | 3414971382107 | 8538909999 | 15.4 | 154 | 3484 | 1.19 | 28.2 | igen
665032 | LG-665032 | Niloé 2-es keret füstszürke | 1697 |  |  |  | PL2 - Süllyesztett és falon kívüli szerelvények | 0587 | Niloé süllyesztett szerelvények | 10 | 10 | db | 3245066650326 | 3414971387065 | 3414971387072 | 3414971387089 | 8538909999 | 23.7 | 237 | 2765 | 1.68 | 23.13 | igen
665033 | LG-665033 | Niloé 3-ea keret füstszürke | 2541 |  |  |  | PL2 - Süllyesztett és falon kívüli szerelvények | 0587 | Niloé süllyesztett szerelvények | 5 | 5 | db | 3245066650333 | 3414971387096 | 3414971387102 | 3414971387119 | 8538909999 | 34.8 | 174 | 2134 | 1.59 | 20.88 | igen
665034 | LG-665034 | Niloé 4-es keret füstszürke | 3388 |  |  |  | PL2 - Süllyesztett és falon kívüli szerelvények | 0587 | Niloé süllyesztett szerelvények | 1 | 40 | db | 3245066650340 | 3245066650340 | 3414971387126 | 3414971387133 | 8538909999 | 37 | 37 | 1760 | 0.29 | 15.6 | igen
665035 | LG-665035 | Niloé 5-ös keret füstszürke | 4234 |  |  |  | PL2 - Süllyesztett és falon kívüli szerelvények | 0587 | Niloé süllyesztett szerelvények | 1 | 40 | db | 3245066650357 | 3245066650357 | 3414971387140 | 3414971269057 | 8538909999 | 44 | 44 | 2056 | 0.35 | 15.6 | igen
665090 | LG-665090 | Vezetékes LED lámpa jelzőfényes funkcióhoz (Niloé/Céliane/Program Mosaic/Valena Life/Valena Allure) | 1196 |  |  |  | PL2 - Süllyesztett és falon kívüli szerelvények | 0604 | Kiegészítők | 10 | 10 | db | 3245066650906 | 3414971405554 | 3414971384903 | 3414971384910 | 9405114090 | 3 | 30 | 1352 | 0.15 | 9.54 | igen
665091 | LG-665091 | Vezetékes LED lámpa ellenőrzőfényes funkciókhoz (Niloé/Céliane/Program Mosaic/Valena Life/Valena Allure) | 1196 |  |  |  | PL2 - Süllyesztett és falon kívüli szerelvények | 0604 | Kiegészítők | 10 | 10 | db | 3245066650913 | 3414971405523 | 3414971384927 | 3414972574211 | 9405114090 | 3 | 30 | 1532 | 0.15 | 9.54
665092 | LG-665092 | Niloé jelzőfényes LED 12-24V 1,5mA | 1483 |  |  |  | PL2 - Süllyesztett és falon kívüli szerelvények | 0604 | Niloé süllyesztett szerelvények | 10 | 10 | db | 3245066650920 | 3414971617964 | 3414971384941 | 3414971384958 | 9405114090 | 2.8 | 28 | 1345 | 0.15 | 9.54
665096 | LG-665096 | Niloé IP44 műanyag védőburkolat | 529 |  |  |  | PL2 - Süllyesztett és falon kívüli szerelvények | 0587 | Niloé süllyesztett szerelvények | 50 | 50 | db | 3245066650968 | n.a. | 3414971503472 | 3414971503489 | 3925908000 | 14.62 | 731 | 731 | 0.37 | 18.55 | igen
665098 | LG-665098 | Niloé védőburkolat | 148 |  |  |  | PL2 - Süllyesztett és falon kívüli szerelvények | 0587 | Niloé süllyesztett szerelvények | 100 | 100 | db | 3245066650982 | n.a. | 3414971593398 | 3414971593404 | 3925908000 | 3.35 | 335 | 335 | 0.065 | 6.58
665099 | LG-665099 | Niloé rögzítőköröm | 122 |  |  |  | PL2 - Süllyesztett és falon kívüli szerelvények | 0587 | Niloé süllyesztett szerelvények | 100 | 100 | db | 3245066650999 | 3414971740013 | 3414971067141 | n.a. | 7318290090 | 5.1 | 510 | 10600 | 0.68 | 18.55 | igen
665110 | LG-665110 | Niloé rádiós redőnyvezérlő, központi vezérlőegység (jeladó), fehér | 0 | Megszűnt termék! |  |  | PL3 - Intelligens és kommunikációs megoldások | 1181 | Niloé süllyesztett szerelvények | 1 | 10 | db | 3414970421395 | 3414970421395 | 3414970421401 | n.a. | 8536508000 | 68 | 68 | 813 | 0.53 | 7.7
665112 | LG-665112 | Niloé rádiós redőnyvezérlő (jelvevő), fehér | 0 | Megszűnt termék! |  |  | PL3 - Intelligens és kommunikációs megoldások | 1181 | Niloé süllyesztett szerelvények | 1 | 20 | db | 3245066651125 | 3245066651125 | 3414971483019 | n.a. | 8536508000 | 105 | 105 | 2360 | 0.68 | 18.55
665114 | LG-665114 | Niloé nyomógombos fényerőszabályzó minden lámpatípushoz, dimmelhető, 3-400W fehér, 2 vezetékes | 0 | Megszűnt termék! |  | 665114A | PL2 - Süllyesztett és falon kívüli szerelvények | 0587 | Niloé süllyesztett szerelvények | 1 | 20 | db | 3245066651149 | 3245066651149 | 3414971593411 | n.a. | 8536508000 | 123 | 123 | 2760 | 0.68 | 18.55
665114A | LG-665114A | Niloé nyomógombos fényerőszabályzó 125W, 2 vezetékes, fehér | 21633 |  |  |  | PL2 - Süllyesztett és falon kívüli szerelvények | 0587 | Niloé süllyesztett szerelvények | 1 | 20 | db | 3414972447720 | 3414972447720 | 3414972447737 | 3414972645386 | 8536508000 | 85 | 85 | 2009 | 0.68 | 18.55
665115 | LG-665115 | Niloé nyomógombos fényerőszabályzó 40 - 400W (izzó, halogén), köröm nélkül, fehér | 0 | Megszűnt termék! |  |  | PL2 - Süllyesztett és falon kívüli szerelvények | 0587 | Niloé süllyesztett szerelvények | 1 | 20 | db | 3245066651156 | 3245066651156 | 3414971374584 | 3414971374591 | 8536508000 | 117 | 117 | 2640 | 0.68 | 18.55
665116 | LG-665116 | Niloé nyomógombos fényerőszabályzó köröm nélkül, 400W, fehér | 0 | Megszűnt termék! |  |  | PL2 - Süllyesztett és falon kívüli szerelvények | 0587 | Niloé süllyesztett szerelvények | 1 | 20 | db | 3245066651163 | 3245066651163 | 3414971384279 | n.a. | 8536508000 | 119 | 119 | 2680 | 0.68 | 18.55
665117 | LG-665117 | Niloé forgatógombos fényerőszabályzó 400W, fehér, 2 vezetékes | 42566 |  |  |  | PL2 - Süllyesztett és falon kívüli szerelvények | 0587 | Niloé süllyesztett szerelvények | 1 | 20 | db | 3245066651170 | 3245066651170 | 3414971367951 | 3414971367968 | 8536508000 | 120 | 120 | 2689 | 0.68 | 18.55
665195 | LG-665195 | Niloé Program Mosaic adapter, fehér | 1377 |  |  |  | PL2 - Süllyesztett és falon kívüli szerelvények | 0587 | Niloé süllyesztett szerelvények | 10 | 10 | db | 3245066651958 | 3414971740020 | 3414971381865 | 3414972005005 | 8536909500 | 32.6 | 326 | 3560 | 3.01 | 36.6 | igen
665214A | LG-665214A | Niloé nyomógombos fényerőszabályzó 125W, 2 vezetékes, bézs | 21633 |  |  |  | PL2 - Süllyesztett és falon kívüli szerelvények | 0587 | Niloé süllyesztett szerelvények | 1 | 20 | db | 3414972447744 | 3414972447744 | 3414972447751 | 3414972645393 | 8536508000 | 89 | 89 | 2003 | 0.68 | 18.55
665215 | LG-665215 | Niloé nyomógombos fényerőszabályzó 40 - 400W (izzó, halogén), köröm nélkül, bézs | 0 | Megszűnt termék! |  |  | PL2 - Süllyesztett és falon kívüli szerelvények | 0587 | Niloé süllyesztett szerelvények | 1 | 20 | db | 3245066652153 | 3245066652153 | 3414971389243 | n.a. | 8536508000 | 115 | 115 | 2600 | 0.68 | 18.55
665295 | LG-665295 | Niloé Program Mosaic adapter, bézs | 1377 |  |  |  | PL2 - Süllyesztett és falon kívüli szerelvények | 0587 | Niloé süllyesztett szerelvények | 10 | 10 | db | 3245066652955 | 3414971740037 | 3414971368132 | 3414971368149 | 8538909999 | 31.3 | 313 | 3513 | 3.01 | 36.6
668290 | LG-668290 | Elektronikus védelmi egység MP2 LI | 682206 |  |  |  | PL1 - Energiaelosztási megoldások | 6673 | DMX-SP légmegszakító kiegészítők | 1 | 147 | db | 3414971094871 | n.a. | 3414971094871 | 3414972375276 | 8536309000 | 328.7 | 328.7 | 346 | n.a. | 2.07
668291 | LG-668291 | Elektronikus védelmi egység MP2 LSI | 684170 |  |  |  | PL1 - Energiaelosztási megoldások | 6673 | DMX-SP légmegszakító kiegészítők | 1 | 147 | db | 3414971094888 | n.a. | 3414971094888 | 3414972375283 | 8536309000 | 328.7 | 328.7 | 346 | n.a. | 2.07
668292 | LG-668292 | Elektronikus védelmi egység MP2 LSIg | 693363 |  |  |  | PL1 - Energiaelosztási megoldások | 6673 | DMX-SP légmegszakító kiegészítők | 1 | 147 | db | 3414971094895 | n.a. | 3414971094895 | 3414972375290 | 8536309000 | 328.7 | 328.7 | 346 | n.a. | 2.07
669501 | LG-669501 | Légmegszakító DMX-SP 2500 42KA FIX 3P 800A | 3170893 |  |  |  | PL1 - Energiaelosztási megoldások | 0045 | DMX3 légmegszakítók | 1 | 2 | db | 3414971081147 | n.a. | 3414971081147 | 3414971970021 | 8536209090 | 32000 | 32000 | 32000 | 167.64 | 167.64
669502 | LG-669502 | Légmegszakító DMX-SP 2500 42KA FIX 3P 1000A | 3337663 |  |  |  | PL1 - Energiaelosztási megoldások | 0045 | DMX3 légmegszakítók | 1 | 2 | db | 3414971081154 | n.a. | 3414971081154 | 3414971970038 | 8536209090 | 32000 | 32000 | 32000 | 167.64 | 167.64
669503 | LG-669503 | Légmegszakító DMX-SP 2500 42KA FIX 3P 1250A | 3504433 |  |  |  | PL1 - Energiaelosztási megoldások | 0045 | DMX3 légmegszakítók | 1 | 2 | db | 3414971081161 | n.a. | 3414971081161 | 3414971970045 | 8536209090 | 32000 | 32000 | 32000 | 167.64 | 167.64
669504 | LG-669504 | Légmegszakító DMX-SP 2500 42KA FIX 3P 1600A | 3671203 |  |  |  | PL1 - Energiaelosztási megoldások | 0045 | DMX3 légmegszakítók | 1 | 2 | db | 3414971081178 | n.a. | 3414971081178 | 3414971970052 | 8536209090 | 32000 | 32000 | 32000 | 167.64 | 167.64
669505 | LG-669505 | Légmegszakító DMX-SP 2500 42KA FIX 3P 2000A | 3837973 |  |  |  | PL1 - Energiaelosztási megoldások | 0045 | DMX3 légmegszakítók | 1 | 2 | db | 3414971081185 | n.a. | 3414971081185 | 3414971970069 | 8536209090 | 35200 | 35200 | 32000 | 25.966 | 167.64
669506 | LG-669506 | Légmegszakító DMX-SP 2500 42KA FIX 4P 630A | 3468922 |  |  |  | PL1 - Energiaelosztási megoldások | 0045 | DMX3 légmegszakítók | 1 | 2 | db | 3414971081192 | n.a. | 3414971081192 | 3414971970076 | 8536209090 | 37000 | 37000 | 37000 | 167.64 | 167.64
669508 | LG-669508 | Légmegszakító DMX-SP 2500 42KA FIX 4P 1000A | 3468922 |  |  |  | PL1 - Energiaelosztási megoldások | 0045 | DMX3 légmegszakítók | 1 | 2 | db | 3414971081215 | n.a. | 3414971081215 | 3414971970090 | 8536209090 | 37000 | 37000 | 37000 | 167.64 | 167.64
669509 | LG-669509 | Légmegszakító DMX-SP 2500 42KA FIX 4P 1250A | 3635692 |  |  |  | PL1 - Energiaelosztási megoldások | 0045 | DMX3 légmegszakítók | 1 | 2 | db | 3414971081222 | n.a. | 3414971081222 | 3414971970106 | 8536209090 | 37000 | 37000 | 37000 | 167.64 | 167.64
669510 | LG-669510 | Légmegszakító DMX-SP 2500 42KA FIX 4P 1600A | 3802462 |  |  |  | PL1 - Energiaelosztási megoldások | 0045 | DMX3 légmegszakítók | 1 | 2 | db | 3414971081239 | n.a. | 3414971081239 | 3414971970113 | 8536209090 | 37000 | 37000 | 37000 | 167.64 | 167.64
669511 | LG-669511 | Légmegszakító DMX-SP 2500 42KA FIX 4P 2000A | 3969232 |  |  |  | PL1 - Energiaelosztási megoldások | 0045 | DMX3 légmegszakítók | 1 | 2 | db | 3414971081246 | n.a. | 3414971081246 | 3414971970120 | 8536209090 | 37000 | 37000 | 37000 | 167.64 | 167.64
669512 | LG-669512 | Légmegszakító DMX-SP 2500 42KA KIKOCSIZHATÓ 3P 630A | 3094269 |  |  |  | PL1 - Energiaelosztási megoldások | 0045 | DMX3 légmegszakítók | 1 | 2 | db | 3414971081253 | n.a. | 3414971081253 | 3414971970137 | 8536209090 | 31000 | 31000 | 31000 | 167.64 | 167.64
669513 | LG-669513 | Légmegszakító DMX-SP 2500 42KA KIKOCSIZHATÓ 3P 800A | 3261039 |  |  |  | PL1 - Energiaelosztási megoldások | 0045 | DMX3 légmegszakítók | 1 | 2 | db | 3414971081260 | n.a. | 3414971081260 | 3414971970144 | 8536209090 | 31000 | 31000 | 31000 | 167.64 | 167.64
669514 | LG-669514 | Légmegszakító DMX-SP 2500 42KA KIKOCSIZHATÓ 3P 1000A | 3427809 |  |  |  | PL1 - Energiaelosztási megoldások | 0045 | DMX3 légmegszakítók | 1 | 2 | db | 3414971081277 | n.a. | 3414971081277 | 3414971970151 | 8536209090 | 31000 | 31000 | 31000 | 167.64 | 167.64
669515 | LG-669515 | Légmegszakító DMX-SP 2500 42KA KIKOCSIZHATÓ 3P 1250A | 3594579 |  |  |  | PL1 - Energiaelosztási megoldások | 0045 | DMX3 légmegszakítók | 1 | 2 | db | 3414971081284 | n.a. | 3414971081284 | 3414971970168 | 8536209090 | 31000 | 31000 | 31000 | 167.64 | 167.64
669516 | LG-669516 | Légmegszakító DMX-SP 2500 42KA KIKOCSIZHATÓ 3P 1600A | 3761349 |  |  |  | PL1 - Energiaelosztási megoldások | 0045 | DMX3 légmegszakítók | 1 | 2 | db | 3414971081291 | n.a. | 3414971081291 | 3414971970175 | 8536209090 | 31000 | 31000 | 31000 | 167.64 | 167.64
669517 | LG-669517 | Légmegszakító DMX-SP 2500 42KA KIKOCSIZHATÓ 3P 2000A | 3928119 |  |  |  | PL1 - Energiaelosztási megoldások | 0045 | DMX3 légmegszakítók | 1 | 2 | db | 3414971081307 | n.a. | 3414971081307 | 3414971970182 | 8536209090 | 31000 | 31000 | 31000 | 167.64 | 167.64
669518 | LG-669518 | Légmegszakító DMX-SP 2500 42KA KIKOCSIZHATÓ 4P 630A | 3559841 |  |  |  | PL1 - Energiaelosztási megoldások | 0045 | DMX3 légmegszakítók | 1 | 2 | db | 3414971081314 | n.a. | 3414971081314 | 3414971970199 | 8536209090 | 34000 | 34000 | 34000 | 167.64 | 167.64
669519 | LG-669519 | Légmegszakító DMX-SP 2500 42KA KIKOCSIZHATÓ 4P 800A | 3726611 |  |  |  | PL1 - Energiaelosztási megoldások | 0045 | DMX3 légmegszakítók | 1 | 2 | db | 3414971081321 | n.a. | 3414971081321 | 3414971970205 | 8536209090 | 34000 | 34000 | 34000 | 167.64 | 167.64
669520 | LG-669520 | Légmegszakító DMX-SP 2500 42KA KIKOCSIZHATÓ 4P 1000A | 3893381 |  |  |  | PL1 - Energiaelosztási megoldások | 0045 | DMX3 légmegszakítók | 1 | 2 | db | 3414971081338 | n.a. | 3414971081338 | 3414971970212 | 8536209090 | 34000 | 34000 | 34000 | 167.64 | 167.64
669521 | LG-669521 | Légmegszakító DMX-SP 2500 42KA KIKOCSIZHATÓ 4P 1250A | 4060151 |  |  |  | PL1 - Energiaelosztási megoldások | 0045 | DMX3 légmegszakítók | 1 | 2 | db | 3414971081345 | n.a. | 3414971081345 | 3414971970229 | 8536209090 | 34000 | 34000 | 34000 | 167.64 | 167.64
669522 | LG-669522 | Légmegszakító DMX-SP 2500 42KA KIKOCSIZHATÓ 4P 1600A | 4226921 |  |  |  | PL1 - Energiaelosztási megoldások | 0045 | DMX3 légmegszakítók | 1 | 2 | db | 3414971081352 | n.a. | 3414971081352 | 3414971970236 | 8536209090 | 34000 | 34000 | 34000 | 167.64 | 167.64
669523 | LG-669523 | Légmegszakító DMX-SP 2500 42KA KIKOCSIZHATÓ 4P 2000A | 4393691 |  |  |  | PL1 - Energiaelosztási megoldások | 0045 | DMX3 légmegszakítók | 1 | 2 | db | 3414971081369 | n.a. | 3414971081369 | 3414971970243 | 8536209090 | 34000 | 34000 | 34000 | 167.64 | 167.64
669524 | LG-669524 | Légmegszakító DMX-SP 2500 50KA FIX 3P 630A | 3004123 |  |  |  | PL1 - Energiaelosztási megoldások | 0045 | DMX3 légmegszakítók | 1 | 2 | db | 3414971081376 | n.a. | 3414971081376 | 3414971970250 | 8536209090 | 32000 | 32000 | 32000 | 167.64 | 167.64
669525 | LG-669525 | Légmegszakító DMX-SP 2500 50KA FIX 3P 800A | 3170893 |  |  |  | PL1 - Energiaelosztási megoldások | 0045 | DMX3 légmegszakítók | 1 | 2 | db | 3414971081383 | n.a. | 3414971081383 | 3414971970267 | 8536209090 | 32000 | 32000 | 32000 | 167.64 | 167.64
669526 | LG-669526 | Légmegszakító DMX-SP 2500 50KA FIX 3P 1000A | 3337663 |  |  |  | PL1 - Energiaelosztási megoldások | 0045 | DMX3 légmegszakítók | 1 | 2 | db | 3414971081390 | n.a. | 3414971081390 | 3414971970274 | 8536209090 | 32000 | 32000 | 32000 | 167.64 | 167.64
669527 | LG-669527 | DMX-SP 2500 50kA Fix 3P 1250 A | 2789189 |  |  |  | PL1 - Energiaelosztási megoldások | 0045 | DMX-SP légmegszakítók | 1 | 2 | db | 3414971081406 | n.a. | 3414971081406 | 3414971970281 | 8536209090 | 22000 | 22000 | 32000 | n.a. | 167.64
669528 | LG-669528 | DMX-SP 2500 50kA Fix 3P 1600 A | 2956048 |  |  |  | PL1 - Energiaelosztási megoldások | 0045 | DMX-SP légmegszakítók | 1 | 2 | db | 3414971081413 | n.a. | 3414971081413 | 3414971970298 | 8536209090 | 22000 | 22000 | 32000 | n.a. | 167.64
669529 | LG-669529 | DMX-SP 2500 50kA Fix 3P 2000 A | 3140036 |  |  |  | PL1 - Energiaelosztási megoldások | 0045 | DMX-SP légmegszakítók | 1 | 2 | db | 3414971081420 | n.a. | 3414971081420 | 3414971970304 | 8536209090 | 22000 | 22000 | 32000 | n.a. | 167.64
669530 | LG-669530 | Légmegszakító DMX-SP 2500 50KA FIX 4P 630A | 3468922 |  |  |  | PL1 - Energiaelosztási megoldások | 0045 | DMX3 légmegszakítók | 1 | 2 | db | 3414971081437 | n.a. | 3414971081437 | 3414971970311 | 8536209090 | 37000 | 37000 | 37000 | 167.64 | 167.64
669531 | LG-669531 | DMX-SP 2500 50kA Fix 4P 800 A | 2931904 |  |  |  | PL1 - Energiaelosztási megoldások | 0045 | DMX-SP légmegszakítók | 1 | 2 | db | 3414971081444 | n.a. | 3414971081444 | 3414971970328 | 8536209090 | 27000 | 27000 | 37000 | n.a. | 167.64
669532 | LG-669532 | DMX-SP 2500 50kA Fix 4P 1000 A | 3085242 |  |  |  | PL1 - Energiaelosztási megoldások | 0045 | DMX-SP légmegszakítók | 1 | 2 | db | 3414971081451 | n.a. | 3414971081451 | 3414971970335 | 8536209090 | 27000 | 27000 | 37000 | n.a. | 167.64
669533 | LG-669533 | DMX-SP 2500 50kA Fix 4P 1250 A | 3258053 |  |  |  | PL1 - Energiaelosztási megoldások | 0045 | DMX-SP légmegszakítók | 1 | 2 | db | 3414971081468 | n.a. | 3414971081468 | 3414971970342 | 8536209090 | 27000 | 27000 | 37000 | n.a. | 167.64
669534 | LG-669534 | DMX-SP 2500 50kA Fix 4P 1600 A | 3449064 |  |  |  | PL1 - Energiaelosztási megoldások | 0045 | DMX-SP légmegszakítók | 1 | 2 | db | 3414971081475 | n.a. | 3414971081475 | 3414971970359 | 8536209090 | 27000 | 27000 | 37000 | n.a. | 167.64
669535 | LG-669535 | DMX-SP 2500 50kA Fix 4P 2000 A | 3662710 |  |  |  | PL1 - Energiaelosztási megoldások | 0045 | DMX-SP légmegszakítók | 1 | 2 | db | 3414971081482 | n.a. | 3414971081482 | 3414971970366 | 8536209090 | 27000 | 27000 | 37000 | n.a. | 167.64
669536 | LG-669536 | Légmegszakító DMX-SP 2500 50KA KIKOCSIZHATÓ 3P 630A | 3094269 |  |  |  | PL1 - Energiaelosztási megoldások | 0045 | DMX3 légmegszakítók | 1 | 2 | db | 3414971081499 | n.a. | 3414971081499 | 3414971970373 | 8536209090 | 31000 | 31000 | 31000 | 167.64 | 167.64
669537 | LG-669537 | DMX-SP 2500 50kA Kikocsizható 3P 800 A | 2597600 |  |  |  | PL1 - Energiaelosztási megoldások | 0045 | DMX-SP légmegszakítók | 1 | 2 | db | 3414971081505 | n.a. | 3414971081505 | 3414971970380 | 8536209090 | 21000 | 21000 | 31000 | n.a. | 167.64
669538 | LG-669538 | DMX-SP 2500 50kA Kikocsizható 3P 1000 A | 2731387 |  |  |  | PL1 - Energiaelosztási megoldások | 0045 | DMX-SP légmegszakítók | 1 | 2 | db | 3414971081512 | n.a. | 3414971081512 | 3414971970397 | 8536209090 | 21000 | 21000 | 31000 | n.a. | 167.64
669539 | LG-669539 | DMX-SP 2500 50kA Kikocsizható 3P 1250 A | 2886430 |  |  |  | PL1 - Energiaelosztási megoldások | 0045 | DMX-SP légmegszakítók | 1 | 2 | db | 3414971081529 | n.a. | 3414971081529 | 3414971970403 | 8536209090 | 21000 | 21000 | 31000 | n.a. | 167.64
669540 | LG-669540 | DMX-SP 2500 50kA Kikocsizható 3P 1600 A | 3055335 |  |  |  | PL1 - Energiaelosztási megoldások | 0045 | DMX-SP légmegszakítók | 1 | 2 | db | 3414971081536 | n.a. | 3414971081536 | 3414971970410 | 8536209090 | 21000 | 21000 | 31000 | 24.37 | 167.64
669541 | LG-669541 | DMX-SP 2500 50kA Kikocsizható 3P 2000 A | 3241279 |  |  |  | PL1 - Energiaelosztási megoldások | 0045 | DMX-SP légmegszakítók | 1 | 2 | db | 3414971081543 | n.a. | 3414971081543 | 3414971970427 | 8536209090 | 21000 | 21000 | 31000 | n.a. | 167.64
669542 | LG-669542 | Légmegszakító DMX-SP 2500 50KA KIKOCSIZHATÓ 4P 630A | 3559841 |  |  |  | PL1 - Energiaelosztási megoldások | 0045 | DMX3 légmegszakítók | 1 | 2 | db | 3414971081550 | n.a. | 3414971081550 | 3414971970434 | 8536209090 | 34000 | 34000 | 34000 | 167.64 | 167.64
669543 | LG-669543 | DMX-SP 2500 50kA Kikocsizható 4P 800 A | 3021246 |  |  |  | PL1 - Energiaelosztási megoldások | 0045 | DMX-SP légmegszakítók | 1 | 2 | db | 3414971081567 | n.a. | 3414971081567 | 3414971970441 | 8536209090 | 24000 | 24000 | 34000 | n.a. | 167.64
669544 | LG-669544 | DMX-SP 2500 50kA Kikocsizható 4P 1000 A | 3177643 |  |  |  | PL1 - Energiaelosztási megoldások | 0045 | DMX-SP légmegszakítók | 1 | 2 | db | 3414971081574 | n.a. | 3414971081574 | 3414971970458 | 8536209090 | 24000 | 24000 | 34000 | n.a. | 167.64
669545 | LG-669545 | DMX-SP 2500 50kA Kikocsizható 4P 1250 A | 3357612 |  |  |  | PL1 - Energiaelosztási megoldások | 0045 | DMX-SP légmegszakítók | 1 | 2 | db | 3414971081581 | n.a. | 3414971081581 | 3414971970465 | 8536209090 | 24000 | 24000 | 34000 | n.a. | 167.64
669546 | LG-669546 | DMX-SP 2500 50kA Kikocsizható 4P 1600 A | 3553981 |  |  |  | PL1 - Energiaelosztási megoldások | 0045 | DMX-SP légmegszakítók | 1 | 2 | db | 3414971081598 | n.a. | 3414971081598 | 3414971970472 | 8536209090 | 24000 | 24000 | 34000 | n.a. | 167.64
669547 | LG-669547 | DMX-SP 2500 50kA Kikocsizható 4P 2000 A | 3773195 |  |  |  | PL1 - Energiaelosztási megoldások | 0045 | DMX-SP légmegszakítók | 1 | 2 | db | 3414971081604 | n.a. | 3414971081604 | 3414971970489 | 8536209090 | 24000 | 24000 | 34000 | n.a. | 167.64
669548 | LG-669548 | Légmegszakító DMX-SP-I 2500 FIX 3P 630A | 2850011 |  |  |  | PL1 - Energiaelosztási megoldások | 0038 | DMX-SP légmegszakítók | 1 | 1 | db | 3414971323384 | n.a. | 3414971323384 | n.a. | 8536508000 | 20000 | 20000 | 30000 | n.a. | 167.64
669549 | LG-669549 | Légmegszakító DMX-SP-I 2500 FIX 3P 800A | 3016781 |  |  |  | PL1 - Energiaelosztási megoldások | 0038 | DMX-SP légmegszakítók | 1 | 1 | db | 3414971323391 | n.a. | 3414971323391 | n.a. | 8536508000 | 20000 | 20000 | 30000 | n.a. | 167.64
669550 | LG-669550 | Légmegszakító DMX-SP-I 2500 FIX 3P 1000A | 3183551 |  |  |  | PL1 - Energiaelosztási megoldások | 0038 | DMX-SP légmegszakítók | 1 | 1 | db | 3414971323407 | n.a. | 3414971323407 | n.a. | 8536508000 | 20000 | 20000 | 30500 | n.a. | 167.64
669551 | LG-669551 | Légmegszakító DMX-SP-I 25 FIX 3P 1250A | 3350321 |  |  |  | PL1 - Energiaelosztási megoldások | 0045 | DMX3 légmegszakítók | 1 | 1 | db | 3414971081611 | n.a. | 3414971081611 | n.a. | 8536508000 | 20000 | 20000 | 30000 | n.a. | 167.64
669552 | LG-669552 | Légmegszakító DMX-SP-I 25 FIX 3P 1600A | 3517091 |  |  |  | PL1 - Energiaelosztási megoldások | 0045 | DMX3 légmegszakítók | 1 | 1 | db | 3414971081628 | n.a. | 3414971081628 | n.a. | 8536508000 | 20000 | 20000 | 30000 | n.a. | 167.64
669553 | LG-669553 | Légmegszakító DMX-SP-I 25 FIX 3P 2000A | 3683861 |  |  |  | PL1 - Energiaelosztási megoldások | 0045 | DMX3 légmegszakítók | 1 | 1 | db | 3414971081635 | n.a. | 3414971081635 | n.a. | 8536508000 | 20000 | 20000 | 30800 | n.a. | 167.64
669554 | LG-669554 | Légmegszakító DMX-SP-I 2500 FIX 4P 630A | 3314005 |  |  |  | PL1 - Energiaelosztási megoldások | 0038 | DMX-SP légmegszakítók | 1 | 1 | db | 3414971323414 | n.a. | 3414971323414 | n.a. | 8536508000 | 24000 | 24000 | 34000 | n.a. | 167.64
669555 | LG-669555 | Légmegszakító DMX-SP-I 2500 FIX 4P 800A | 3480775 |  |  |  | PL1 - Energiaelosztási megoldások | 0038 | DMX-SP légmegszakítók | 1 | 1 | db | 3414971323421 | n.a. | 3414971323421 | n.a. | 8536508000 | 24000 | 24000 | 34000 | n.a. | 167.64
669556 | LG-669556 | Légmegszakító DMX-SP-I 2500 FIX 4P 1000A | 3647545 |  |  |  | PL1 - Energiaelosztási megoldások | 0038 | DMX-SP légmegszakítók | 1 | 1 | db | 3414971323438 | n.a. | 3414971323438 | n.a. | 8536508000 | 24000 | 24000 | 34000 | n.a. | 167.64
669557 | LG-669557 | Légmegszakító DMX-SP-I 25 FIX 4P 1250A | 3814315 |  |  |  | PL1 - Energiaelosztási megoldások | 0045 | DMX3 légmegszakítók | 1 | 1 | db | 3414971081642 | n.a. | 3414971081642 | n.a. | 8536508000 | 24000 | 24000 | 34000 | n.a. | 167.64
669558 | LG-669558 | Légmegszakító DMX-SP-I 25 FIX 4P 1600A | 3981085 |  |  |  | PL1 - Energiaelosztási megoldások | 0045 | DMX3 légmegszakítók | 1 | 1 | db | 3414971081659 | n.a. | 3414971081659 | n.a. | 8536508000 | 24000 | 24000 | 34000 | n.a. | 167.64
669559 | LG-669559 | Légmegszakító DMX-SP-I 25 FIX 4P 2000A | 4147855 |  |  |  | PL1 - Energiaelosztási megoldások | 0045 | DMX3 légmegszakítók | 1 | 1 | db | 3414971081666 | n.a. | 3414971081666 | n.a. | 8536508000 | 24000 | 24000 | 34000 | n.a. | 167.64
669560 | LG-669560 | Légmegszakító DMX-SP-I 2500 KIKOCSIZHATÓ 3P 630A | 4314625 |  |  |  | PL1 - Energiaelosztási megoldások | 0038 | DMX-SP légmegszakítók | 1 | 1 | db | 3414971323445 | n.a. | 3414971323445 | n.a. | 8536508000 | 19000 | 19000 | 29000 | n.a. | 167.64
669561 | LG-669561 | Légmegszakító DMX-SP-I 2500 KIKOCSIZHATÓ 3P 800A | 4481395 |  |  |  | PL1 - Energiaelosztási megoldások | 0038 | DMX-SP légmegszakítók | 1 | 1 | db | 3414971323452 | n.a. | 3414971323452 | n.a. | 8536508000 | 19000 | 19000 | 29000 | n.a. | 167.64
669562 | LG-669562 | Légmegszakító DMX-SP-I 2500 KIKOCSIZHATÓ 3P 1000A | 4648165 |  |  |  | PL1 - Energiaelosztási megoldások | 0038 | DMX-SP légmegszakítók | 1 | 1 | db | 3414971323469 | n.a. | 3414971323469 | n.a. | 8536508000 | 19000 | 19000 | 30700 | n.a. | 167.64
669563 | LG-669563 | Légmegszakító DMX-SP-I 25 KIKOCSIZHATÓ 3P 1250A | 4814935 |  |  |  | PL1 - Energiaelosztási megoldások | 0045 | DMX3 légmegszakítók | 1 | 1 | db | 3414971081673 | n.a. | 3414971081673 | n.a. | 8536508000 | 19000 | 19000 | 29000 | n.a. | 167.64
669564 | LG-669564 | Légmegszakító DMX-SP-I 25 KIKOCSIZHATÓ 3P 1600A | 4981705 |  |  |  | PL1 - Energiaelosztási megoldások | 0045 | DMX3 légmegszakítók | 1 | 1 | db | 3414971081680 | n.a. | 3414971081680 | n.a. | 8536508000 | 19000 | 19000 | 29000 | n.a. | 167.64
669565 | LG-669565 | Légmegszakító DMX-SP-I 25 KIKOCSIZHATÓ 3P 2000A | 5148475 |  |  |  | PL1 - Energiaelosztási megoldások | 0045 | DMX3 légmegszakítók | 1 | 1 | db | 3414971081697 | n.a. | 3414971081697 | n.a. | 8536508000 | 19000 | 19000 | 29000 | n.a. | 167.64
669566 | LG-669566 | Légmegszakító DMX-SP-I 2500 KIKOCSIZHATÓ 4P 630A | 3411762 |  |  |  | PL1 - Energiaelosztási megoldások | 0038 | DMX-SP légmegszakítók | 1 | 1 | db | 3414971323476 | n.a. | 3414971323476 | n.a. | 8536508000 | 21000 | 21000 | 31000 | n.a. | 167.64
669567 | LG-669567 | Légmegszakító DMX-SP-I 2500 KIKOCSIZHATÓ 4P 800A | 3578532 |  |  |  | PL1 - Energiaelosztási megoldások | 0038 | DMX-SP légmegszakítók | 1 | 1 | db | 3414971323483 | n.a. | 3414971323483 | n.a. | 8536508000 | 21000 | 21000 | 31000 | n.a. | 167.64
669568 | LG-669568 | Légmegszakító DMX-SP-I 2500 KIKOCSIZHATÓ 4P 1000A | 3745302 |  |  |  | PL1 - Energiaelosztási megoldások | 0038 | DMX-SP légmegszakítók | 1 | 1 | db | 3414971323490 | n.a. | 3414971323490 | n.a. | 8536508000 | 21000 | 21000 | 31000 | n.a. | 167.64
669569 | LG-669569 | Légmegszakító DMX-SP-I 25 KIKOCSIZHATÓ 4P 1250A | 3912072 |  |  |  | PL1 - Energiaelosztási megoldások | 0045 | DMX3 légmegszakítók | 1 | 1 | db | 3414971081703 | n.a. | 3414971081703 | n.a. | 8536508000 | 21000 | 21000 | 31000 | n.a. | 167.64
669570 | LG-669570 | Légmegszakító DMX-SP-I 25 KIKOCSIZHATÓ 4P 1600A | 4078842 |  |  |  | PL1 - Energiaelosztási megoldások | 0045 | DMX3 légmegszakítók | 1 | 1 | db | 3414971081710 | n.a. | 3414971081710 | n.a. | 8536508000 | 21000 | 21000 | 31000 | n.a. | 167.64
669571 | LG-669571 | Légmegszakító DMX-SP-I 25 KIKOCSIZHATÓ 4P 2000A | 4245612 |  |  |  | PL1 - Energiaelosztási megoldások | 0045 | DMX3 légmegszakítók | 1 | 1 | db | 3414971081727 | n.a. | 3414971081727 | n.a. | 8536508000 | 21000 | 21000 | 31000 | n.a. | 167.64
669572 | LG-669572 | Légmegszakító DMX-SP 2500 42KA FIX 3P 2500A | 3004123 |  |  |  | PL1 - Energiaelosztási megoldások | 0038 | DMX-SP légmegszakítók | 1 | 2 | db | 3414971323506 | n.a. | 3414971323506 | 3414971970731 | 8536209090 | 32000 | 32000 | 32000 | 167.64 | 167.64
669573 | LG-669573 | Légmegszakító DMX-SP 2500 42KA FIX 4P 2500A | 3468922 |  |  |  | PL1 - Energiaelosztási megoldások | 0038 | DMX-SP légmegszakítók | 1 | 2 | db | 3414971323513 | n.a. | 3414971323513 | 3414971970748 | 8536209090 | 37000 | 37000 | 37000 | 167.64 | 167.64
669574 | LG-669574 | Légmegszakító DMX-SP 2500 42KA KIKOCSIZHATÓ 3P 2500A | 3094269 |  |  |  | PL1 - Energiaelosztási megoldások | 0038 | DMX-SP légmegszakítók | 1 | 2 | db | 3414971323520 | n.a. | 3414971323520 | 3414971970755 | 8536209090 | 31000 | 31000 | 31000 | 167.64 | 167.64
669575 | LG-669575 | Légmegszakító DMX-SP 2500 42KA KIKOCSIZHATÓ 4P 2500A | 3559841 |  |  |  | PL1 - Energiaelosztási megoldások | 0038 | DMX-SP légmegszakítók | 1 | 2 | db | 3414971323537 | n.a. | 3414971323537 | 3414971970762 | 8536209090 | 34000 | 34000 | 34000 | 167.64 | 167.64
669576 | LG-669576 | DMX-SP 2500 50kA Fix 3P 2500 A | 3345024 |  |  |  | PL1 - Energiaelosztási megoldások | 0038 | DMX-SP légmegszakítók | 1 | 2 | db | 3414971323544 | n.a. | 3414971323544 | 3414971970779 | 8536209090 | 22000 | 22000 | 32000 | n.a. | 167.64
669577 | LG-669577 | DMX-SP 2500 50kA Fix 4P 2500 A | 3902297 |  |  |  | PL1 - Energiaelosztási megoldások | 0038 | DMX-SP légmegszakítók | 1 | 2 | db | 3414971323551 | n.a. | 3414971323551 | 3414971970786 | 8536209090 | 27000 | 27000 | 37000 | n.a. | 167.64
669578 | LG-669578 | DMX-SP 2500 50kA Kikocsizható 3P 2500 A | 3463211 |  |  |  | PL1 - Energiaelosztási megoldások | 0038 | DMX-SP légmegszakítók | 1 | 2 | db | 3414971323568 | n.a. | 3414971323568 | 3414971970793 | 8536209090 | 21000 | 21000 | 31000 | n.a. | 167.64
669579 | LG-669579 | DMX-SP 2500 50kA Kikocsizható 4P 2500 A | 4029301 |  |  |  | PL1 - Energiaelosztási megoldások | 0038 | DMX-SP légmegszakítók | 1 | 2 | db | 3414971323575 | n.a. | 3414971323575 | 3414971970809 | 8536209090 | 24000 | 24000 | 34000 | n.a. | 167.64
669580 | LG-669580 | Légmegszakító DMX-SP-I 2500 FIX 3P 2500A | 2850011 |  |  |  | PL1 - Energiaelosztási megoldások | 0038 | DMX-SP légmegszakítók | 1 | 1 | db | 3414971323582 | n.a. | 3414971323582 | n.a. | 8536508000 | 20000 | 20000 | 30000 | n.a. | 167.64
669581 | LG-669581 | Légmegszakító DMX-SP-I 2500 FIX 4P 2500A | 3314005 |  |  |  | PL1 - Energiaelosztási megoldások | 0038 | DMX-SP légmegszakítók | 1 | 1 | db | 3414971323599 | n.a. | 3414971323599 | n.a. | 8536508000 | 24000 | 24000 | 34000 | n.a. | 167.64
669582 | LG-669582 | Légmegszakító DMX-SP-I 2500 KIKOCSIZHATÓ 3P 2500A | 2946932 |  |  |  | PL1 - Energiaelosztási megoldások | 0038 | DMX-SP légmegszakítók | 1 | 1 | db | 3414971323605 | n.a. | 3414971323605 | n.a. | 8536508000 | 19000 | 19000 | 29000 | n.a. | 167.64
669583 | LG-669583 | Légmegszakító DMX-SP-I 2500 KIKOCSIZHATÓ 4P 2500A | 3411762 |  |  |  | PL1 - Energiaelosztási megoldások | 0038 | DMX-SP légmegszakítók | 1 | 1 | db | 3414971323612 | n.a. | 3414971323612 | n.a. | 8536508000 | 21000 | 21000 | 31000 | n.a. | 167.64
669590 | LG-669590 | DMX-SP-I 4000 3200A 3P FIX | 4034634 |  |  |  | PL1 - Energiaelosztási megoldások | 0038 | DMX3 legmegszakítók | 1 | 1 | db | 3414971873995 | n.a. | 3414971873995 | n.a. | 8536508000 | 70000 | 70000 | 89000 | n.a. | 336
669591 | LG-669591 | DMX-SP-I 4000 4000A 3P FIX | 4034634 |  |  |  | PL1 - Energiaelosztási megoldások | 0038 | DMX3 legmegszakítók | 1 | 1 | db | 3414971874008 | n.a. | 3414971874008 | n.a. | 8536508000 | 70000 | 70000 | 890 | n.a. | 336
669592 | LG-669592 | DMX-SP-I 4000 3200A 4P FIX | 4959965 |  |  |  | PL1 - Energiaelosztási megoldások | 0038 | DMX3 legmegszakítók | 1 | 1 | db | 3414971874015 | n.a. | 3414971874015 | n.a. | 8536508000 | 85000 | 85000 | 104000 | n.a. | 298.59
669593 | LG-669593 | DMX-SP-I 4000 4000A 4P FIX | 4959965 |  |  |  | PL1 - Energiaelosztási megoldások | 0038 | DMX3 legmegszakítók | 1 | 1 | db | 3414971874022 | n.a. | 3414971874022 | n.a. | 8536508000 | 85000 | 85000 | 104000 | n.a. | 298.59
669594 | LG-669594 | DMX-SP-I 4000 3200A 3P kikocsizható | 4561371 |  |  |  | PL1 - Energiaelosztási megoldások | 0038 | DMX3 legmegszakítók | 1 | 1 | db | 3414971874039 | n.a. | 3414971874039 | n.a. | 8536508000 | 76780 | 76780 | 95780 | n.a. | 298.59
669595 | LG-669595 | DMX-SP-I 4000 4000A 3P kikocsizható | 4561371 |  |  |  | PL1 - Energiaelosztási megoldások | 0038 | DMX3 legmegszakítók | 1 | 1 | db | 3414971874046 | n.a. | 3414971874046 | n.a. | 8536508000 | 76780 | 76780 | 95780 | n.a. | 298.59
669596 | LG-669596 | DMX-SP-I 4000 3200A 4P kikocsizható | 5504316 |  |  |  | PL1 - Energiaelosztási megoldások | 0038 | DMX3 legmegszakítók | 1 | 1 | db | 3414971874053 | n.a. | 3414971874053 | n.a. | 8536508000 | 92815 | 92815 | 111815 | n.a. | 298.59
669597 | LG-669597 | DMX-SP-I 4000 4000A 4P kikocsizható | 5504316 |  |  |  | PL1 - Energiaelosztási megoldások | 0038 | DMX3 legmegszakítók | 1 | 1 | db | 3414971874060 | n.a. | 3414971874060 | n.a. | 8536508000 | 92815 | 92815 | 1118 | n.a. | 336
669600 | LG-669600 | DMX-SP 2500 szigetelő válaszfal 3P fix | 82614 |  |  |  | PL1 - Energiaelosztási megoldások | 0038 | DMX-SP légmegszakítók | 1 | 56 | db | 3414971081734 | n.a. | 3414971081734 | 3414972052238 | 8538909999 | 147.25 | 147.25 | 155 | n.a. | 4.41
669601 | LG-669601 | DMX-SP 2500 szigetelő válaszfal 4P fix | 107676 |  |  |  | PL1 - Energiaelosztási megoldások | 0038 | DMX-SP légmegszakítók | 1 | 56 | db | 3414971081741 | n.a. | 3414971081741 | 3414972052245 | 8538909999 | 153.9 | 153.9 | 162 | n.a. | 4.41
669602 | LG-669602 | DMX-SP 2500 szigetelő válaszfal 3P kikocsizható | 94474 |  |  |  | PL1 - Energiaelosztási megoldások | 0045 | DMX-SP légmegszakítók | 1 | 3 | db | 3414971081758 | 3414971081758 | 3414971084872 | n.a. | 8538909999 | 468 | 468 | 1603 | 2.08 | 9.3
669603 | LG-669603 | DMX-SP 2500 szigetelő válaszfal 4P kikocsizható | 110313 |  |  |  | PL1 - Energiaelosztási megoldások | 0045 | DMX-SP légmegszakítók | 1 | 3 | db | 3414971081765 | 3414971081765 | 3414971084889 | n.a. | 8538909999 | 550 | 550 | 1890 | 2.08 | 9.3
669605 | LG-669605 | DMX-SP 2500 külső nulla az elektronikus védelemhez | 322500 |  |  |  | PL1 - Energiaelosztási megoldások | 0045 | DMX-SP légmegszakítók | 1 | 96 | db | 3414971081789 | n.a. | 3414971081789 | 3414972052252 | 8538909999 | 6130 | 6130 | 6130 | 3.276 | 3.28
669608 | LG-669608 | Bekocsizott/teszt/kikocsizott rögzítő gomb | 262109 |  |  |  | PL1 - Energiaelosztási megoldások | 0038 | DMX-SP légmegszakítók | 1 | 12 | db | 3414971429208 | 3414971429208 | 3414971429215 | 3414972052269 | 8538909999 | 500 | 500 | 6457 | 2.09 | 20.28
669610 | LG-669610 | DMX-SP 2500 3P kocsizható szerkezet álló része | 1660914 |  |  |  | PL1 - Energiaelosztási megoldások | 0045 | DMX-SP légmegszakítók | 1 | 8 | db | 3414971081819 | n.a. | 3414971081819 | 3414972028196 | 8538909999 | 38400 | 38400 | 38400 | 167.64 | 167.64
669611 | LG-669611 | DMX-SP 2500 4P kocsizható szerkezet álló része | 2069713 |  |  |  | PL1 - Energiaelosztási megoldások | 0045 | DMX-SP légmegszakítók | 1 | 8 | db | 3414971081826 | n.a. | 3414971081826 | 3414972028202 | 8538909999 | 41300 | 41300 | 41300 | 167.64 | 167.64
669612 | LG-669612 | DMX-SP 4000 BASEDRAW-OUT 3P | 2784065 |  |  |  | PL1 - Energiaelosztási megoldások | 0038 | DMX3 legmegszakítók | 1 | 1 | db | 3414971874077 | n.a. | 3414971874077 | 3414971874077 | 8538909999 | 42050 | 42050 | 61050 | n.a. | 298.59
669613 | LG-669613 | DMX-SP 4000 BASEDRAW-OUT 4P | 3500002 |  |  |  | PL1 - Energiaelosztási megoldások | 0038 | DMX3 legmegszakítók | 1 | 1 | db | 3414971874084 | n.a. | 3414971874084 | n.a. | 8538909999 | 52000 | 52000 | 71000 | n.a. | 298.59
669614 | LG-669614 | Légmegszakító DMX SP 4000 FIX 3P | 996134 |  |  |  | PL1 - Energiaelosztási megoldások | 0038 | DMX-SP légmegszakítók | 1 | 33 | db | 3414971933552 | n.a. | 3414971933552 | n.a. | 8538909999 | 5666 | 5666 | 5666 | 3.675 | 3.68
669615 | LG-669615 | Légmegszakító DMX SP 4000 FIX 4P | 1265858 |  |  |  | PL1 - Energiaelosztási megoldások | 0038 | DMX-SP légmegszakítók | 1 | 33 | db | 3414971933569 | n.a. | 3414971933569 | n.a. | 8538909999 | 7506 | 7506 | 7506 | 3.675 | 3.68
669616 | LG-669616 | Légmegszakító DMXSP 4000 csatlakozó | 226384 |  |  |  | PL1 - Energiaelosztási megoldások | 0038 | DMX-SP légmegszakítók | 1 | 8 | db | 3414971957596 | 3414971957596 | 3414971962170 | n.a. | 8538909999 | 65 | 65 | 596 | 0.31 | 3.68
669619 | LG-669619 | ALUMÍNIUM HÁTSÓ CSATLAKOZÓK ELFORGATHATÓ 4P KIVITELHEZ | 253134 |  |  |  | PL1 - Energiaelosztási megoldások | 0038 | DMX-SP légmegszakítók | 1 | 12 | db | 3414972569033 | 3414972569033 | 3414972569040 | 3414972631297 | 8538909999 | 1485 | 1485 | 18220 | 1.66 | 26.8
669630 | LG-669630 | DMX-SP 4000 3200A 50KA 3P FIX | 4075762 |  |  |  | PL1 - Energiaelosztási megoldások | 0038 | DMX3 legmegszakítók | 1 | 2 | db | 3414971874091 | n.a. | 3414971874091 | 3414972375115 | 8536209090 | 70000 | 70000 | 89000 | n.a. | 336
669631 | LG-669631 | DMX-SP 4000 4000A 50KA 3P FIX | 4075762 |  |  |  | PL1 - Energiaelosztási megoldások | 0038 | DMX3 legmegszakítók | 1 | 2 | db | 3414971874107 | n.a. | 3414971874107 | 3414972375122 | 8536209090 | 70000 | 70000 | 89000 | n.a. | 336
669632 | LG-669632 | DMX-SP 4000 3200A 50KA 4P FIX | 4989484 |  |  |  | PL1 - Energiaelosztási megoldások | 0038 | DMX3 legmegszakítók | 1 | 2 | db | 3414971874114 | n.a. | 3414971874114 | 3414972375139 | 8536209090 | 85000 | 85000 | 104000 | n.a. | 336
669633 | LG-669633 | DMX-SP 4000 4000A 50KA 4P FIX | 4989484 |  |  |  | PL1 - Energiaelosztási megoldások | 0038 | DMX3 legmegszakítók | 1 | 2 | db | 3414971874121 | n.a. | 3414971874121 | 3414972375146 | 8536209090 | 85000 | 85000 | 104000 | n.a. | 336
669634 | LG-669634 | DMX-SP 4000 3200A 65KA 3P FIX | 4075762 |  |  |  | PL1 - Energiaelosztási megoldások | 0038 | DMX3 legmegszakítók | 1 | 2 | db | 3414971874138 | n.a. | 3414971874138 | 3414972375153 | 8536209090 | 70000 | 70000 | 89000 | n.a. | 336
669635 | LG-669635 | DMX-SP 4000 4000A 65KA 3P FIX | 4075762 |  |  |  | PL1 - Energiaelosztási megoldások | 0038 | DMX3 legmegszakítók | 1 | 2 | db | 3414971874145 | n.a. | 3414971874145 | 3414972375160 | 8536209090 | 70000 | 70000 | 89000 | n.a. | 336
669636 | LG-669636 | DMX-SP 4000 3200A 65KA 4P FIX | 4988350 |  |  |  | PL1 - Energiaelosztási megoldások | 0038 | DMX3 legmegszakítók | 1 | 2 | db | 3414971874152 | n.a. | 3414971874152 | 3414972375177 | 8536209090 | 85000 | 85000 | 104000 | n.a. | 336
669637 | LG-669637 | DMX-SP 4000 4000A 65KA 4P FIX | 4989484 |  |  |  | PL1 - Energiaelosztási megoldások | 0038 | DMX3 legmegszakítók | 1 | 2 | db | 3414971874169 | n.a. | 3414971874169 | 3414972375184 | 8536209090 | 85000 | 85000 | 104000 | n.a. | 336
669640 | LG-669640 | DMX-SP 4000 3200A 50KA 3P kikocsizható | 4564257 |  |  |  | PL1 - Energiaelosztási megoldások | 0038 | DMX3 legmegszakítók | 1 | 2 | db | 3414971874176 | n.a. | 3414971874176 | 3414972375191 | 8536209090 | 76780 | 76780 | 95780 | n.a. | 336
669641 | LG-669641 | DMX-SP 4000 4000A 50KA 3P kikocsizható | 4564257 |  |  |  | PL1 - Energiaelosztási megoldások | 0038 | DMX3 legmegszakítók | 1 | 2 | db | 3414971874183 | n.a. | 3414971874183 | 3414972375207 | 8536209090 | 76780 | 76780 | 95780 | n.a. | 336
669642 | LG-669642 | DMX-SP 4000 3200A 50KA 4P kikocsizható | 5494335 |  |  |  | PL1 - Energiaelosztási megoldások | 0038 | DMX3 legmegszakítók | 1 | 2 | db | 3414971874190 | n.a. | 3414971874190 | 3414972375214 | 8536209090 | 92815 | 92815 | 111815 | n.a. | 336
669643 | LG-669643 | DMX-SP 4000 4000A 50KA 4P kikocsizható | 5494335 |  |  |  | PL1 - Energiaelosztási megoldások | 0038 | DMX3 legmegszakítók | 1 | 2 | db | 3414971874206 | n.a. | 3414971874206 | 3414972375221 | 8536209090 | 92815 | 92815 | 111815 | n.a. | 336
669644 | LG-669644 | DMX-SP 4000 3200A 65KA 3P kikocsizható | 4564257 |  |  |  | PL1 - Energiaelosztási megoldások | 0038 | DMX3 legmegszakítók | 1 | 2 | db | 3414971874213 | n.a. | 3414971874213 | 3414972375238 | 8536209090 | 76780 | 76780 | 95780 | n.a. | 336
669645 | LG-669645 | DMX-SP 4000 4000A 65KA 3P kikocsizható | 4564257 |  |  |  | PL1 - Energiaelosztási megoldások | 0038 | DMX3 legmegszakítók | 1 | 2 | db | 3414971874220 | n.a. | 3414971874220 | 3414972375245 | 8536209090 | 76780 | 76780 | 95780 | n.a. | 336
669646 | LG-669646 | DMX-SP 4000 3200A 65KA 4P kikocsizható | 5494335 |  |  |  | PL1 - Energiaelosztási megoldások | 0038 | DMX3 legmegszakítók | 1 | 2 | db | 3414971874237 | n.a. | 3414971874237 | 3414972375252 | 8536209090 | 92815 | 92815 | 111815 | n.a. | 336
669647 | LG-669647 | DMX-SP 4000 4000A 65KA 4P kikocsizható | 5494335 |  |  |  | PL1 - Energiaelosztási megoldások | 0038 | DMX3 legmegszakítók | 1 | 2 | db | 3414971874244 | n.a. | 3414971874244 | 3414972375269 | 8536209090 | 92815 | 92815 | 111815 | n.a. | 336
669680 | LG-669680 | Terhelés-szakaszoló kapcsoló DMX-SP-I 4000 - FIX változat - 3P - 3200 A | 5651504 |  |  |  | PL1 - Energiaelosztási megoldások | 0045 | DMX3 légmegszakítók | 1 | 1 | db | 3414972283946 | n.a. | 3414972283946 | n.a. | 8536508000 | 89000 | 89000 | 67600 | 298.584 | 298.59
669681 | LG-669681 | Terhelés-szakaszoló kapcsoló DMX-SP-I 4000 - FIX változat - 3P - 4000 A | 5873864 |  |  |  | PL1 - Energiaelosztási megoldások | 0045 | DMX3 légmegszakítók | 1 | 1 | db | 3414972283953 | n.a. | 3414972283953 | n.a. | 8536508000 | 89000 | 89000 | 89000 | 298.584 | 298.59
669682 | LG-669682 | Terhelés-szakaszoló kapcsoló DMX-SP-I 4000 - FIX változat - 4P - 3200 A | 6902982 |  |  |  | PL1 - Energiaelosztási megoldások | 0045 | DMX3 légmegszakítók | 1 | 1 | db | 3414972283960 | n.a. | 3414972283960 | n.a. | 8536508000 | 104000 | 104000 | 104000 | 298.584 | 298.59
669683 | LG-669683 | Terhelés-szakaszoló kapcsoló DMX-SP-I 4000 - FIX változat - 4P - 4000 A | 7125342 |  |  |  | PL1 - Energiaelosztási megoldások | 0045 | DMX3 légmegszakítók | 1 | 1 | db | 3414972283977 | n.a. | 3414972283977 | n.a. | 8536508000 | 104000 | 104000 | 104000 | 298.584 | 298.59
669684 | LG-669684 | Terhelés-szakaszoló kapcsoló DMX-SP-I 4000 - kikocsizható változat - 3P - 3200 A | 6380580 |  |  |  | PL1 - Energiaelosztási megoldások | 0045 | DMX3 légmegszakítók | 1 | 1 | db | 3414972283984 | n.a. | 3414972283984 | n.a. | 8536508000 | 95780 | 95780 | 95780 | 298.584 | 298.59
669685 | LG-669685 | Terhelés-szakaszoló kapcsoló DMX-SP-I 4000 - kikocsizható változat - 3P - 4000 A | 6602940 |  |  |  | PL1 - Energiaelosztási megoldások | 0045 | DMX3 légmegszakítók | 1 | 1 | db | 3414972283991 | n.a. | 3414972283991 | n.a. | 8536508000 | 95780 | 95780 | 95780 | 298.584 | 298.59
669686 | LG-669686 | Terhelés-szakaszoló kapcsoló DMX-SP-I 4000 - kikocsizható változat - 4P - 3200 A | 7657093 |  |  |  | PL1 - Energiaelosztási megoldások | 0045 | DMX3 légmegszakítók | 1 | 1 | db | 3414972284004 | n.a. | 3414972284004 | n.a. | 8536508000 | 111815 | 111815 | 111815 | 298.584 | 298.59
669687 | LG-669687 | Terhelés-szakaszoló kapcsoló DMX-SP-I 4000 - kikocsizható változat - 4P - 4000 A | 7768273 |  |  |  | PL1 - Energiaelosztási megoldások | 0045 | DMX3 légmegszakítók | 1 | 1 | db | 3414972284011 | n.a. | 3414972284011 | n.a. | 8536508000 | 111815 | 111815 | 111815 | 298.584 | 298.59
670200 | LG-670200 | Légmegszakító DMX-SP 2500 lcu 42 kA - FIX változat - 3P - 630 A | 2868955 |  |  |  | PL1 - Energiaelosztási megoldások | 0045 | DMX3 légmegszakítók | 1 | 8 | db | 3414972281799 | n.a. | 3414972281799 | 3414972788168 | 8536209090 | 32000 | 32000 | 32000 | n.a. | 167.64
670201 | LG-670201 | Légmegszakító DMX-SP 2500 lcu 42 kA - FIX változat - 3P - 800 A | 2980135 |  |  |  | PL1 - Energiaelosztási megoldások | 0045 | DMX3 légmegszakítók | 1 | 8 | db | 3414972281805 | n.a. | 3414972281805 | 3414972788175 | 8536209090 | 32000 | 32000 | 32000 | n.a. | 167.64
670202 | LG-670202 | Légmegszakító DMX-SP 2500 lcu 42 kA - FIX változat - 3P - 1000 A | 3091315 |  |  |  | PL1 - Energiaelosztási megoldások | 0045 | DMX3 légmegszakítók | 1 | 8 | db | 3414972281744 | n.a. | 3414972281744 | 3414972788182 | 8536209090 | 32000 | 32000 | 32000 | n.a. | 167.64
670203 | LG-670203 | Légmegszakító DMX-SP 2500 lcu 42 kA - FIX változat - 3P - 1250 A | 3202495 |  |  |  | PL1 - Energiaelosztási megoldások | 0045 | DMX3 légmegszakítók | 1 | 8 | db | 3414972281751 | n.a. | 3414972281751 | 3414972788199 | 8536209090 | 32000 | 32000 | 32000 | n.a. | 167.64
670204 | LG-670204 | Légmegszakító DMX-SP 2500 lcu 42 kA - FIX változat - 3P - 1600 A | 2868955 |  |  |  | PL1 - Energiaelosztási megoldások | 0045 | DMX3 légmegszakítók | 1 | 8 | db | 3414972281768 | n.a. | 3414972281768 | 3414972788205 | 8536209090 | 32000 | 32000 | 32000 | n.a. | 167.64
670205 | LG-670205 | Légmegszakító DMX-SP 2500 lcu 42 kA - FIX változat - 3P - 2000 A | 2980135 |  |  |  | PL1 - Energiaelosztási megoldások | 0045 | DMX3 légmegszakítók | 1 | 8 | db | 3414972281775 | n.a. | 3414972281775 | 3414972788212 | 8536209090 | 19250 | 19250 | 32000 | 17.708 | 167.64
670206 | LG-670206 | Légmegszakító DMX-SP 2500 lcu 42 kA - FIX változat - 3P - 2500 A | 3091315 |  |  |  | PL1 - Energiaelosztási megoldások | 0045 | DMX3 légmegszakítók | 1 | 8 | db | 3414972281782 | n.a. | 3414972281782 | 3414972788229 | 8536209090 | 32000 | 32000 | 32000 | n.a. | 167.64
670207 | LG-670207 | Légmegszakító DMX-SP 2500 lcu 42 kA - FIX változat - 4P - 630 A | 3425465 |  |  |  | PL1 - Energiaelosztási megoldások | 0045 | DMX3 légmegszakítók | 1 | 8 | db | 3414972281867 | n.a. | 3414972281867 | 3414972788236 | 8536209090 | 37000 | 37000 | 37000 | 167.64 | 167.64
670208 | LG-670208 | Légmegszakító DMX-SP 2500 lcu 42 kA - FIX változat - 4P - 800 A | 3592235 |  |  |  | PL1 - Energiaelosztási megoldások | 0045 | DMX3 légmegszakítók | 1 | 8 | db | 3414972281874 | n.a. | 3414972281874 | 3414972788243 | 8536209090 | 37000 | 37000 | 37000 | 167.64 | 167.64
670209 | LG-670209 | Légmegszakító DMX-SP 2500 lcu 42 kA - FIX változat - 4P - 1000 A | 3759005 |  |  |  | PL1 - Energiaelosztási megoldások | 0045 | DMX3 légmegszakítók | 1 | 8 | db | 3414972281812 | n.a. | 3414972281812 | 3414972788250 | 8536209090 | 37000 | 37000 | 37000 | 167.64 | 167.64
670210 | LG-670210 | Légmegszakító DMX-SP 2500 lcu 42 kA - FIX változat - 4P - 1250 A | 3925775 |  |  |  | PL1 - Energiaelosztási megoldások | 0045 | DMX3 légmegszakítók | 1 | 8 | db | 3414972281829 | n.a. | 3414972281829 | 3414972788267 | 8536209090 | 37000 | 37000 | 37000 | 167.64 | 167.64
670211 | LG-670211 | Légmegszakító DMX-SP 2500 lcu 42 kA - FIX változat - 4P - 1600 A | 4092545 |  |  |  | PL1 - Energiaelosztási megoldások | 0045 | DMX3 légmegszakítók | 1 | 8 | db | 3414972281836 | n.a. | 3414972281836 | 3414972788274 | 8536209090 | 37000 | 37000 | 37000 | 167.64 | 167.64
670212 | LG-670212 | Légmegszakító DMX-SP 2500 lcu 42 kA - FIX változat - 4P - 2000 A | 4259315 |  |  |  | PL1 - Energiaelosztási megoldások | 0045 | DMX3 légmegszakítók | 1 | 8 | db | 3414972281843 | n.a. | 3414972281843 | 3414972788281 | 8536209090 | 37000 | 37000 | 37000 | 167.64 | 167.64
670213 | LG-670213 | Légmegszakító DMX-SP 2500 lcu 42 kA - FIX változat - 4P - 2500 A | 4426085 |  |  |  | PL1 - Energiaelosztási megoldások | 0045 | DMX3 légmegszakítók | 1 | 8 | db | 3414972281850 | n.a. | 3414972281850 | 3414972788298 | 8536209090 | 37000 | 37000 | 37000 | 167.64 | 167.64
670214 | LG-670214 | Légmegszakító DMX-SP 2500 lcu 50 kA - FIX változat - 3P - 630 A | 2869198 |  |  |  | PL1 - Energiaelosztási megoldások | 0045 | DMX3 légmegszakítók | 1 | 8 | db | 3414972282079 | n.a. | 3414972282079 | 3414972788304 | 8536209090 | 32000 | 32000 | 32000 | n.a. | 167.64
670215 | LG-670215 | Légmegszakító DMX-SP 2500 lcu 50 kA - FIX változat - 3P - 800 A | 3035968 |  |  |  | PL1 - Energiaelosztási megoldások | 0045 | DMX3 légmegszakítók | 1 | 8 | db | 3414972282086 | n.a. | 3414972282086 | 3414972788311 | 8536209090 | 32000 | 32000 | 32000 | n.a. | 167.64
670216 | LG-670216 | Légmegszakító DMX-SP 2500 lcu 50 kA - FIX változat - 3P - 1000 A | 3202738 |  |  |  | PL1 - Energiaelosztási megoldások | 0045 | DMX3 légmegszakítók | 1 | 8 | db | 3414972282024 | n.a. | 3414972282024 | 3414972788328 | 8536209090 | 32000 | 32000 | 32000 | n.a. | 167.64
670217 | LG-670217 | Légmegszakító DMX-SP 2500 lcu 50 kA - FIX változat - 3P - 1250 A | 3369508 |  |  |  | PL1 - Energiaelosztási megoldások | 0045 | DMX3 légmegszakítók | 1 | 8 | db | 3414972282031 | n.a. | 3414972282031 | 3414972788335 | 8536209090 | 32000 | 32000 | 32000 | n.a. | 167.64
670218 | LG-670218 | Légmegszakító DMX-SP 2500 lcu 50 kA - FIX változat - 3P - 1600 A | 3536278 |  |  |  | PL1 - Energiaelosztási megoldások | 0045 | DMX3 légmegszakítók | 1 | 8 | db | 3414972282048 | n.a. | 3414972282048 | 3414972788342 | 8536209090 | 32000 | 32000 | 32000 | n.a. | 167.64
670219 | LG-670219 | Légmegszakító DMX-SP 2500 lcu 50 kA - FIX változat - 3P - 2000 A | 3703048 |  |  |  | PL1 - Energiaelosztási megoldások | 0045 | DMX3 légmegszakítók | 1 | 8 | db | 3414972282055 | n.a. | 3414972282055 | 3414972788359 | 8536209090 | 32000 | 32000 | 32000 | n.a. | 167.64
670220 | LG-670220 | Légmegszakító DMX-SP 2500 lcu 50 kA - FIX változat - 3P - 2500 A | 3869818 |  |  |  | PL1 - Energiaelosztási megoldások | 0045 | DMX3 légmegszakítók | 1 | 8 | db | 3414972282062 | n.a. | 3414972282062 | 3414972788366 | 8536209090 | 32000 | 32000 | 32000 | 167.64 | 167.64
670221 | LG-670221 | Légmegszakító DMX-SP 2500 lcu 50 kA - FIX változat - 4P - 630 A | 3314528 |  |  |  | PL1 - Energiaelosztási megoldások | 0045 | DMX3 légmegszakítók | 1 | 8 | db | 3414972282147 | n.a. | 3414972282147 | 3414972788373 | 8536209090 | 37000 | 37000 | 37000 | 167.64 | 167.64
670222 | LG-670222 | Légmegszakító DMX-SP 2500 lcu 50 kA - FIX változat - 4P - 800 A | 3481298 |  |  |  | PL1 - Energiaelosztási megoldások | 0045 | DMX3 légmegszakítók | 1 | 8 | db | 3414972282154 | n.a. | 3414972282154 | 3414972788380 | 8536209090 | 37000 | 37000 | 37000 | 167.64 | 167.64
670223 | LG-670223 | Légmegszakító DMX-SP 2500 lcu 50 kA - FIX változat - 4P - 1000 A | 3648068 |  |  |  | PL1 - Energiaelosztási megoldások | 0045 | DMX3 légmegszakítók | 1 | 8 | db | 3414972282093 | n.a. | 3414972282093 | 3414972788397 | 8536209090 | 37000 | 37000 | 37000 | 167.64 | 167.64
670224 | LG-670224 | Légmegszakító DMX-SP 2500 lcu 50 kA - FIX változat - 4P - 1250 A | 3814838 |  |  |  | PL1 - Energiaelosztási megoldások | 0045 | DMX3 légmegszakítók | 1 | 8 | db | 3414972282109 | n.a. | 3414972282109 | 3414972788403 | 8536209090 | 37000 | 37000 | 37000 | 167.64 | 167.64
670225 | LG-670225 | Légmegszakító DMX-SP 2500 lcu 50 kA - FIX változat - 4P - 1600 A | 3981608 |  |  |  | PL1 - Energiaelosztási megoldások | 0045 | DMX3 légmegszakítók | 1 | 8 | db | 3414972282116 | n.a. | 3414972282116 | 3414972788410 | 8536209090 | 37000 | 37000 | 37000 | 167.64 | 167.64
670226 | LG-670226 | Légmegszakító DMX-SP 2500 lcu 50 kA - FIX változat - 4P - 2000 A | 4148378 |  |  |  | PL1 - Energiaelosztási megoldások | 0045 | DMX3 légmegszakítók | 1 | 8 | db | 3414972282123 | n.a. | 3414972282123 | 3414972788427 | 8536209090 | 37000 | 37000 | 37000 | 167.64 | 167.64
670227 | LG-670227 | Légmegszakító DMX-SP 2500 lcu 50 kA - FIX változat - 4P - 2500 A | 4315148 |  |  |  | PL1 - Energiaelosztási megoldások | 0045 | DMX3 légmegszakítók | 1 | 8 | db | 3414972282130 | n.a. | 3414972282130 | 3414972788434 | 8536209090 | 37000 | 37000 | 37000 | 167.64 | 167.64
670228 | LG-670228 | Terhelés-szakaszoló kapcsoló DMX-SP-I 2500 - FIX változat - 3P - 2000 A | 2737449 |  |  |  | PL1 - Energiaelosztási megoldások | 0045 | DMX3 légmegszakítók | 1 | 8 | db | 3414972284028 | n.a. | 3414972284028 | 3414972317849 | 8536508000 | 30000 | 30000 | 30000 | 167.64 | 167.64
670229 | LG-670229 | Terhelés-szakaszoló kapcsoló DMX-SP-I 2500 - FIX változat - 3P - 2500 A | 2848629 |  |  |  | PL1 - Energiaelosztási megoldások | 0045 | DMX3 légmegszakítók | 1 | 8 | db | 3414972284035 | n.a. | 3414972284035 | 3414972317856 | 8536508000 | 30000 | 30000 | 30000 | 167.64 | 167.64
670230 | LG-670230 | Légmegszakító DMX-SP 2500 lcu 42 kA - kikocsizható változat - 3P - 630 A | 2872876 |  |  |  | PL1 - Energiaelosztási megoldások | 0045 | DMX3 légmegszakítók | 1 | 8 | db | 3414972281652 | n.a. | 3414972281652 | 3414972788441 | 8536209090 | 31000 | 31000 | 31000 | n.a. | 167.64
670231 | LG-670231 | Légmegszakító DMX-SP 2500 lcu 42 kA - kikocsizható változat - 3P - 800 A | 3039646 |  |  |  | PL1 - Energiaelosztási megoldások | 0045 | DMX3 légmegszakítók | 1 | 8 | db | 3414972281669 | n.a. | 3414972281669 | 3414972788458 | 8536209090 | 31000 | 31000 | 31000 | n.a. | 167.64
670232 | LG-670232 | Légmegszakító DMX-SP 2500 lcu 42 kA - kikocsizható változat - 3P - 1000 A | 3206416 |  |  |  | PL1 - Energiaelosztási megoldások | 0045 | DMX3 légmegszakítók | 1 | 8 | db | 3414972281607 | n.a. | 3414972281607 | 3414972788465 | 8536209090 | 31000 | 31000 | 31000 | n.a. | 167.64
670233 | LG-670233 | Légmegszakító DMX-SP 2500 lcu 42 kA - kikocsizható változat - 3P - 1250 A | 3373186 |  |  |  | PL1 - Energiaelosztási megoldások | 0045 | DMX3 légmegszakítók | 1 | 8 | db | 3414972281614 | n.a. | 3414972281614 | 3414972788472 | 8536209090 | 31000 | 31000 | 31000 | n.a. | 167.64
670234 | LG-670234 | Légmegszakító DMX-SP 2500 lcu 42 kA - kikocsizható változat - 3P - 1600 A | 3539956 |  |  |  | PL1 - Energiaelosztási megoldások | 0045 | DMX3 légmegszakítók | 1 | 8 | db | 3414972281621 | n.a. | 3414972281621 | 3414972788489 | 8536209090 | 31000 | 31000 | 31000 | n.a. | 167.64
670235 | LG-670235 | Légmegszakító DMX-SP 2500 lcu 42 kA - kikocsizható változat - 3P - 2000 A | 3706726 |  |  |  | PL1 - Energiaelosztási megoldások | 0045 | DMX3 légmegszakítók | 1 | 8 | db | 3414972281638 | n.a. | 3414972281638 | 3414972788496 | 8536209090 | 31000 | 31000 | 31000 | n.a. | 167.64
670236 | LG-670236 | Légmegszakító DMX-SP 2500 lcu 42 kA - kikocsizható változat - 3P - 2500 A | 3873496 |  |  |  | PL1 - Energiaelosztási megoldások | 0045 | DMX3 légmegszakítók | 1 | 8 | db | 3414972281645 | n.a. | 3414972281645 | 3414972788502 | 8536209090 | 31000 | 31000 | 31000 | n.a. | 167.64
670237 | LG-670237 | Légmegszakító DMX-SP 2500 lcu 42 kA - kikocsizható változat - 4P - 630 A | 3356212 |  |  |  | PL1 - Energiaelosztási megoldások | 0045 | DMX3 légmegszakítók | 1 | 8 | db | 3414972281720 | n.a. | 3414972281720 | 3414972788519 | 8536209090 | 34000 | 34000 | 34000 | 167.64 | 167.64
670238 | LG-670238 | Légmegszakító DMX-SP 2500 lcu 42 kA - kikocsizható változat - 4P - 800 A | 3522982 |  |  |  | PL1 - Energiaelosztási megoldások | 0045 | DMX3 légmegszakítók | 1 | 8 | db | 3414972281737 | n.a. | 3414972281737 | 3414972788526 | 8536209090 | 34000 | 34000 | 34000 | 167.64 | 167.64
670239 | LG-670239 | Légmegszakító DMX-SP 2500 lcu 42 kA - kikocsizható változat - 4P - 1000 A | 3689752 |  |  |  | PL1 - Energiaelosztási megoldások | 0045 | DMX3 légmegszakítók | 1 | 8 | db | 3414972281676 | n.a. | 3414972281676 | 3414972788533 | 8536209090 | 34000 | 34000 | 34000 | 167.64 | 167.64
670240 | LG-670240 | Légmegszakító DMX-SP 2500 lcu 42 kA - kikocsizható változat - 4P - 1250 A | 3856522 |  |  |  | PL1 - Energiaelosztási megoldások | 0045 | DMX3 légmegszakítók | 1 | 8 | db | 3414972281683 | n.a. | 3414972281683 | 3414972788540 | 8536209090 | 34000 | 34000 | 34000 | 167.64 | 167.64
670241 | LG-670241 | Légmegszakító DMX-SP 2500 lcu 42 kA - kikocsizható változat - 4P - 1600 A | 4023292 |  |  |  | PL1 - Energiaelosztási megoldások | 0045 | DMX3 légmegszakítók | 1 | 8 | db | 3414972281690 | n.a. | 3414972281690 | 3414972788557 | 8536209090 | 34000 | 34000 | 34000 | 167.64 | 167.64
670242 | LG-670242 | Légmegszakító DMX-SP 2500 lcu 42 kA - kikocsizható változat - 4P - 2000 A | 4190062 |  |  |  | PL1 - Energiaelosztási megoldások | 0045 | DMX3 légmegszakítók | 1 | 8 | db | 3414972281706 | n.a. | 3414972281706 | 3414972788564 | 8536209090 | 34000 | 34000 | 34000 | 167.64 | 167.64
670243 | LG-670243 | Légmegszakító DMX-SP 2500 lcu 42 kA - kikocsizható változat - 4P - 2500 A | 4356832 |  |  |  | PL1 - Energiaelosztási megoldások | 0045 | DMX3 légmegszakítók | 1 | 8 | db | 3414972281713 | n.a. | 3414972281713 | 3414972788571 | 8536209090 | 34000 | 34000 | 34000 | 167.64 | 167.64
670244 | LG-670244 | Légmegszakító DMX-SP 2500 lcu 50 kA - kikocsizható változat - 3P - 630 A | 2873117 |  |  |  | PL1 - Energiaelosztási megoldások | 0045 | DMX3 légmegszakítók | 1 | 8 | db | 3414972281935 | n.a. | 3414972281935 | 3414972788588 | 8536209090 | 31000 | 31000 | 31000 | n.a. | 167.64
670245 | LG-670245 | Légmegszakító DMX-SP 2500 lcu 50 kA - kikocsizható változat - 3P - 800 A | 2929837 |  |  |  | PL1 - Energiaelosztási megoldások | 0045 | DMX3 légmegszakítók | 1 | 8 | db | 3414972281942 | n.a. | 3414972281942 | 3414972788595 | 8536209090 | 31000 | 31000 | 31000 | n.a. | 167.64
670246 | LG-670246 | Légmegszakító DMX-SP 2500 lcu 50 kA - kikocsizható változat - 3P - 1000 A | 2873117 |  |  |  | PL1 - Energiaelosztási megoldások | 0045 | DMX3 légmegszakítók | 1 | 8 | db | 3414972281881 | n.a. | 3414972281881 | 3414972788601 | 8536209090 | 31000 | 31000 | 31000 | n.a. | 167.64
670247 | LG-670247 | Légmegszakító DMX-SP 2500 lcu 50 kA - kikocsizható változat - 3P - 1250 A | 3039887 |  |  |  | PL1 - Energiaelosztási megoldások | 0045 | DMX3 légmegszakítók | 1 | 8 | db | 3414972281898 | n.a. | 3414972281898 | 3414972788618 | 8536209090 | 31000 | 31000 | 31000 | n.a. | 167.64
670248 | LG-670248 | Légmegszakító DMX-SP 2500 lcu 50 kA - kikocsizható változat - 3P - 1600 A | 3206657 |  |  |  | PL1 - Energiaelosztási megoldások | 0045 | DMX3 légmegszakítók | 1 | 8 | db | 3414972281904 | n.a. | 3414972281904 | 3414972788625 | 8536209090 | 31000 | 31000 | 31000 | 167.64 | 167.64
670249 | LG-670249 | Légmegszakító DMX-SP 2500 lcu 50 kA - kikocsizható változat - 3P - 2000 A | 3373427 |  |  |  | PL1 - Energiaelosztási megoldások | 0045 | DMX3 légmegszakítók | 1 | 8 | db | 3414972281911 | n.a. | 3414972281911 | 3414972788632 | 8536209090 | 31000 | 31000 | 31000 | n.a. | 167.64
670250 | LG-670250 | Légmegszakító DMX-SP 2500 lcu 50 kA - kikocsizható változat - 3P - 2500 A | 3540197 |  |  |  | PL1 - Energiaelosztási megoldások | 0045 | DMX3 légmegszakítók | 1 | 8 | db | 3414972281928 | n.a. | 3414972281928 | 3414972788649 | 8536209090 | 31000 | 31000 | 31000 | n.a. | 167.64
670251 | LG-670251 | Légmegszakító DMX-SP 2500 lcu 50 kA - kikocsizható változat - 4P - 630 A | 3356454 |  |  |  | PL1 - Energiaelosztási megoldások | 0045 | DMX3 légmegszakítók | 1 | 8 | db | 3414972282000 | n.a. | 3414972282000 | 3414972788656 | 8536209090 | 34000 | 34000 | 34000 | 167.64 | 167.64
670252 | LG-670252 | Légmegszakító DMX-SP 2500 lcu 50 kA - kikocsizható változat - 4P - 800 A | 3523224 |  |  |  | PL1 - Energiaelosztási megoldások | 0045 | DMX3 légmegszakítók | 1 | 8 | db | 3414972282017 | n.a. | 3414972282017 | 3414972788663 | 8536209090 | 34000 | 34000 | 34000 | 167.64 | 167.64
670253 | LG-670253 | Légmegszakító DMX-SP 2500 lcu 50 kA - kikocsizható változat - 4P - 1000 A | 3689994 |  |  |  | PL1 - Energiaelosztási megoldások | 0045 | DMX3 légmegszakítók | 1 | 8 | db | 3414972281959 | n.a. | 3414972281959 | 3414972788670 | 8536209090 | 34000 | 34000 | 34000 | 167.64 | 167.64
670254 | LG-670254 | Légmegszakító DMX-SP 2500 lcu 50 kA - kikocsizható változat - 4P - 1250 A | 3856764 |  |  |  | PL1 - Energiaelosztási megoldások | 0045 | DMX3 légmegszakítók | 1 | 8 | db | 3414972281966 | n.a. | 3414972281966 | 3414972788687 | 8536209090 | 34000 | 34000 | 34000 | 167.64 | 167.64
670255 | LG-670255 | Légmegszakító DMX-SP 2500 lcu 50 kA - kikocsizható változat - 4P - 1600 A | 4023534 |  |  |  | PL1 - Energiaelosztási megoldások | 0045 | DMX3 légmegszakítók | 1 | 8 | db | 3414972281973 | n.a. | 3414972281973 | 3414972788694 | 8536209090 | 34000 | 34000 | 34000 | 167.64 | 167.64
670256 | LG-670256 | Légmegszakító DMX-SP 2500 lcu 50 kA - kikocsizható változat - 4P - 2000 A | 4190304 |  |  |  | PL1 - Energiaelosztási megoldások | 0045 | DMX3 légmegszakítók | 1 | 8 | db | 3414972281980 | n.a. | 3414972281980 | 3414972788700 | 8536209090 | 34000 | 34000 | 34000 | 167.64 | 167.64
670257 | LG-670257 | Légmegszakító DMX-SP 2500 lcu 50 kA - kikocsizható változat - 4P - 2500 A | 4357074 |  |  |  | PL1 - Energiaelosztási megoldások | 0045 | DMX3 légmegszakítók | 1 | 8 | db | 3414972281997 | n.a. | 3414972281997 | 3414972788717 | 8536209090 | 34000 | 34000 | 34000 | 167.64 | 167.64
670258 | LG-670258 | Terhelés-szakaszoló kapcsoló DMX-SP-I 2500 - FIX változat - 4P - 2000 A | 3180457 |  |  |  | PL1 - Energiaelosztási megoldások | 0045 | DMX3 légmegszakítók | 1 | 8 | db | 3414972284042 | n.a. | 3414972284042 | 3414972317863 | 8536508000 | 34000 | 34000 | 34000 | 167.64 | 167.64
670259 | LG-670259 | Terhelés-szakaszoló kapcsoló DMX-SP-I 2500 - FIX változat - 4P - 2500 A | 3180457 |  |  |  | PL1 - Energiaelosztási megoldások | 0045 | DMX3 légmegszakítók | 1 | 8 | db | 3414972284059 | n.a. | 3414972284059 | 3414972317870 | 8536508000 | 34000 | 34000 | 34000 | 167.64 | 167.64
670260 | LG-670260 | Légmegszakító DMX-SP 4000 lcu 50 kA - FIX változat - 3P - 3200 A | 5815421 |  |  |  | PL1 - Energiaelosztási megoldások | 0045 | DMX3 légmegszakítók | 1 | 1 | db | 3414972339520 | n.a. | 3414972339520 | n.a. | 8536209090 | 73300 | 73300 | 73300 | 336 | 336
670261 | LG-670261 | Légmegszakító DMX-SP 4000 lcu 50 kA - FIX változat - 3P - 4000 A | 6037781 |  |  |  | PL1 - Energiaelosztási megoldások | 0045 | DMX3 légmegszakítók | 1 | 1 | db | 3414972339537 | n.a. | 3414972339537 | n.a. | 8536209090 | 73300 | 73300 | 73300 | 336 | 336
670262 | LG-670262 | Légmegszakító DMX-SP 4000 lcu 50 kA - FIX változat - 4P - 3200 A | 7035989 |  |  |  | PL1 - Energiaelosztási megoldások | 0045 | DMX3 légmegszakítók | 1 | 1 | db | 3414972339544 | n.a. | 3414972339544 | n.a. | 8536209090 | 86100 | 86100 | 86100 | 336 | 336
670263 | LG-670263 | Légmegszakító DMX-SP 4000 lcu 50 kA - FIX változat - 4P - 4000 A | 7258349 |  |  |  | PL1 - Energiaelosztási megoldások | 0045 | DMX3 légmegszakítók | 1 | 1 | db | 3414972339551 | n.a. | 3414972339551 | n.a. | 8536209090 | 86100 | 86100 | 86100 | 336 | 336
670264 | LG-670264 | Terhelés-szakaszoló kapcsoló DMX-SP-I 2500 - kikocsizható változat - 3P - 2000 A | 2802878 |  |  |  | PL1 - Energiaelosztási megoldások | 0045 | DMX3 légmegszakítók | 1 | 8 | db | 3414972284066 | n.a. | 3414972284066 | 3414972317887 | 8536508000 | 29000 | 29000 | 29000 | 167.64 | 167.64
670265 | LG-670265 | Légmegszakító DMX-SP 4000 lcu 65 kA - FIX változat - 3P - 3200 A | 5815421 |  |  |  | PL1 - Energiaelosztási megoldások | 0045 | DMX3 légmegszakítók | 1 | 1 | db | 3414972339568 | n.a. | 3414972339568 | n.a. | 8536209090 | 73300 | 73300 | 73300 | 336 | 336
670266 | LG-670266 | Légmegszakító DMX-SP 4000 lcu 65 kA - FIX változat - 3P - 4000 A | 5815421 |  |  |  | PL1 - Energiaelosztási megoldások | 0045 | DMX3 légmegszakítók | 1 | 1 | db | 3414972339575 | n.a. | 3414972339575 | n.a. | 8536209090 | 80.63 | 80.63 | 73300 | 336 | 336
670267 | LG-670267 | Légmegszakító DMX-SP 4000 lcu 65 kA - FIX változat - 4P - 3200 A | 7035989 |  |  |  | PL1 - Energiaelosztási megoldások | 0045 | DMX3 légmegszakítók | 1 | 1 | db | 3414972339582 | n.a. | 3414972339582 | n.a. | 8536209090 | 86100 | 86100 | 86100 | 336 | 336
670268 | LG-670268 | Légmegszakító DMX-SP 4000 lcu 65 kA - FIX változat - 4P - 4000 A | 7035989 |  |  |  | PL1 - Energiaelosztási megoldások | 0045 | DMX3 légmegszakítók | 1 | 1 | db | 3414972339599 | n.a. | 3414972339599 | n.a. | 8536209090 | 86100 | 86100 | 86100 | 336 | 336
670269 | LG-670269 | Terhelés-szakaszoló kapcsoló DMX-SP-I 2500 - kikocsizható változat - 3P - 2500 A | 2802878 |  |  |  | PL1 - Energiaelosztási megoldások | 0045 | DMX3 légmegszakítók | 1 | 8 | db | 3414972284073 | n.a. | 3414972284073 | 3414972317894 | 8536508000 | 29000 | 29000 | 29000 | 167.64 | 167.64
670270 | LG-670270 | Légmegszakító DMX-SP 4000 lcu 50 kA - kikocsizható változat - 3P - 3200 A | 6490333 |  |  |  | PL1 - Energiaelosztási megoldások | 0045 | DMX3 légmegszakítók | 1 | 1 | db | 3414972339605 | n.a. | 3414972339605 | n.a. | 8536209090 | 80300 | 80300 | 80300 | 336 | 336
670271 | LG-670271 | Légmegszakító DMX-SP 4000 lcu 50 kA - kikocsizható változat - 3P - 4000 A | 6490333 |  |  |  | PL1 - Energiaelosztási megoldások | 0045 | DMX3 légmegszakítók | 1 | 1 | db | 3414972339612 | n.a. | 3414972339612 | n.a. | 8536209090 | 80300 | 80300 | 80300 | 336 | 336
670272 | LG-670272 | Légmegszakító DMX-SP 4000 lcu 50 kA - kikocsizható változat - 4P - 3200 A | 7734104 |  |  |  | PL1 - Energiaelosztási megoldások | 0045 | DMX3 légmegszakítók | 1 | 1 | db | 3414972339629 | n.a. | 3414972339629 | n.a. | 8536209090 | 93100 | 93100 | 93100 | 336 | 336
670273 | LG-670273 | Légmegszakító DMX-SP 4000 lcu 50 kA - kikocsizható változat - 4P - 4000 A | 7734104 |  |  |  | PL1 - Energiaelosztási megoldások | 0045 | DMX3 légmegszakítók | 1 | 1 | db | 3414972339636 | n.a. | 3414972339636 | n.a. | 8536209090 | 93100 | 93100 | 93100 | 336 | 336
670274 | LG-670274 | Terhelés-szakaszoló kapcsoló DMX-SP-I 2500 - kikocsizható változat - 4P - 2000 A | 3225696 |  |  |  | PL1 - Energiaelosztási megoldások | 0045 | DMX3 légmegszakítók | 1 | 8 | db | 3414972284080 | n.a. | 3414972284080 | 3414972317900 | 8536508000 | 31000 | 31000 | 31000 | 167.64 | 167.64
670275 | LG-670275 | Légmegszakító DMX-SP 4000 lcu 65 kA - kikocsizható változat - 3P - 3200 A | 6490333 |  |  |  | PL1 - Energiaelosztási megoldások | 0045 | DMX3 légmegszakítók | 1 | 1 | db | 3414972339643 | n.a. | 3414972339643 | n.a. | 8536209090 | 80300 | 80300 | 80300 | 336 | 336
670276 | LG-670276 | Légmegszakító DMX-SP 4000 lcu 65 kA - kikocsizható változat - 3P - 4000 A | 6490333 |  |  |  | PL1 - Energiaelosztási megoldások | 0045 | DMX3 légmegszakítók | 1 | 1 | db | 3414972339650 | n.a. | 3414972339650 | n.a. | 8536209090 | 80300 | 80300 | 80300 | 336 | 336
670277 | LG-670277 | Légmegszakító DMX-SP 4000 lcu 65 kA - kikocsizható változat - 4P - 3200 A | 7734104 |  |  |  | PL1 - Energiaelosztási megoldások | 0045 | DMX3 légmegszakítók | 1 | 1 | db | 3414972339667 | n.a. | 3414972339667 | n.a. | 8536209090 | 93100 | 93100 | 93100 | 336 | 336
670278 | LG-670278 | Légmegszakító DMX-SP 4000 lcu 65 kA - kikocsizható változat - 4P - 4000 A | 7734104 |  |  |  | PL1 - Energiaelosztási megoldások | 0045 | DMX3 légmegszakítók | 1 | 1 | db | 3414972339674 | n.a. | 3414972339674 | n.a. | 8536209090 | 93100 | 93100 | 93100 | 336 | 336
670279 | LG-670279 | Terhelés-szakaszoló kapcsoló DMX-SP-I 2500 - kikocsizható változat - 4P - 2500 A | 3058926 |  |  |  | PL1 - Energiaelosztási megoldások | 0045 | DMX3 légmegszakítók | 1 | 8 | db | 3414972284097 | n.a. | 3414972284097 | 3414972317917 | 8536508000 | 31000 | 31000 | 31000 | 167.64 | 167.64
670280 | LG-670280 | Terhelés-szakaszoló kapcsoló DMX-SP-I 2500 - FIX változat - 3P - 630 A | 2570679 |  |  |  | PL1 - Energiaelosztási megoldások | 0045 | DMX3 légmegszakítók | 1 | 8 | db | 3414972284103 | n.a. | 3414972284103 | 3414972317924 | 8536508000 | 30000 | 30000 | 30000 | 167.64 | 167.64
670281 | LG-670281 | Terhelés-szakaszoló kapcsoló DMX-SP-I 2500 - FIX változat - 3P - 800 A | 2737449 |  |  |  | PL1 - Energiaelosztási megoldások | 0045 | DMX3 légmegszakítók | 1 | 8 | db | 3414972284110 | n.a. | 3414972284110 | 3414972317931 | 8536508000 | 30000 | 30000 | 30000 | 167.64 | 167.64
670282 | LG-670282 | Terhelés-szakaszoló kapcsoló DMX-SP-I 2500 - FIX változat - 3P - 1000 A | 2904219 |  |  |  | PL1 - Energiaelosztási megoldások | 0045 | DMX3 légmegszakítók | 1 | 8 | db | 3414972284127 | n.a. | 3414972284127 | 3414972317948 | 8536508000 | 30000 | 30000 | 30000 | 167.64 | 167.64
670283 | LG-670283 | Terhelés-szakaszoló kapcsoló DMX-SP-I 2500 - FIX változat - 3P - 1250 A | 3070989 |  |  |  | PL1 - Energiaelosztási megoldások | 0045 | DMX3 légmegszakítók | 1 | 8 | db | 3414972284134 | n.a. | 3414972284134 | 3414972317955 | 8536508000 | 30000 | 30000 | 30000 | 167.64 | 167.64
670284 | LG-670284 | Terhelés-szakaszoló kapcsoló DMX-SP-I 2500 - FIX változat - 3P - 1600 A | 3237759 |  |  |  | PL1 - Energiaelosztási megoldások | 0045 | DMX3 légmegszakítók | 1 | 8 | db | 3414972284141 | n.a. | 3414972284141 | 3414972317962 | 8536508000 | 30000 | 30000 | 30000 | 167.64 | 167.64
670285 | LG-670285 | Terhelés-szakaszoló kapcsoló DMX-SP-I 2500 - FIX változat - 4P - 630 A | 3013687 |  |  |  | PL1 - Energiaelosztási megoldások | 0045 | DMX3 légmegszakítók | 1 | 8 | db | 3414972284158 | n.a. | 3414972284158 | 3414972317979 | 8536508000 | 34000 | 34000 | 34000 | 167.64 | 167.64
670286 | LG-670286 | Terhelés-szakaszoló kapcsoló DMX-SP-I 2500 - FIX változat - 4P - 800 A | 3180457 |  |  |  | PL1 - Energiaelosztási megoldások | 0045 | DMX3 légmegszakítók | 1 | 8 | db | 3414972284165 | n.a. | 3414972284165 | 3414972317986 | 8536508000 | 34000 | 34000 | 34000 | 167.64 | 167.64
670287 | LG-670287 | Terhelés-szakaszoló kapcsoló DMX-SP-I 2500 - FIX változat - 4P - 1000 A | 3347227 |  |  |  | PL1 - Energiaelosztási megoldások | 0045 | DMX3 légmegszakítók | 1 | 8 | db | 3414972284172 | n.a. | 3414972284172 | 3414972317993 | 8536508000 | 34000 | 34000 | 34000 | 167.64 | 167.64
670288 | LG-670288 | Terhelés-szakaszoló kapcsoló DMX-SP-I 2500 - FIX változat - 4P - 1250 A | 3513997 |  |  |  | PL1 - Energiaelosztási megoldások | 0045 | DMX3 légmegszakítók | 1 | 8 | db | 3414972284189 | n.a. | 3414972284189 | 3414972318006 | 8536508000 | 34000 | 34000 | 34000 | 167.64 | 167.64
670289 | LG-670289 | Terhelés-szakaszoló kapcsoló DMX-SP-I 2500 - FIX változat - 4P - 1600 A | 3680767 |  |  |  | PL1 - Energiaelosztási megoldások | 0045 | DMX3 légmegszakítók | 1 | 8 | db | 3414972284196 | n.a. | 3414972284196 | 3414972318013 | 8536508000 | 34000 | 34000 | 34000 | 167.64 | 167.64
670290 | LG-670290 | Terhelés-szakaszoló kapcsoló DMX-SP-I 2500 - kikocsizható változat - 3P - 630 A | 2636108 |  |  |  | PL1 - Energiaelosztási megoldások | 0045 | DMX3 légmegszakítók | 1 | 8 | db | 3414972284202 | n.a. | 3414972284202 | 3414972318020 | 8536508000 | 29000 | 29000 | 29000 | 167.64 | 167.64
670291 | LG-670291 | Terhelés-szakaszoló kapcsoló DMX-SP-I 2500 - kikocsizható változat - 3P - 800 A | 2802878 |  |  |  | PL1 - Energiaelosztási megoldások | 0045 | DMX3 légmegszakítók | 1 | 8 | db | 3414972284219 | n.a. | 3414972284219 | 3414972318037 | 8536508000 | 29000 | 29000 | 29000 | 167.64 | 167.64
670292 | LG-670292 | Terhelés-szakaszoló kapcsoló DMX-SP-I 2500 - kikocsizható változat - 3P - 1000 A | 2969648 |  |  |  | PL1 - Energiaelosztási megoldások | 0045 | DMX3 légmegszakítók | 1 | 8 | db | 3414972284226 | n.a. | 3414972284226 | 3414972318044 | 8536508000 | 29000 | 29000 | 29000 | 167.64 | 167.64
670293 | LG-670293 | Terhelés-szakaszoló kapcsoló DMX-SP-I 2500 - kikocsizható változat - 3P - 1250 A | 3136418 |  |  |  | PL1 - Energiaelosztási megoldások | 0045 | DMX3 légmegszakítók | 1 | 8 | db | 3414972284233 | n.a. | 3414972284233 | 3414972318051 | 8536508000 | 29000 | 29000 | 29000 | 167.64 | 167.64
670294 | LG-670294 | Terhelés-szakaszoló kapcsoló DMX-SP-I 2500 - kikocsizható változat - 3P - 1600 A | 3303188 |  |  |  | PL1 - Energiaelosztási megoldások | 0045 | DMX3 légmegszakítók | 1 | 8 | db | 3414972284240 | n.a. | 3414972284240 | 3414972318068 | 8536508000 | 29000 | 29000 | 29000 | 167.64 | 167.64
670295 | LG-670295 | Terhelés-szakaszoló kapcsoló DMX-SP-I 2500 - kikocsizható változat - 4P - 630 A | 3058926 |  |  |  | PL1 - Energiaelosztási megoldások | 0045 | DMX3 légmegszakítók | 1 | 8 | db | 3414972284257 | n.a. | 3414972284257 | 3414972318075 | 8536508000 | 31000 | 31000 | 31000 | 167.64 | 167.64
670296 | LG-670296 | Terhelés-szakaszoló kapcsoló DMX-SP-I 2500 - kikocsizható változat - 4P - 800 A | 3225696 |  |  |  | PL1 - Energiaelosztási megoldások | 0045 | DMX3 légmegszakítók | 1 | 8 | db | 3414972284264 | n.a. | 3414972284264 | 3414972318082 | 8536508000 | 31000 | 31000 | 31000 | 167.64 | 167.64
670297 | LG-670297 | Terhelés-szakaszoló kapcsoló DMX-SP-I 2500 - kikocsizható változat - 4P - 1000 A | 3392466 |  |  |  | PL1 - Energiaelosztási megoldások | 0045 | DMX3 légmegszakítók | 1 | 8 | db | 3414972284271 | n.a. | 3414972284271 | 3414972318099 | 8536508000 | 31000 | 31000 | 31000 | 167.64 | 167.64
670298 | LG-670298 | Terhelés-szakaszoló kapcsoló DMX-SP-I 2500 - kikocsizható változat - 4P - 1250 A | 3559236 |  |  |  | PL1 - Energiaelosztási megoldások | 0045 | DMX3 légmegszakítók | 1 | 8 | db | 3414972284288 | n.a. | 3414972284288 | 3414972318105 | 8536508000 | 31000 | 31000 | 31000 | 167.64 | 167.64
670299 | LG-670299 | Terhelés-szakaszoló kapcsoló DMX-SP-I 2500 - kikocsizható változat - 4P - 1600 A | 3726006 |  |  |  | PL1 - Energiaelosztási megoldások | 0045 | DMX3 légmegszakítók | 1 | 8 | db | 3414972284295 | n.a. | 3414972284295 | 3414972318112 | 8536508000 | 31000 | 31000 | 31000 | 167.64 | 167.64
680632 | LG-680632 | Plexo IP 55 keret membrános csapófedéllel, 3 modulos, Program Mosaichoz, fehér | 0 | Megszűnt termék! |  |  | PL2 - Süllyesztett és falon kívüli szerelvények | 4416 | Plexo IP 55 szerelvény kiegészítők | 1 | 20 | db | 3245066806327 | 3245066806327 | 3414971351608 | 3414971351615 | 8538909999 | 88 | 88 | 2071 | 0.31 | 12.95
680633 | LG-680633 | Plexo IP 55 keret membrános csapófedéllel, 3 modulos, Program Mosaichoz, szürke | 0 | Megszűnt termék! |  |  | PL2 - Süllyesztett és falon kívüli szerelvények | 4416 | Plexo IP 55 szerelvény kiegészítők | 1 | 20 | db | 3245066806334 | 3245066806334 | 3414971351622 | 3414971351639 | 8538909999 | 88 | 88 | 1960 | 0.31 | 12.95
684553 | LG-684553 | Plexo 66 váltókapcsoló süllyesztett | 13901 |  |  |  | PL2 - Süllyesztett és falon kívüli szerelvények | 0611 | Plexo IP 66 szerelvények | 1 | 20 | db | 3245066845531 | 3245066845531 | 3414971386037 | 3414971386044 | 8536508000 | 133 | 133 | 2938 | 0.72 | 18.55
684554 | LG-684554 | Plexo 66 kettős váltókapcsoló süllyesztett | 14972 |  |  |  | PL2 - Süllyesztett és falon kívüli szerelvények | 0611 | Plexo IP 66 szerelvények | 1 | 20 | db | 3245066845548 | 3245066845548 | 3414971386983 | 3414971386990 | 8536508000 | 150 | 150 | 3281 | 0.72 | 18.55
684556 | LG-684556 | Plexo 66 kétpólusú kapcsoló ellenörzőfényessé tehető, süllyesztett | 17773 |  |  |  | PL2 - Süllyesztett és falon kívüli szerelvények | 0611 | Plexo IP 66 szerelvények | 1 | 20 | db | 3245066845562 | 3245066845562 | 3414971121362 | 3414971121379 | 8536508000 | 152 | 152 | 3337 | 0.72 | 18.55
684560 | LG-684560 | Plexo 66 váltóérintkezős nyomó, süllyesztett | 9635 |  |  |  | PL2 - Süllyesztett és falon kívüli szerelvények | 0611 | Plexo IP 66 szerelvények | 1 | 20 | db | 3245066845609 | 3245066845609 | 3414971365926 | 3414971223646 | 8536508000 | 135 | 135 | 3005 | 0.72 | 18.55
684585 | LG-684585 | Plexo 66 illesztőkeret 2 modulos Program Mosaic fuknciókhoz | 11601 |  |  |  | PL2 - Süllyesztett és falon kívüli szerelvények | 0611 | Plexo IP 66 szerelvények | 1 | 20 | db | 3245066845852 | 3245066845852 | 3414971383807 | 3414971383814 | 8536901000 | 145 | 145 | 3157 | 0.72 | 18.55
684602 | LG-684602 | Plexo 66 kétpólusú kapcsoló falon kívüli | 19459 |  |  |  | PL2 - Süllyesztett és falon kívüli szerelvények | 0611 | Plexo IP 66 szerelvények | 1 | 20 | db | 3245066846026 | 3245066846026 | 3414971382145 | 3414971382152 | 8536508000 | 233 | 233 | 4928 | 0.72 | 18.55
684603 | LG-684603 | Plexo 66 váltókapcsoló falon kívüli | 16039 |  |  |  | PL2 - Süllyesztett és falon kívüli szerelvények | 0611 | Plexo IP 66 szerelvények | 1 | 20 | db | 3245066846033 | 3245066846033 | 3414971371644 | 3414971371651 | 8536508000 | 216 | 216 | 4590 | 0.72 | 18.55
684604 | LG-684604 | Plexo 66 kettős váltóérintkezős kapcsoló falon kívüli | 17109 |  |  |  | PL2 - Süllyesztett és falon kívüli szerelvények | 0611 | Plexo IP 66 szerelvények | 1 | 20 | db | 3245066846040 | 3245066846040 | 3414971375901 | 3414971375918 | 8536508000 | 229 | 229 | 4880 | 0.72 | 18.55
684611 | LG-684611 | Plexo 66 váltóérintkezős nyomó falon kívüli | 13514 |  |  |  | PL2 - Süllyesztett és falon kívüli szerelvények | 0611 | Plexo IP 66 szerelvények | 1 | 20 | db | 3245066846118 | 3245066846118 | 3414971385900 | 3414971223639 | 8536508000 | 217 | 217 | 4612 | 0.72 | 18.55
684636 | LG-684636 | Plexo 66 illesztődoboz Program Mosaic funkciók részére csapófedéllel, 2 modulos | 18178 |  |  |  | PL2 - Süllyesztett és falon kívüli szerelvények | 0611 | Plexo IP 66 szerelvények | 1 | 10 | db | 3245066846361 | 3245066846361 | 3414971365698 | 3414971223110 | 8536901000 | 265 | 265 | 2974 | 1.57 | 22.88 | igen
684638 | LG-684638 | Plexo 66 illesztődoboz Program Mosaic funkciók részére 3 modulos | 19033 |  |  |  | PL2 - Süllyesztett és falon kívüli szerelvények | 0611 | Plexo IP 66 szerelvények | 1 | 10 | db | 3245066846385 | 3245066846385 | 3414971371217 | 3414971371224 | 8536901000 | 263 | 263 | 2948 | 1.57 | 22.88
689622 | LG-689622 | IP 44-es padlódoboz tömör fedéllel 8 - 15 mm vastag járólapokhoz | 29576 |  |  |  | PL7 - Kábelvezetési megoldások | 0315 | Legrand padlódobozok | 1 | 100 | db | 3245066896229 | n.a. | 3245066896229 | 3414970707796 | 8538100000 | 2347 | 2347 | 2347 | 6.429 | 6.43
689623 | LG-689623 | IP 44-es padlódoboz, középső kábelkimenettel 8 - 24 mm vastag járólapokhoz | 160754 |  |  |  | PL7 - Kábelvezetési megoldások | 0315 | Legrand padlódobozok | 1 | 100 | db | 3245066896236 | n.a. | 3245066896236 | 3414970707802 | 8538100000 | 3271 | 3271 | 3271 | 6.429 | 6.43
689657 | LG-689657 | Vertikális rögzítőkeret Program Mosaic szerelvényekhez, IP44-es padlódobozhoz, 8 modul | 26638 |  |  |  | PL7 - Kábelvezetési megoldások | 0315 | Legrand padlódobozok | 1 | 5 | db | 3414970698711 | 3414970698711 | 3414970698728 | 3414970707819 | 8538909999 | 800 | 800 | 4411 | 3.22 | 23.68
690564 | LG-690564 | Kontamodul 4x2P+F elosztósor szürke, biztonsági zsaluval, 2,5m vezetékkel, újravezetékezhető | 20548 |  |  |  | PL9 - Tömegáruk | 1000 | Legrand elosztósorok | 10 | 10 | db | 3414972198110 | n.a. | 3414972198127 | n.a. | 8536699099 | 586 | 5860 | n.a. | 2.44 | n.a. | igen
690565 | LG-690565 | Kontamodul 5x2P+F elosztósor szürke, biztonsági zsaluval, 2,5m vezetékkel, újravezetékezhető | 21680 |  |  |  | PL9 - Tömegáruk | 1000 | Legrand elosztósorok | 1 | 10 | db | 3414972198134 | n.a. | 3414972198141 | n.a. | 8536699099 | 649 | 649 | n.a. | 2.63 | n.a. | igen
690566 | LG-690566 | Kontamodul 6x2P+F elosztósor szürke, biztonsági zsaluval, 2,5m vezetékkel, újravezetékezhető | 24440 |  |  |  | PL9 - Tömegáruk | 1000 | Legrand elosztósorok | 1 | 10 | db | 3414972198158 | n.a. | 3414972198165 | n.a. | 8536699099 | 717 | 717 | n.a. | 4.22 | n.a. | igen
690584 | LG-690584 | Kontamodul 4x2P+F elosztósor, biztonsági zsaluval, 2,5m fehér, újravezetékezhető | 20548 |  |  |  | PL9 - Tömegáruk | 1000 | Legrand elosztósorok | 1 | 10 | db | 3414972198172 | n.a. | 3414972198189 | n.a. | 8536699099 | 658.9 | 658.9 | n.a. | 2.44 | n.a.
690585 | LG-690585 | Kontamodul 5x2P+F elosztósor, biztonsági zsaluval, 2,5m fehér, újravezetékezhető | 21680 |  |  |  | PL9 - Tömegáruk | 1000 | Legrand elosztósorok | 10 | 10 | db | 3414972198196 | n.a. | 3414972198202 | n.a. | 8536699099 | 649 | 6490 | n.a. | 2.63 | n.a.
690586 | LG-690586 | Kontamodul 6x2P+F elosztósor, biztonsági zsaluval, 2,5m fehér, újravezetékezhető | 24440 |  |  |  | PL9 - Tömegáruk | 1000 | Legrand elosztósorok | 1 | 10 | db | 3414972198219 | n.a. | 3414972198226 | n.a. | 8536699099 | 776.6 | 776.6 | n.a. | 4.22 | n.a.
694500 | LG-694500 | Multifunkciós elosztó 2x2P+F, indukciós töltővel, USB-A + USB-C, 2 m vezetékkel, szürke-barna | 29317 |  |  |  | PL9 - Tömegáruk | 1007 | Revolution elosztósorok | 1 | 3 | db | 3414971944220 | 3414971944220 | 3414972019477 | 3414972559034 | 8544429090 | 943 | 943 | 3171 | 4.08 | 15.79 | igen
694501 | LG-694501 | Sarokba illeszkedő elosztósor 4x2P+F, 1 m vezetékkel, fehér | 12208 |  |  |  | PL9 - Tömegáruk | 1007 | Revolution elosztósorok | 1 | 5 | db | 3414971944244 | 3414971944244 | 3414971944251 | n.a. | 8544429090 | 640 | 640 | 3522 | 2.23 | 15.12 | igen
694502 | LG-694502 | Sarokba illeszkedő elosztósor, 3x2P+F, USB-A + USB-C, 1 m vezetékkel, fehér-alumínium | 15876 |  |  |  | PL9 - Tömegáruk | 1007 | Revolution elosztósorok | 1 | 5 | db | 3414971944268 | 3414971944268 | 3414971944275 | n.a. | 8544429090 | 658 | 658 | 3618 | 2.23 | 15.12 | igen
694503 | LG-694503 | Sarokba illeszkedő elosztósor 4x2P+F, vezeték nélkül, fehér | 8542 |  |  |  | PL9 - Tömegáruk | 1007 | Revolution elosztósorok | 1 | 5 | db | 3414971944282 | 3414971944282 | 3414971944299 | n.a. | 8536699099 | 476 | 476 | 2669 | 2.03 | 13.88 | igen
694504 | LG-694504 | Sarokba illeszkedő elosztósor, 3x2P+F, USB-A + USB-C, vezeték nélkül, fehér-alumínium | 13429 |  |  |  | PL9 - Tömegáruk | 1007 | Revolution elosztósorok | 1 | 5 | db | 3414971944305 | 3414971944305 | 3414971944312 | n.a. | 8536699099 | 479 | 479 | 2726 | 2.03 | 13.88 | igen
694505 | LG-694505 | Elosztótorony, 4x2P+F, túlfeszültség-védelemmel, 2 m vezetékkel, fehér/fekete | 17096 |  |  |  | PL9 - Tömegáruk | 1007 | Revolution elosztósorok | 1 | 3 | db | 3414971944329 | 3414971944329 | 3414972057516 | 3414972099783 | 8544429090 | 1124 | 1124 | 4178 | 8.83 | 46.09 | igen
694506 | LG-694506 | Multifunkciós elosztó 2x2P+F, indukciós töltővel, USB-A + USB-C, 2 m vezetékkel, szürke-fehér | 29317 |  |  |  | PL9 - Tömegáruk | 1007 | Revolution elosztósorok | 1 | 3 | db | 3414971944343 | 3414971944343 | 3414972019514 | 3414972131902 | 8544429090 | 939 | 939 | 3158 | 4.08 | 15.79 | igen
694507 | LG-694507 | Elosztósor Premium 4x2P+F, túlfeszültség-védelemmel, 1,5 m vezetékkel, fehér/fekete | 9765 |  |  |  | PL9 - Tömegáruk | 1007 | Revolution elosztósorok | 1 | 5 | db | 3414971944367 | 3414971944367 | 3414971944374 | 3414972054713 | 8544429090 | 656 | 656 | 3636 | 3.28 | 19.75 | igen
694508 | LG-694508 | Elosztósor Premium 3x2P+F, túlfeszültség-védelemmel, USB-A + USB-C, 1,5 m vezetékkel, fehér/fekete | 14164 |  |  |  | PL9 - Tömegáruk | 1007 | Revolution elosztósorok | 1 | 5 | db | 3414971944381 | 3414971944381 | 3414971944398 | 3414972054720 | 8544429090 | 671 | 671 | 3776 | 3.28 | 19.75 | igen
694509 | LG-694509 | Elosztósor Premium 6x2P+F, túlfeszültség-védelemmel, 1,5 m vezetékkel, fehér/fekete | 14164 |  |  |  | PL9 - Tömegáruk | 1007 | Revolution elosztósorok | 1 | 5 | db | 3414971944404 | 3414971944404 | 3414971944411 | 3414972054737 | 8544429090 | 745 | 745 | 4171 | 3.95 | 23.65 | igen
694510 | LG-694510 | Elosztósor Premium 5x2P+F, túlfeszültség-védelemmel, USB-A + USB-C, 1,5 m vezetékkel, fehér/fekete | 16484 |  |  |  | PL9 - Tömegáruk | 1007 | Revolution elosztósorok | 1 | 5 | db | 3414971944428 | 3414971944428 | 3414971944435 | 3414972054744 | 8544429090 | 763 | 763 | 4241 | 3.95 | 23.65 | igen
694511 | LG-694511 | Elosztósor Premium 4x2P+F, túlfeszültség-védelemmel, 1,5 m vezetékkel, fekete | 9765 |  |  |  | PL9 - Tömegáruk | 1007 | Revolution elosztósorok | 1 | 5 | db | 3414971944442 | 3414971944442 | 3414971944459 | 3414972054751 | 8544429090 | 650 | 650 | 3611 | 3.28 | 19.75 | igen
694512 | LG-694512 | Elosztósor Premium 3x2P+F, túlfeszültség-védelemmel, USB-A + USB-C, 1,5 m vezetékkel, fekete | 14164 |  |  |  | PL9 - Tömegáruk | 1007 | Revolution elosztósorok | 1 | 5 | db | 3414971944466 | 3414971944466 | 3414971944473 | 3414972054768 | 8544429090 | 650 | 650 | 3606 | 3.28 | 19.75 | igen
694513 | LG-694513 | Elosztósor Premium 6x2P+F, túlfeszültség-védelemmel, 1,5 m vezetékkel, fekete | 14164 |  |  |  | PL9 - Tömegáruk | 1007 | Revolution elosztósorok | 1 | 5 | db | 3414971944480 | 3414971944480 | 3414971944497 | 3414972054775 | 8544429090 | 734 | 734 | 4210 | 3.95 | 26.25 | igen
694514 | LG-694514 | Elosztósor Premium 5x2P+F, túlfeszültség-védelemmel, USB-A + USB-C, 1,5 m vezetékkel, fekete | 16484 |  |  |  | PL9 - Tömegáruk | 1007 | Revolution elosztósorok | 1 | 5 | db | 3414971944503 | 3414971944503 | 3414971944510 | 3414972054782 | 8544429090 | 766 | 766 | 4251 | 4.03 | 26.25 | igen
694516 | LG-694516 | Kettős 2P+F elosztó biztonsági zsaluval, 16 A, fehér-szürke | 1372 |  |  |  | PL9 - Tömegáruk | 0986 | Revolution elosztódugók | 10 | 10 | db | 3414971944541 | 3414971987241 | 3414971987258 | 3414972025683 | 8536699099 | 100.3 | 1003 | 6428 | 4.59 | 33.22 | igen
694517 | LG-694517 | Kettős 2P+F elosztó biztonsági zsaluval, 16 A, fekete | 1372 |  |  |  | PL9 - Tömegáruk | 0986 | Revolution elosztódugók | 10 | 10 | db | 3414971944565 | 3414971987227 | 3414971987234 | 3414972025690 | 8536699099 | 98.2 | 982 | 6359 | 4.59 | 33.22 | igen
694518 | LG-694518 | Hármas 2P+F elosztó biztonsági zsaluval, 16 A, fehér-szürke | 1874 |  |  |  | PL9 - Tömegáruk | 0986 | Revolution elosztódugók | 10 | 10 | db | 3414971944589 | 3414971987180 | 3414971987197 | 3414972099745 | 8536699099 | 143.2 | 1432 | 9118 | 6.64 | 46.21 | igen
694519 | LG-694519 | Hármas 2P+F elosztó biztonsági zsaluval, 16 A, fekete | 1874 |  |  |  | PL9 - Tömegáruk | 0986 | Revolution elosztódugók | 10 | 10 | db | 3414971944602 | 3414971987203 | 3414971987210 | 3414972099769 | 8536699099 | 138.7 | 1387 | 8849 | 6.64 | 46.21 | igen
694520 | LG-694520 | Hármas elágazású 2P+F elosztódugó, 16A, fehér - sötét szürke | 2706 |  |  |  | PL9 - Tömegáruk | 0986 | Revolution elosztódugók | 10 | 10 | db | 3414971944626 | 3414971987265 | 3414971987272 | 3414972025720 | 8536699099 | 125.2 | 1252 | 8076 | 6.64 | 46.21 | igen
694521 | LG-694521 | Hármas elágazású 2P+F elosztódugó forgatható, 16A, fehér-sötét szürke | 3083 |  |  |  | PL9 - Tömegáruk | 0986 | Revolution elosztódugók | 10 | 10 | db | 3414971944640 | 3414971987166 | 3414971987173 | 3414972025737 | 8536699099 | 149.1 | 1491 | 9523 | 6.64 | 46.21 | igen
694522 | LG-694522 | Kettős 2P+F elosztódugó USB-A + USB-C forgatható, fehér-sötét szürke | 7864 |  |  |  | PL9 - Tömegáruk | 0986 | Revolution elosztódugók | 10 | 10 | db | 3414971944664 | 3414971987289 | 3414972326933 | n.a. | 8536699099 | 176.7 | 1767 | 7587 | 6.64 | 31.62 | igen
694523 | LG-694523 | Hármas elágazású 2P+F elosztódugó, 16A, alumínium | 2706 |  |  |  | PL9 - Tömegáruk | 0986 | Revolution elosztódugók | 10 | 10 | db | 3414971944688 | 3414971987142 | 3414971987159 | 3414972025751 | 8536699099 | 137.2 | 1372 | 8781 | 6.64 | 46.21 | igen
694524 | LG-694524 | Kettős 2P+F elosztódugó USB-A + USB-C forgatható, alumínium | 7864 |  |  |  | PL9 - Tömegáruk | 0986 | Revolution elosztódugók | 10 | 10 | db | 3414971944701 | 3414971987302 | 3414972326940 | n.a. | 8536699099 | 176 | 1760 | 7623 | 6.64 | 31.62 | igen
694525 | LG-694525 | Elosztósor Premium 4x2P+F, Safe Control, 1,5 m vezetékkel, fehér | 12208 |  |  |  | PL9 - Tömegáruk | 1007 | Revolution elosztósorok | 1 | 5 | db | 3414971944725 | 3414971944725 | 3414971944732 | 3414972054799 | 8544429090 | 661 | 661 | 3649 | 3.28 | 19.75 | igen
694526 | LG-694526 | Elosztósor Premium 6x2P+F, Safe Control, 1,5 m vezetékkel, fehér | 15876 |  |  |  | PL9 - Tömegáruk | 1007 | Revolution elosztósorok | 1 | 5 | db | 3414971944749 | 3414971944749 | 3414971944756 | 3414972054805 | 8544429090 | 753 | 753 | 4198 | 3.95 | 26.25 | igen
694527 | LG-694527 | Elosztósor Premium 3x2P+F forgatható, 1,5 m vezetékkel, fehér | 7930 |  |  |  | PL9 - Tömegáruk | 1007 | Revolution elosztósorok | 1 | 5 | db | 3414971944763 | 3414971944763 | 3414971944770 | 3414972054812 | 8544429090 | 563.42 | 563.42 | 3165 | 2.75 | 17.19 | igen
694528 | LG-694528 | Elosztósor Premium 3x2P+F forgatható, 1,5 m vezetékkel, fekete | 7930 |  |  |  | PL9 - Tömegáruk | 1007 | Revolution elosztósorok | 1 | 5 | db | 3414971944787 | 3414971944787 | 3414971944794 | 3414972054829 | 8544429090 | 544 | 544 | 3019 | 2.57 | 15.6 | igen
694529 | LG-694529 | Elosztósor Premium 4x2P+F forgatható, 1,5 m vezetékkel, fehér | 8542 |  |  |  | PL9 - Tömegáruk | 1007 | Revolution elosztósorok | 1 | 5 | db | 3414971944800 | 3414971944800 | 3414971944817 | 3414972130455 | 8544429090 | 614 | 614 | 3426 | 2.94 | 20.27 | igen
694530 | LG-694530 | Elosztósor Premium 4x2P+F forgatható, 1,5 m vezetékkel, fekete | 8542 |  |  |  | PL9 - Tömegáruk | 1007 | Revolution elosztósorok | 1 | 5 | db | 3414971944824 | 3414971944824 | 3414971944831 | 3414972130387 | 8544429090 | 664.4 | 664.4 | 3890 | 2.94 | 17.8 | igen
694531 | LG-694531 | Elosztósor Premium 5x2P+F forgatható, 1,5 m vezetékkel, fehér | 9765 |  |  |  | PL9 - Tömegáruk | 1007 | Revolution elosztósorok | 1 | 5 | db | 3414971944848 | 3414971944848 | 3414971944855 | 3414972054850 | 8544429090 | 656 | 656 | 3648 | 3.28 | 19.75 | igen
694532 | LG-694532 | Elosztósor Premium 5x2P+F forgatható, 1,5 m vezetékkel, fekete | 9765 |  |  |  | PL9 - Tömegáruk | 1007 | Revolution elosztósorok | 1 | 5 | db | 3414971944862 | 3414971944862 | 3414971944879 | 3414972054867 | 8544429090 | 632 | 632 | 3553 | 3.28 | 19.75 | igen
694533 | LG-694533 | Elosztósor Premium 6x2P+F forgatható, 1,5 m vezetékkel, fehér | 12208 |  |  |  | PL9 - Tömegáruk | 1007 | Revolution elosztósorok | 1 | 5 | db | 3414971944886 | 3414971944886 | 3414971944893 | 3414972054874 | 8544429090 | 705 | 705 | 3941 | 3.66 | 21.94 | igen
694534 | LG-694534 | Elosztósor Premium 6x2P+F forgatható, 1,5 m vezetékkel, fekete | 12208 |  |  |  | PL9 - Tömegáruk | 1007 | Revolution elosztósorok | 1 | 5 | db | 3414971944909 | 3414971944909 | 3414971944916 | 3414972054881 | 8544429090 | 688 | 688 | 3828 | 3.66 | 21.94 | igen
694535 | LG-694535 | Elosztósor Premium 3x2P+F forgatható, 3 m vezetékkel, fehér | 9765 |  |  |  | PL9 - Tömegáruk | 1007 | Revolution elosztósorok | 1 | 5 | db | 3414971944923 | 3414971944923 | 3414971944930 | 3414972054898 | 8544429090 | 734 | 734 | 3989 | 2.57 | 15.6 | igen
694536 | LG-694536 | Elosztósor Premium 4x2P+F forgatható, 3 m vezetékkel, fehér | 10374 |  |  |  | PL9 - Tömegáruk | 1007 | Revolution elosztósorok | 1 | 5 | db | 3414971944947 | 3414971944947 | 3414971944954 | 3414972130462 | 8544429090 | 772 | 772 | 4196 | 2.94 | 17.8 | igen
694537 | LG-694537 | Elosztósor Premium 4x2P+F forgatható, 3 m vezetékkel, fekete | 10374 |  |  |  | PL9 - Tömegáruk | 1007 | Revolution elosztósorok | 1 | 5 | db | 3414971944961 | 3414971944961 | 3414971944978 | 3414972054911 | 8544429090 | 785 | 785 | 4119 | 2.94 | 17.8 | igen
694538 | LG-694538 | Elosztósor Premium 5x2P+F forgatható, 3 m vezetékkel, fehér | 12208 |  |  |  | PL9 - Tömegáruk | 1007 | Revolution elosztósorok | 1 | 5 | db | 3414971944985 | 3414971944985 | 3414971944992 | 3414972054928 | 8544429090 | 820 | 820 | 4465 | 3.28 | 19.75 | igen
694539 | LG-694539 | Elosztósor Premium 6x2P+F forgatható, 3 m vezetékkel, fehér | 13429 |  |  |  | PL9 - Tömegáruk | 1007 | Revolution elosztósorok | 1 | 5 | db | 3414971945005 | 3414971945005 | 3414971945012 | 3414972054935 | 8544429090 | 867 | 867 | 4750 | 3.66 | 21.94 | igen
694540 | LG-694540 | Elosztósor Premium 6x2P+F forgatható, 3 m vezetékkel, fekete | 13429 |  |  |  | PL9 - Tömegáruk | 1007 | Revolution elosztósorok | 1 | 5 | db | 3414971945029 | 3414971945029 | 3414971945036 | 3414972054942 | 8544429090 | 846 | 846 | 4625 | 3.66 | 21.94 | igen
694541 | LG-694541 | Elosztósor Premium 3x2P+F forgatható, 5 m vezetékkel, fehér | 10986 |  |  |  | PL9 - Tömegáruk | 1007 | Revolution elosztósorok | 1 | 5 | db | 3414971945043 | 3414971945043 | 3414971945050 | 3414972054959 | 8544429090 | 1021 | 1021 | 5522 | 3.43 | 23.12 | igen
694542 | LG-694542 | Elosztósor Premium 5x2P+F forgatható, 5 m vezetékkel, fehér | 13429 |  |  |  | PL9 - Tömegáruk | 1007 | Revolution elosztósorok | 1 | 5 | db | 3414971945067 | 3414971945067 | 3414971945074 | 3414972054966 | 8544429090 | 1106 | 1106 | 6025 | 4.38 | 29.26 | igen
694543 | LG-694543 | Elosztósor Premium 3x2P+F forgatható, vezeték nélkül, fehér | 7319 |  |  |  | PL9 - Tömegáruk | 1007 | Revolution elosztósorok | 1 | 5 | db | 3414971945081 | 3414971945081 | 3414971945098 | 3414972054973 | 8536699099 | 333 | 333 | 1963 | 1.93 | 12.3 | igen
694544 | LG-694544 | Elosztósor Premium 4x2P+F forgatható, vezeték nélkül, fehér | 7930 |  |  |  | PL9 - Tömegáruk | 1007 | Revolution elosztósorok | 1 | 5 | db | 3414971945104 | 3414971945104 | 3414971945111 | 3414972054980 | 8536699099 | 379 | 379 | 2181 | 2.22 | 14.02 | igen
694545 | LG-694545 | Elosztósor Premium 4x2P+F forgatható, vezeték nélkül, fekete | 7930 |  |  |  | PL9 - Tömegáruk | 1007 | Revolution elosztósorok | 1 | 5 | db | 3414971945128 | 3414971945128 | 3414971945135 | 3414972054997 | 8536699099 | 370 | 370 | 2152 | 2.22 | 14.02 | igen
694546 | LG-694546 | Elosztósor Premium 5x2P+F forgatható, vezeték nélkül, fehér | 8542 |  |  |  | PL9 - Tömegáruk | 1007 | Revolution elosztósorok | 1 | 5 | db | 3414971945142 | 3414971945142 | 3414971945159 | 3414972055000 | 8536699099 | 432 | 432 | 2478 | 2.69 | 18.15 | igen
694547 | LG-694547 | Elosztósor Premium 6x2P+F forgatható, vezeték nélkül, fehér | 9153 |  |  |  | PL9 - Tömegáruk | 1007 | Revolution elosztósorok | 1 | 5 | db | 3414971945166 | 3414971945166 | 3414971945173 | 3414972055017 | 8536699099 | 548 | 548 | 3116 | 2.91 | 19.57 | igen
694548 | LG-694548 | Elosztósor Premium 6x2P+F forgatható, vezeték nélkül, fekete | 9153 |  |  |  | PL9 - Tömegáruk | 1007 | Revolution elosztósorok | 1 | 5 | db | 3414971945180 | 3414971945180 | 3414971945197 | 3414972055024 | 8536699099 | 463 | 463 | 2695 | 3.32 | 17.69 | igen
694549 | LG-694549 | Elosztósor Standard 3x2P+F, 1,5 m vezetékkel, fehér-szürke | 3288 |  |  |  | PL9 - Tömegáruk | 1007 | Revolution elosztósorok | 1 | 10 | db | 3414971945203 | 3414971945203 | 3414971945210 | 3414972025775 | 8544429090 | 381 | 381 | 4152 | 1.03 | 18.02 | igen
694550 | LG-694550 | Elosztósor Standard 3x2P+F, 1,5 m vezetékkel, fekete | 3288 |  |  |  | PL9 - Tömegáruk | 1007 | Revolution elosztósorok | 1 | 10 | db | 3414971945227 | 3414971945227 | 3414971945234 | 3414972025782 | 8544429090 | 371 | 371 | 4037 | 1.03 | 18.02 | igen
694551 | LG-694551 | Elosztósor Standard 3x2P+F, 1,5 m vezetékkel, kék | 3288 |  |  |  | PL9 - Tömegáruk | 1007 | Revolution elosztósorok | 1 | 10 | db | 3414971945241 | 3414971945241 | 3414971945258 | 3414972025799 | 8544429090 | 381 | 381 | 4163 | 1.03 | 18.02 | igen
694552 | LG-694552 | Elosztósor Standard 4x2P+F, 1,5 m vezetékkel, fehér-szürke | 3776 |  |  |  | PL9 - Tömegáruk | 1007 | Revolution elosztósorok | 1 | 10 | db | 3414971945265 | 3414971945265 | 3414971945272 | 3414972025805 | 8544429090 | 419 | 419 | 4496 | 1.21 | 18.02 | igen
694553 | LG-694553 | Elosztósor Standard 4x2P+F, 1,5 m vezetékkel, fekete | 3776 |  |  |  | PL9 - Tömegáruk | 1007 | Revolution elosztósorok | 1 | 10 | db | 3414971945289 | 3414971945289 | 3414971945296 | 3414972025812 | 8544429090 | 406 | 406 | 4361 | 1.21 | 18.02 | igen
694554 | LG-694554 | Elosztósor Standard 4x2P+F, 1,5 m vezetékkel, kék | 3776 |  |  |  | PL9 - Tömegáruk | 1007 | Revolution elosztósorok | 1 | 10 | db | 3414971945302 | 3414971945302 | 3414971945319 | 3414972025829 | 8544429090 | 419 | 419 | 4499 | 1.21 | 18.02 | igen
694555 | LG-694555 | Elosztósor Standard 5x2P+F, 1,5 m vezetékkel, fehér-szürke | 4875 |  |  |  | PL9 - Tömegáruk | 1007 | Revolution elosztósorok | 1 | 10 | db | 3414971945326 | 3414971945326 | 3414971945333 | 3414972025836 | 8544429090 | 450 | 450 | 4865 | 1.4 | 19.43 | igen
694556 | LG-694556 | Elosztósor Standard 5x2P+F, 1,5 m vezetékkel, fekete | 4875 |  |  |  | PL9 - Tömegáruk | 1007 | Revolution elosztósorok | 1 | 10 | db | 3414971945340 | 3414971945340 | 3414971945357 | 3414972025843 | 8544429090 | 443 | 443 | 4846 | 1.4 | 19.43 | igen
694557 | LG-694557 | Elosztósor Standard 6x2P+F, 1,5 m vezetékkel, fehér-szürke | 6098 |  |  |  | PL9 - Tömegáruk | 1007 | Revolution elosztósorok | 1 | 10 | db | 3414971945364 | 3414971945364 | 3414971945371 | 3414972025850 | 8544429090 | 489 | 489 | 5264 | 1.58 | 19.43 | igen
694558 | LG-694558 | Elosztósor Standard 6x2P+F, 1,5 m vezetékkel, fekete | 6098 |  |  |  | PL9 - Tömegáruk | 1007 | Revolution elosztósorok | 1 | 10 | db | 3414971945388 | 3414971945388 | 3414971945395 | 3414972025867 | 8544429090 | 477 | 477 | 5118 | 1.58 | 19.43 | igen
694559 | LG-694559 | Elosztósor Standard 3x2P+F, 3 m vezetékkel, fehér-szürke | 5487 |  |  |  | PL9 - Tömegáruk | 1007 | Revolution elosztósorok | 1 | 10 | db | 3414971945401 | 3414971945401 | 3414971945418 | 3414972025874 | 8544429090 | 553 | 553 | 5886 | 1.43 | 18.02 | igen
694560 | LG-694560 | Elosztósor Standard 3x2P+F, 3 m vezetékkel, fekete | 5487 |  |  |  | PL9 - Tömegáruk | 1007 | Revolution elosztósorok | 1 | 10 | db | 3414971945425 | 3414971945425 | 3414971945432 | 3414972025881 | 8544429090 | 532 | 532 | 5718 | 1.43 | 18.02 | igen
694561 | LG-694561 | Elosztósor Standard 4x2P+F, 3 m vezetékkel, fehér-szürke | 6586 |  |  |  | PL9 - Tömegáruk | 1007 | Revolution elosztósorok | 1 | 10 | db | 3414971945449 | 3414971945449 | 3414971945456 | 3414972025898 | 8544429090 | 586 | 586 | 6184 | 1.68 | 18.02 | igen
694562 | LG-694562 | Elosztósor Standard 4x2P+F, 3 m vezetékkel, fekete | 6586 |  |  |  | PL9 - Tömegáruk | 1007 | Revolution elosztósorok | 1 | 10 | db | 3414971945463 | 3414971945463 | 3414971945470 | 3414972025904 | 8544429090 | 566 | 566 | 5984 | 1.68 | 18.02 | igen
694563 | LG-694563 | Elosztósor Standard 5x2P+F, 3 m vezetékkel, fehér-szürke | 7319 |  |  |  | PL9 - Tömegáruk | 1007 | Revolution elosztósorok | 1 | 10 | db | 3414971945487 | 3414971945487 | 3414971945494 | 3414972025911 | 8544429090 | 624 | 624 | 6660 | 1.94 | 19.43 | igen
694564 | LG-694564 | Elosztósor Standard 5x2P+F, 3 m vezetékkel, fekete | 7319 |  |  |  | PL9 - Tömegáruk | 1007 | Revolution elosztósorok | 1 | 10 | db | 3414971945500 | 3414971945500 | 3414971945517 | 3414972025928 | 8544429090 | 607 | 607 | 6428 | 1.94 | 19.43 | igen
694565 | LG-694565 | Elosztósor Standard 6x2P+F, 3 m vezetékkel, fehér-szürke | 8542 |  |  |  | PL9 - Tömegáruk | 1007 | Revolution elosztósorok | 1 | 10 | db | 3414971945524 | 3414971945524 | 3414971945531 | 3414972025935 | 8544429090 | 656 | 656 | 7008 | 2.19 | 19.43 | igen
694566 | LG-694566 | Elosztósor Standard 6x2P+F, 3 m vezetékkel, fekete | 8542 |  |  |  | PL9 - Tömegáruk | 1007 | Revolution elosztósorok | 1 | 10 | db | 3414971945548 | 3414971945548 | 3414971945555 | 3414972025942 | 8544429090 | 639 | 639 | 6708 | 2.19 | 19.43 | igen
694567 | LG-694567 | Elosztósor Standard 3x2P+F, 5 m vezetékkel, fehér-szürke | 7930 |  |  |  | PL9 - Tömegáruk | 1007 | Revolution elosztósorok | 1 | 10 | db | 3414971945562 | 3414971945562 | 3414971945579 | 3414972025959 | 8544429090 | 774 | 774 | 8196 | 1.43 | 21.26 | igen
694568 | LG-694568 | Elosztósor Standard 3x2P+F, 5 m vezetékkel, fekete | 7930 |  |  |  | PL9 - Tömegáruk | 1007 | Revolution elosztósorok | 1 | 10 | db | 3414971945586 | 3414971945586 | 3414971945593 | 3414972025966 | 8544429090 | 761 | 761 | 7989 | 1.43 | 21.26 | igen
694569 | LG-694569 | Elosztósor Standard 4x2P+F, 5 m vezetékkel, fehér-szürke | 8542 |  |  |  | PL9 - Tömegáruk | 1007 | Revolution elosztósorok | 1 | 10 | db | 3414971945609 | 3414971945609 | 3414971945616 | 3414972025973 | 8544429090 | 811 | 811 | 8518 | 1.68 | 21.26 | igen
694570 | LG-694570 | Elosztósor Standard 4x2P+F, 5 m vezetékkel, fekete | 8542 |  |  |  | PL9 - Tömegáruk | 1007 | Revolution elosztósorok | 1 | 10 | db | 3414971945623 | 3414971945623 | 3414971945630 | 3414972025980 | 8544429090 | 781 | 781 | 8201 | 1.68 | 21.26 | igen
694571 | LG-694571 | Elosztósor Standard 5x2P+F, 5 m vezetékkel, fehér-szürke | 9153 |  |  |  | PL9 - Tömegáruk | 1007 | Revolution elosztósorok | 1 | 10 | db | 3414971945647 | 3414971945647 | 3414971945654 | 3414972025997 | 8544429090 | 847 | 847 | 8996 | 1.67 | 26.32 | igen
694572 | LG-694572 | Elosztósor Standard 6x2P+F, 5 m vezetékkel, fehér-szürke | 9765 |  |  |  | PL9 - Tömegáruk | 1007 | Revolution elosztósorok | 1 | 10 | db | 3414971945661 | 3414971945661 | 3414971945678 | 3414972026000 | 8544429090 | 881 | 881 | 9228 | 1.89 | 26.32 | igen
694573 | LG-694573 | Elosztósor Standard 3x2P+F, vezeték nélkül, fehér-szürke | 1943 |  |  |  | PL9 - Tömegáruk | 1007 | Revolution elosztósorok | 1 | 10 | db | 3414971945685 | 3414971945685 | 3414971945692 | 3414972026017 | 8536699099 | 136 | 136 | 1808 | 0.56 | 8.65 | igen
694574 | LG-694574 | Elosztósor Standard 3x2P+F, vezeték nélkül, fekete | 1943 |  |  |  | PL9 - Tömegáruk | 1007 | Revolution elosztósorok | 1 | 10 | db | 3414971945708 | 3414971945708 | 3414971945715 | 3414972026024 | 8536699099 | 152 | 152 | 1775 | 0.56 | 8.65 | igen
694575 | LG-694575 | Elosztósor Standard 4x2P+F, vezeték nélkül, fehér-szürke | 2309 |  |  |  | PL9 - Tömegáruk | 1007 | Revolution elosztósorok | 1 | 10 | db | 3414971945722 | 3414971945722 | 3414971945739 | 3414972026031 | 8536699099 | 192 | 192 | 2171 | 0.66 | 8.65 | igen
694576 | LG-694576 | Elosztósor Standard 4x2P+F, vezeték nélkül, fekete | 2309 |  |  |  | PL9 - Tömegáruk | 1007 | Revolution elosztósorok | 1 | 10 | db | 3414971945746 | 3414971945746 | 3414971945753 | 3414972026048 | 8536699099 | 187 | 187 | 2113 | 0.66 | 8.65 | igen
694577 | LG-694577 | Elosztósor Standard 5x2P+F, vezeték nélkül, fehér-szürke | 3043 |  |  |  | PL9 - Tömegáruk | 1007 | Revolution elosztósorok | 1 | 10 | db | 3414971945760 | 3414971945760 | 3414971945777 | 3414972026055 | 8536699099 | 231 | 231 | 2528 | 0.76 | 8.65 | igen
694578 | LG-694578 | Elosztósor Standard 5x2P+F, vezeték nélkül, fekete | 3043 |  |  |  | PL9 - Tömegáruk | 1007 | Revolution elosztósorok | 1 | 10 | db | 3414971945784 | 3414971945784 | 3414971945791 | 3414972026062 | 8536699099 | 232 | 232 | 2509 | 0.76 | 8.65 | igen
694579 | LG-694579 | Elosztósor Standard 6x2P+F, vezeték nélkül, fehér-szürke | 3654 |  |  |  | PL9 - Tömegáruk | 1007 | Revolution elosztósorok | 1 | 10 | db | 3414971945807 | 3414971945807 | 3414971945814 | 3414972026079 | 8536699099 | 265 | 265 | 2852 | 0.85 | 8.65 | igen
694580 | LG-694580 | Elosztósor Standard 6x2P+F, vezeték nélkül, fekete | 3654 |  |  |  | PL9 - Tömegáruk | 1007 | Revolution elosztósorok | 1 | 10 | db | 3414971945821 | 3414971945821 | 3414971945838 | 3414972026086 | 8536699099 | 259 | 259 | 2795 | 0.85 | 8.65 | igen
694595 | LG-694595 | Elosztóállomás TV-hez 4x2P+F + 4x2P, 6A, túlfeszültség-védelemmel, 2 m vezetékkel, fekete | 24429 |  |  |  | PL9 - Tömegáruk | 1007 | Revolution elosztósorok | 1 | 3 | db | 3414972001359 | 3414972001359 | 3414972019507 | n.a. | 8544429090 | 1440 | 1440 | 4651 | 3.2 | 12.41 | igen
694670 | LG-694670 | 2P+F csatlakozóaljzat + 2xRJ45 (IN/OUT) aljzat túlfeszültség-levezetővel | 9554 |  |  |  | PL9 - Tömegáruk | 0980 | Legrand csatlakozók, elosztódugók | 1 | 8 | db | 3245066946702 | 3245066946702 | 3414970302366 | 3414970302359 | 8536699099 | 197 | 197 | 1814 | 0.95 | 9.42 | igen
694810 | LG-694810 | Multimédiás asztali elosztósor tablet tartóval 3 x 2P+F + 2 USB-A, fehér | 16340 |  |  |  | PL9 - Tömegáruk | 1006 | Legrand elosztósorok | 1 | 3 | db | 3414971161962 | 3414971161962 | 3414971231924 | n.a. | 8536699099 | 703 | 703 | 2513 | 4.42 | 19.2 | igen
694811 | LG-694811 | Multimédiás asztali elosztósor tablet tartóval 3 x 2P+F + 2 USB-A, fekete | 16340 |  |  |  | PL9 - Tömegáruk | 1006 | Legrand elosztósorok | 1 | 3 | db | 3414971161993 | 3414971161993 | 3414971231931 | n.a. | 8536699099 | 689 | 689 | 2480 | 4.51 | 19.2 | igen
694812 | LG-694812 | Asztalra rögzíthető elosztó 4x2P+F, 2xUSB-A, fekete | 19749 |  |  |  | PL9 - Tömegáruk | 1006 | Legrand elosztósorok | 1 | 10 | db | 3414971162020 | n.a. | 3414971620636 | n.a. | 8536699099 | 843.5 | 843.5 | 8435 | 1.419 | 30.13 | igen
699811 | LG-699811 | Omnirex időkapcsoló napi | 12623 |  |  |  | PL1 - Energiaelosztási megoldások | 0460 | Programkapcsolók | 1 | 10 | db | 3245066998114 | 3245066998114 | 3414971592247 | 3414971592254 | 9107000090 | 129 | 129 | 1639 | 0.89 | 7.95
699812 | LG-699812 | Omnirex időkapcsoló heti | 14699 |  |  |  | PL1 - Energiaelosztási megoldások | 0460 | Programkapcsolók | 1 | 10 | db | 3245066998121 | 3245066998121 | 3414971592261 | 3414971592278 | 9107000090 | 131 | 131 | 1639 | 0.89 | 7.95
700040 | LG-700040 | EMDX3 1 fázisú mérő 0,15-5(45)A Basic komm. 230 V LCD kijelzővel | 22000 | Új termék! |  |  | PL1 - Energiaelosztási megoldások | 0151 | Mérőkészülékek | 1 | 54 | db | 3414973019469 | 3414973019469 | 3414973019513 | n.a. | 9028301100 | 86 | 86 | 5024 | 0.18 | 15.92
700041 | LG-700041 | EMDX3 1 fázisú mérő 0,15-5(45)A Pulse komm. 230 V LCD kijelzővel | 27000 | Új termék! |  |  | PL1 - Energiaelosztási megoldások | 0151 | Mérőkészülékek | 1 | 54 | db | 3414973019476 | 3414973019476 | 3414973019520 | n.a. | 9028301100 | 90 | 90 | 5200 | 0.18 | 15.92
700042 | LG-700042 | EMDX3 1 fázisú mérő 0,15-5(45)A Pulse komm. 230 V LCD kijelzővel | 29000 | Új termék! |  |  | PL1 - Energiaelosztási megoldások | 0151 | Mérőkészülékek | 1 | 54 | db | 3414973019483 | 3414973019483 | 3414973019537 | n.a. | 9028301100 | 95 | 95 | 5443 | 0.18 | 15.92
700043 | LG-700043 | EMDX3 1 fázisú mérő 0,15-5(45)A ModBus komm. 230 V LCD kijelzővel | 31000 | Új termék! |  |  | PL1 - Energiaelosztási megoldások | 0151 | Mérőkészülékek | 1 | 54 | db | 3414973019490 | 3414973019490 | 3414973019544 | n.a. | 9028301100 | 102 | 102 | 5833 | 0.18 | 15.92
700044 | LG-700044 | EMDX3 1 fázisú mérő 0,15-5(45)A MosBus komm. 230 V LCD kijelzővel | 34000 | Új termék! |  |  | PL1 - Energiaelosztási megoldások | 0151 | Mérőkészülékek | 1 | 54 | db | 3414973019506 | 3414973019506 | 3414973019551 | n.a. | 9028301100 | 107 | 107 | 6102 | 0.18 | 15.92
721040 | LG-721040 | Suno IP44 védőburkolat egy billentyűs kapcsolókhoz | 601 |  |  |  | PL2 - Süllyesztett és falon kívüli szerelvények | 0516 | Suno szerelvények | 10 | 10 | db | 3414972042345 | 3414972042352 | 3414972275255 | 3414972275262 | 8538909999 | 11 | 110 | 2272 | 4.13 | 48.08 | igen
721041 | LG-721041 | Suno IP44 védőburkolat két billentyűs kapcsolóhoz | 601 |  |  |  | PL2 - Süllyesztett és falon kívüli szerelvények | 0516 | Suno szerelvények | 5 | 5 | db | 3414972042314 | 3414972042321 | 3414972144810 | n.a. | 8538909999 | 12.6 | 63 | 2460 | 2.07 | 48.08 | igen
721100 | LG-721100 | Suno húzózsinóros váltóérintkezős nyomó, fehér | 3834 |  |  |  | PL2 - Süllyesztett és falon kívüli szerelvények | 0516 | Suno szerelvények | 1 | 20 | db | 3414972044400 | 3414972044400 | 3414972144827 | 3414972632171 | 8536508000 | 110 | 110 | 2400 | 0.83 | 22.88 | igen
721101 | LG-721101 | Suno egypólusú kapcsoló 10AX, fehér | 1406 |  |  |  | PL2 - Süllyesztett és falon kívüli szerelvények | 0516 | Suno szerelvények | 10 | 10 | db | 3414972041690 | 3414972041706 | 3414972041713 | 3414972618465 | 8536508000 | 71.5 | 715 | 7634 | 4.13 | 48.08 | igen
721102 | LG-721102 | Suno kétpólusú kapcsoló 10AX, fehér | 2559 |  |  |  | PL2 - Süllyesztett és falon kívüli szerelvények | 0516 | Suno szerelvények | 5 | 5 | db | 3414972041393 | 3414972041409 | 3414972144834 | n.a. | 8536508000 | 77.8 | 389 | 8170 | 2.07 | 54.26 | igen
721103 | LG-721103 | Suno hármas egypólusú kapcsoló 10AX, fehér | 2731 |  |  |  | PL2 - Süllyesztett és falon kívüli szerelvények | 0516 | Suno szerelvények | 5 | 5 | db | 3414972042024 | 3414972042031 | 3414972144841 | 3414972618489 | 8536508000 | 96.4 | 482 | 10040 | 2.07 | 48.08 | igen
721104 | LG-721104 | Suno egypólusú kapcsoló 16AX, fehér | 1841 |  |  |  | PL2 - Süllyesztett és falon kívüli szerelvények | 0516 | Suno szerelvények | 5 | 5 | db | 3414972041577 | 3414972041584 | 3414972144858 | n.a. | 8536508000 | 64.2 | 321 | 6817 | 2.07 | 54.26
721105 | LG-721105 | Suno csillárkapcsoló 10AX, fehér | 1937 |  |  |  | PL2 - Süllyesztett és falon kívüli szerelvények | 0516 | Suno szerelvények | 10 | 10 | db | 3414972040365 | 3414972040372 | 3414972040389 | 3414972618496 | 8536508000 | 79.4 | 794 | 8419 | 4.13 | 48.08 | igen
721106 | LG-721106 | Suno váltókapcsoló 10AX, fehér | 1835 |  |  |  | PL2 - Süllyesztett és falon kívüli szerelvények | 0516 | Suno szerelvények | 10 | 10 | db | 3414972049849 | 3414972049856 | 3414972049863 | 3414972618502 | 8536508000 | 72.9 | 729 | 7782 | 4.13 | 48.08 | igen
721107 | LG-721107 | Suno keresztkapcsoló 10AX, fehér | 2559 |  |  |  | PL2 - Süllyesztett és falon kívüli szerelvények | 0516 | Suno szerelvények | 5 | 5 | db | 3414972042529 | 3414972042536 | 3414972144865 | 3414972618526 | 8536508000 | 81.6 | 408 | 8617 | 2.07 | 48.08 | igen
721108 | LG-721108 | Suno kettős váltókapcsoló 10AX, fehér | 2304 |  |  |  | PL2 - Süllyesztett és falon kívüli szerelvények | 0516 | Suno szerelvények | 5 | 5 | db | 3414972040723 | 3414972040730 | 3414972144872 | 3414972618540 | 8536508000 | 83.2 | 416 | 8788 | 2.07 | 48.08 | igen
721109 | LG-721109 | Suno egypólusú nyomó 6A, fehér | 1916 |  |  |  | PL2 - Süllyesztett és falon kívüli szerelvények | 0516 | Suno szerelvények | 10 | 10 | db | 3414972044561 | 3414972044578 | 3414972044585 | 3414972618564 | 8536508000 | 71.5 | 715 | 7615 | 4.13 | 48.08 | igen
721110 | LG-721110 | Suno egypólusú nyomó jelzőfénnyel, címketartóval, fehér | 3834 |  |  |  | PL2 - Süllyesztett és falon kívüli szerelvények | 0516 | Suno szerelvények | 5 | 5 | db | 3414972044653 | 3414972044660 | 3414972144889 | n.a. | 8536508000 | 73.6 | 368 | 7766 | 2.07 | 54.26
721111 | LG-721111 | Suno egypólusú kapcsoló jelzőfénnyel 10AX, fehér | 2043 |  |  |  | PL2 - Süllyesztett és falon kívüli szerelvények | 0516 | Suno szerelvények | 5 | 5 | db | 3414972041782 | 3414972041799 | 3414972144896 | n.a. | 8536508000 | 74.6 | 373 | 7860 | 2.07 | 54.26 | igen
721112 | LG-721112 | Suno kétpólusú kapcsoló ellenőrzőfénnyel 10AX, fehér | 3681 |  |  |  | PL2 - Süllyesztett és falon kívüli szerelvények | 0516 | Suno szerelvények | 5 | 5 | db | 3414972041485 | 3414972041492 | 3414972144902 | n.a. | 8536508000 | 78.6 | 393 | 8818 | 2.07 | 54.26
721113 | LG-721113 | Suno egypólusú nyomó csengőjellel, fehér | 2024 |  |  |  | PL2 - Süllyesztett és falon kívüli szerelvények | 0516 | Suno szerelvények | 5 | 5 | db | 3414972044509 | 3414972044516 | 3414972144919 | n.a. | 8536508000 | 65.2 | 326 | 7600 | 2.07 | 48.08 | igen
721114 | LG-721114 | Suno egypólusú kapcsoló ellenőrzőfénnyel, 16AX, fehér | 2764 |  |  |  | PL2 - Süllyesztett és falon kívüli szerelvények | 0516 | Suno szerelvények | 5 | 5 | db | 3414972041935 | 3414972041942 | 3414972144926 | n.a. | 8536508000 | 66.2 | 331 | 7017 | 2.07 | 54.26
721115 | LG-721115 | Suno csillárkapcsoló jelzőfénnyel 10AX, fehér | 2686 |  |  |  | PL2 - Süllyesztett és falon kívüli szerelvények | 0516 | Suno szerelvények | 5 | 5 | db | 3414972040457 | 3414972040464 | 3414972144933 | n.a. | 8536508000 | 84 | 420 | 8800 | 2.07 | 54.26 | igen
721116 | LG-721116 | Suno váltókapcsoló jelzőfénnyel 10AX, fehér | 2304 |  |  |  | PL2 - Süllyesztett és falon kívüli szerelvények | 0516 | Suno szerelvények | 5 | 5 | db | 3414972049931 | 3414972049948 | 3414972144940 | 3414972618625 | 8536508000 | 75.6 | 378 | 8122 | 2.07 | 48.08 | igen
721117 | LG-721117 | Suno kettős egypólusú nyomó, fehér | 2875 |  |  |  | PL2 - Süllyesztett és falon kívüli szerelvények | 0516 | Suno szerelvények | 5 | 5 | db | 3414972040600 | 3414972040617 | 3414972144957 | n.a. | 8536508000 | 77.2 | 386 | 8480 | 2.07 | 48.08 | igen
721118 | LG-721118 | Suno kettős váltókapcsoló jelzőfénnyel 10AX, fehér | 3450 |  |  |  | PL2 - Süllyesztett és falon kívüli szerelvények | 0516 | Suno szerelvények | 5 | 5 | db | 3414972040815 | 3414972040822 | 3414972144964 | n.a. | 8536508000 | 86.8 | 434 | 9080 | 2.07 | 54.26 | igen
721120 | LG-721120 | Suno 2P+F csatlakozóaljzat (rugós), biztonsági zsaluval, fehér | 1406 |  |  |  | PL2 - Süllyesztett és falon kívüli szerelvények | 0516 | Suno szerelvények | 10 | 10 | db | 3414972046060 | 3414972046077 | 3414972046084 | 3414973035919 | 8536508000 | 80.1 | 801 | 8410 | 4.13 | 48.08 | igen
721123 | LG-721123 | Suno 2P+F csatlakozóaljzat (rugós), biztonsági zsaluval, IP44, fehér | 2206 |  |  |  | PL2 - Süllyesztett és falon kívüli szerelvények | 0516 | Suno szerelvények | 10 | 10 | db | 3414972045551 | 3414972045568 | 3414972045575 | 3414972618687 | 8536508000 | 105.49 | 1054.9 | 10060 | 4.13 | 48.08 | igen
721124 | LG-721124 | Suno 2P+F csatlakozóaljzat biztonsági zsaluval (csavaros), fehér | 1350 |  |  |  | PL2 - Süllyesztett és falon kívüli szerelvények | 0516 | Suno szerelvények | 10 | 10 | db | 3414972045766 | 3414972045773 | 3414972045780 | 3414972618700 | 8536508000 | 81.1 | 811 | 8566 | 4.13 | 48.08 | igen
721125 | LG-721125 | Suno 2P+F csatlakozóaljzat (csavaros), fehér | 1406 |  |  |  | PL2 - Süllyesztett és falon kívüli szerelvények | 0516 | Suno szerelvények | 10 | 10 | db | 3414972045940 | 3414972045957 | 3414972045964 | 3414972618724 | 8536508000 | 79.5 | 795 | 8373 | 4.13 | 48.08 | igen
721126 | LG-721126 | Suno 2x2P+F csatlakozóaljzat kerettel (rugós), biztonsági zsaluval, komplett, fehér | 2396 |  |  |  | PL2 - Süllyesztett és falon kívüli szerelvények | 0516 | Suno szerelvények | 10 | 10 | db | 3414972046459 | 3414972046466 | 3414972144971 | 3414972639538 | 8536508000 | 118 | 1180 | 6532 | 8.26 | 48.08 | igen
721127 | LG-721127 | Suno 2P+F csatlakozóaljzat (rugós), biztonsági zsaluval, csapófedéllel IP21, fehér | 1718 |  |  |  | PL2 - Süllyesztett és falon kívüli szerelvények | 0516 | Suno szerelvények | 10 | 10 | db | 3414972045674 | 3414972045681 | 3414972045698 | 3414973088854 | 8536508000 | 96.8 | 968 | 9260 | 4.13 | 48.08 | igen
721128 | LG-721128 | Suno 2P+F csatlakozóaljzat kerettel (rugós), biztonsági zsaluval, komplett, fehér | 1733 |  |  |  | PL2 - Süllyesztett és falon kívüli szerelvények | 0516 | Suno szerelvények | 10 | 10 | db | 3414972045827 | 3414972045834 | 3414972045841 | n.a. | 8536508000 | 97.46 | 974.6 | 9260 | 4.13 | 54.26 | igen
721129 | LG-721129 | Suno 2P+F + USB-C csatlakozóaljzat (rugós), biztonsági zsaluval, fehér | 11007 |  |  |  | PL2 - Süllyesztett és falon kívüli szerelvények | 0516 | Suno szerelvények | 5 | 5 | db | 3414972046602 | 3414972046619 | 3414972144988 | n.a. | 8536508000 | 101.2 | 506 | 9600 | 2.07 | 54.26 | igen
721130 | LG-721130 | Suno 2xUSB-A+C töltőaljzat, 3 A - 15 W, fehér | 8462 | Készlet erejéig! | Nagyobb teljesítményű kivitel lesz helyette |  | PL2 - Süllyesztett és falon kívüli szerelvények | 0516 | Suno szerelvények | 5 | 5 | db | 3414972040105 | 3414972040112 | 3414972265881 | n.a. | 8504406090 | 102.4 | 512 | 5520 | 2.07 | 28.2 | igen
721131 | LG-721131 | Suno 2xUSB-C töltőaljzat, 3 A - 15 W, fehér | 9310 | Készlet erejéig! | Nagyobb teljesítményű kivitel lesz helyette |  | PL2 - Süllyesztett és falon kívüli szerelvények | 0516 | Suno szerelvények | 5 | 5 | db | 3414972040228 | 3414972040235 | 3414972265904 | 3414972634526 | 8504406090 | 103.6 | 518 | 10760 | 2.07 | 28.2
721134 | LG-721134 | Suno vezeték nélküli töltőállomás USB-A töltőaljzattal, fehér | 0 | Megszűnt termék! |  |  | PL2 - Süllyesztett és falon kívüli szerelvények | 0516 | Suno szerelvények | 1 | 6 | db | 3414972040310 | 3414972040310 | 3414972145015 | n.a. | 8504406090 | 245 | 245 | 1870 | 1.28 | 13.53
721135 | LG-721135 | Suno IP44 mozgásérzékelős kapcsoló 3 - 250 W (izzó, halogén, LED) 120°, 2 vezetékes, fehér | 0 | Megszűnt termék! |  | 721135A | PL4 - Épületfelügyeleti megoldások | 0335 | Suno szerelvények | 1 | 20 | db | 3414972041249 | 3414972041249 | 3414972145022 | n.a. | 8536508000 | 134 | 134 | 3074 | 0.83 | 22.88
721135A | LG-721135A | Suno IP44 mozgásérzékelős (PIR) kapcsoló, 100 W LED, 2 vezetékes, fehér | 27591 |  |  |  | PL4 - Épületfelügyeleti megoldások | 0335 | Suno szerelvények | 1 | 20 | db | 3414972395526 | 3414972395526 | 3414972554183 | 3414972589284 | 8536508000 | 117 | 117 | 2740 | 0.83 | 22.88
721136 | LG-721136 | Suno szobatermosztát, 8A, fehér | 25392 |  |  |  | PL2 - Süllyesztett és falon kívüli szerelvények | 0516 | Suno szerelvények | 1 | 20 | db | 3414972049757 | 3414972049757 | 3414972145039 | n.a. | 9032108090 | 108 | 108 | 2568 | 0.83 | 22.88
721137 | LG-721137 | Suno szobatermosztát padlófűtéshez, 16A, fehér | 27932 |  |  |  | PL2 - Süllyesztett és falon kívüli szerelvények | 0516 | Suno szerelvények | 1 | 20 | db | 3414972049672 | 3414972049672 | 3414972145046 | n.a. | 9032108090 | 270 | 270 | 5800 | 1.08 | 28.2
721138 | LG-721138 | Suno redőnynyomó (3 állású) 6A, elektronikus vezérlésű motorokhoz, fehér | 3196 |  |  |  | PL2 - Süllyesztett és falon kívüli szerelvények | 0516 | Suno szerelvények | 5 | 5 | db | 3414972044776 | 3414972044783 | 3414972145053 | 3414972600781 | 8536508000 | 77.2 | 386 | 8580 | 2.07 | 48.08 | igen
721139 | LG-721139 | Suno redőnykapcsoló (3 állású) 6A, mechanikus végállású motor közvetlen vezérléséhez, fehér | 3196 |  |  |  | PL2 - Süllyesztett és falon kívüli szerelvények | 0516 | Suno szerelvények | 5 | 5 | db | 3414972042222 | 3414972042239 | 3414972145060 | 3414973088885 | 8536508000 | 77.2 | 386 | 8900 | 2.07 | 48.08 | igen
721140 | LG-721140 | Suno fokozatkapcsoló (0, 1, 2, 3), fehér | 15238 |  |  |  | PL2 - Süllyesztett és falon kívüli szerelvények | 0516 | Suno szerelvények | 1 | 20 | db | 3414972042130 | 3414972042130 | 3414972145077 | n.a. | 8536508000 | 122 | 122 | 3120 | 0.83 | 22.88
721142 | LG-721142 | Suno kábelkivezető, IP21, fehér | 2284 |  |  |  | PL2 - Süllyesztett és falon kívüli szerelvények | 0516 | Suno szerelvények | 5 | 5 | db | 3414972049566 | 3414972049573 | 3414972311830 | n.a. | 8536508000 | 71.2 | 356 | 2591 | 4.03 | 33.33 | igen
721143 | LG-721143 | Suno vakfedél Program Mosaic adapterrel, fehér | 1321 |  |  |  | PL2 - Süllyesztett és falon kívüli szerelvények | 0516 | Suno szerelvények | 5 | 5 | db | 3414972042406 | 3414972042413 | 3414972145091 | 3414972618786 | 8538909999 | 56.8 | 284 | 6270 | 2.07 | 48.08 | igen
721144 | LG-721144 | Suno 1-es keret, IP44, fehér | 2116 |  |  |  | PL2 - Süllyesztett és falon kívüli szerelvények | 0516 | Suno szerelvények | 5 | 5 | db | 3414972042826 | 3414972042833 | 3414972145107 | n.a. | 3925908000 | 49.2 | 246 | 5320 | 2.07 | 48.08 | igen
721145 | LG-721145 | Suno kettős keystone adapter, fehér | 1605 |  |  |  | PL2 - Süllyesztett és falon kívüli szerelvények | 0516 | Suno szerelvények | 5 | 5 | db | 3414972039659 | 3414972039666 | 3414972145114 | 3414973088915 | 8536699099 | 52.8 | 264 | 5680 | 2.07 | 48.08 | igen
721146 | LG-721146 | Suno kettős Systimax aljzat, fehér | 3569 |  |  |  | PL2 - Süllyesztett és falon kívüli szerelvények | 0516 | Suno szerelvények | 5 | 5 | db | 3414972039772 | 3414972039789 | 3414972145121 | n.a. | 8536699099 | 58.52 | 292.6 | 5713 | 2.07 | 54.26
721147 | LG-721147 | Suno SC/APC optikai aljzat, fehér | 4370 |  |  |  | PL8 - Hang-, adat- és képátviteli rendszerek | 0444 | Suno süllyesztett szerelvények | 5 | 5 | db | 3414972047388 | 3414972047395 | 3414972310086 | 3414972310093 | 8536700099 | 63.4 | 317 | 6748 | 4.03 | 33.33
721149 | LG-721149 | Suno elővezetékelt HDMI 1.4 típusú aljzat, 15 cm kábellel szállítva, fehér | 8288 |  |  |  | PL8 - Hang-, adat- és képátviteli rendszerek | 0479 | Legrand A/V aljzatok | 1 | 20 | db | 3414972047586 | 3414972047586 | 3414972145145 | 3414972632256 | 8536699099 | 97 | 97 | 2318 | 0.68 | 18.55 | igen
721150 | LG-721150 | Suno RJ45 Cat.5E UTP aljzat, fehér | 3063 |  |  |  | PL8 - Hang-, adat- és képátviteli rendszerek | 0442 | Suno süllyesztett szerelvények | 10 | 10 | db | 3414972047883 | 3414972047890 | 3414972047906 | 3414972618809 | 8536508000 | 67.7 | 677 | 7293 | 4.13 | 48.08 | igen
721151 | LG-721151 | Suno 2xRJ45 Cat.5E UTP aljzat, fehér | 4592 |  |  |  | PL8 - Hang-, adat- és képátviteli rendszerek | 0442 | Suno süllyesztett szerelvények | 5 | 5 | db | 3414972046787 | 3414972046794 | 3414972145152 | 3414972618823 | 8536508000 | 76.2 | 381 | 8066 | 2.07 | 48.08 | igen
721152 | LG-721152 | Suno RJ45 Cat.6 UTP aljzat, fehér | 3675 |  |  |  | PL8 - Hang-, adat- és képátviteli rendszerek | 0442 | Suno süllyesztett szerelvények | 10 | 10 | db | 3414972048064 | 3414972048071 | 3414972048088 | 3414972618847 | 8536508000 | 67.4 | 674 | 7206 | 4.13 | 48.08 | igen
721153 | LG-721153 | Suno 2xRJ45 Cat.6 UTP aljzat, fehér | 5515 |  |  |  | PL8 - Hang-, adat- és képátviteli rendszerek | 0442 | Suno süllyesztett szerelvények | 5 | 5 | db | 3414972046961 | 3414972046978 | 3414972145169 | 3414972618861 | 8536508000 | 76 | 380 | 8131 | 2.07 | 48.08 | igen
721154 | LG-721154 | Suno RJ45 Cat.6A UTP aljzat, fehér | 4592 |  |  |  | PL8 - Hang-, adat- és képátviteli rendszerek | 0442 | Suno süllyesztett szerelvények | 5 | 5 | db | 3414972048279 | 3414972048286 | 3414972145176 | n.a. | 8536508000 | 61.6 | 308 | 8818 | 2.07 | 48.08 | igen
721155 | LG-721155 | Suno 2xRJ45 Cat.6A UTP aljzat, fehér | 6889 |  |  |  | PL8 - Hang-, adat- és képátviteli rendszerek | 0442 | Suno süllyesztett szerelvények | 5 | 5 | db | 3414972047173 | 3414972047180 | 3414972145183 | n.a. | 8536508000 | 68.8 | 344 | 10986 | 2.07 | 48.08 | igen
721156 | LG-721156 | Suno RJ45 Cat.6 STP aljzat, fehér | 5107 |  |  |  | PL8 - Hang-, adat- és képátviteli rendszerek | 0442 | Suno süllyesztett szerelvények | 5 | 5 | db | 3414972047975 | 3414972047982 | 3414972145190 | 3414973088977 | 8536508000 | 85 | 425 | 9600 | 2.07 | 48.08
721157 | LG-721157 | Suno 2xRJ45 Cat.6 STP aljzat, fehér | 7350 |  |  |  | PL8 - Hang-, adat- és képátviteli rendszerek | 0442 | Suno süllyesztett szerelvények | 5 | 5 | db | 3414972046879 | 3414972046886 | 3414972265928 | 3414972265935 | 8536508000 | 115.6 | 578 | 6560 | 2.07 | 28.2
721158 | LG-721158 | Suno RJ45 Cat.6A STP aljzat, fehér | 6127 |  |  |  | PL8 - Hang-, adat- és képátviteli rendszerek | 0442 | Suno süllyesztett szerelvények | 5 | 5 | db | 3414972048187 | 3414972048194 | 3414972145213 | 3414973088984 | 8536508000 | 85 | 425 | 9640 | 2.07 | 48.08
721159 | LG-721159 | Suno 2xRJ45 Cat.6A STP aljzat, fehér | 9190 |  |  |  | PL8 - Hang-, adat- és képátviteli rendszerek | 0442 | Suno süllyesztett szerelvények | 5 | 5 | db | 3414972047081 | 3414972047098 | 3414972265942 | 3414972265959 | 8536508000 | 117 | 585 | 6550 | 2.07 | 28.2
721160 | LG-721160 | Suno RJ 11 + RJ 45 Cat.6 UTP aljzat, fehér | 4899 |  |  |  | PL8 - Hang-, adat- és képátviteli rendszerek | 0442 | Suno süllyesztett szerelvények | 5 | 5 | db | 3414972047791 | 3414972047807 | 3414972145237 | n.a. | 8536508000 | 66.2 | 331 | 7017 | 2.07 | 54.26
721161 | LG-721161 | Suno RJ11 aljzat, fehér | 2575 |  |  |  | PL2 - Süllyesztett és falon kívüli szerelvények | 0516 | Suno süllyesztett szerelvények | 5 | 5 | db | 3414972047678 | 3414972047685 | 3414972145244 | n.a. | 8536699099 | 62 | 310 | 6600 | 2.07 | 54.26
721162 | LG-721162 | Suno TV "F" típus + RJ45 Cat.6 UTP aljzat, fehér | 5209 |  |  |  | PL8 - Hang-, adat- és képátviteli rendszerek | 0442 | Suno süllyesztett szerelvények | 5 | 5 | db | 3414972048545 | 3414972048552 | 3414972145251 | 3414972618908 | 8536508000 | 96.2 | 481 | 10020 | 2.07 | 48.08 | igen
721163 | LG-721163 | Suno TV aljzat, "F" típus, csillagpontos, fehér | 2457 |  |  |  | PL2 - Süllyesztett és falon kívüli szerelvények | 0516 | Suno süllyesztett szerelvények | 10 | 10 | db | 3414972048668 | 3414972048675 | 3414972048682 | 3414972618922 | 8536508000 | 90.6 | 906 | 9528 | 4.13 | 48.08 | igen
721164 | LG-721164 | Suno TV aljzat csillagpontos, fehér | 2457 |  |  |  | PL2 - Süllyesztett és falon kívüli szerelvények | 0516 | Suno süllyesztett szerelvények | 10 | 10 | db | 3414972048484 | 3414972048491 | 3414972048507 | 3414973089004 | 8536508000 | 88.9 | 889 | 9290 | 4.13 | 48.08 | igen
721165 | LG-721165 | Suno TV aljzat, átmenő (14 dB), fehér | 2457 |  |  |  | PL2 - Süllyesztett és falon kívüli szerelvények | 0516 | Suno süllyesztett szerelvények | 10 | 10 | db | 3414972048842 | 3414972048859 | 3414972048866 | n.a. | 8536508000 | 82.8 | 828 | 8680 | 4.13 | 54.26
721166 | LG-721166 | Suno TV aljzat, végzáró (10 dB), fehér | 2457 |  |  |  | PL2 - Süllyesztett és falon kívüli szerelvények | 0516 | Suno süllyesztett szerelvények | 10 | 10 | db | 3414972048965 | 3414972048972 | 3414972048989 | n.a. | 8536508000 | 82.8 | 828 | 8680 | 4.13 | 54.26 | igen
721167 | LG-721167 | Suno TV-R-SAT aljzat csillagpontos, fehér | 4909 |  |  |  | PL2 - Süllyesztett és falon kívüli szerelvények | 0516 | Suno süllyesztett szerelvények | 10 | 10 | db | 3414972049085 | 3414972049092 | 3414972241809 | n.a. | 8536508000 | 118.1 | 1181 | 6705 | 4.13 | 28.2
721168 | LG-721168 | Suno TV-R-SAT aljzat, átmenő (14 dB), fehér | 4909 |  |  |  | PL2 - Süllyesztett és falon kívüli szerelvények | 0516 | Suno süllyesztett szerelvények | 10 | 10 | db | 3414972049177 | 3414972049184 | 3414972241816 | n.a. | 8536508000 | 118.1 | 1181 | 6305 | 4.13 | 28.2
721169 | LG-721169 | Suno TV-R-SAT aljzat, végzáró (10 dB), fehér | 4909 |  |  |  | PL2 - Süllyesztett és falon kívüli szerelvények | 0516 | Suno süllyesztett szerelvények | 10 | 10 | db | 3414972049269 | 3414972049276 | 3414972241823 | n.a. | 8536508000 | 118.1 | 1181 | 6305 | 4.13 | 28.2
721170 | LG-721170 | Suno TV-R-SAT-SAT aljzat csillagpontos, fehér | 6138 |  |  |  | PL2 - Süllyesztett és falon kívüli szerelvények | 0516 | Suno süllyesztett szerelvények | 10 | 10 | db | 3414972049351 | 3414972049368 | 3414972241830 | n.a. | 8536508000 | 121.5 | 1215 | 6475 | 4.13 | 28.2
721171 | LG-721171 | Suno TV-SAT aljzat csillagpontos, fehér | 4909 |  |  |  | PL2 - Süllyesztett és falon kívüli szerelvények | 0516 | Suno süllyesztett szerelvények | 10 | 10 | db | 3414972049443 | 3414972049450 | 3414972241847 | n.a. | 8536508000 | 115 | 1150 | 6635 | 4.13 | 28.2
721173 | LG-721173 | Suno kettős TV aljzat, "F" típus, végzáró, fehér | 4421 |  |  |  | PL2 - Süllyesztett és falon kívüli szerelvények | 0516 | Suno süllyesztett szerelvények | 5 | 5 | db | 3414972047296 | 3414972047302 | 3414972241854 | n.a. | 8536508000 | 113.6 | 568 | 6083 | 2.07 | 28.2
721175 | LG-721175 | Suno hotelkártya-kapcsoló 6A, fehér | 7937 |  |  |  | PL2 - Süllyesztett és falon kívüli szerelvények | 0516 | Suno süllyesztett szerelvények | 3 | 3 | db | 3414972041058 | 3414972041065 | 3414972145275 | n.a. | 8536508000 | 78.667 | 236.001 | 5780 | 2.07 | 48.08 | igen
721176 | LG-721176 | Suno mozgásérzékelős kapcsoló 3 - 250 W (izzó, halogén, LED) 120°, 2 vezetékes, fehér | 0 | Megszűnt termék! |  | 721176A | PL4 - Épületfelügyeleti megoldások | 0335 | Suno süllyesztett szerelvények | 1 | 20 | db | 3414972041164 | 3414972041164 | 3414972145282 | n.a. | 8536508000 | 130 | 130 | 2990 | 0.83 | 22.88
721176A | LG-721176A | Suno mozgásérzékelős (PIR) kapcsoló, 2-150 W (LED max. 100 W) beépített nyomóval, 2 vezetékes, fehér | 21640 |  |  |  | PL4 - Épületfelügyeleti megoldások | 0335 | Suno süllyesztett szerelvények | 1 | 20 | db | 3414972395540 | 3414972395540 | 3414972554190 | 3414972589291 | 8536508000 | 116 | 116 | 2720 | 0.83 | 22.88
721177 | LG-721177 | Suno mozgásérzékelős kapcsoló 400 W (izzó, halogén, LED) 120°, 3 vezetékes, fehér | 0 | Megszűnt termék! |  | 721177A | PL4 - Épületfelügyeleti megoldások | 0335 | Suno süllyesztett szerelvények | 1 | 20 | db | 3414972041300 | 3414972041300 | 3414972145299 | n.a. | 8536508000 | 107 | 107 | 2542 | 0.83 | 22.88
721177A | LG-721177A | Suno mozgásérzékelős (PIR) kapcsoló, 500 W LED, 3 vezetékes, fehér | 21640 |  |  |  | PL4 - Épületfelügyeleti megoldások | 0335 | Suno süllyesztett szerelvények | 1 | 20 | db | 3414972395564 | 3414972395564 | 3414972554206 | 3414972589307 | 8536508000 | 123 | 123 | 2860 | 0.83 | 22.88
721178 | LG-721178 | Suno nyomógombos fényerőszabályzó, 400W, fehér | 0 | Megszűnt termék! |  | 721178A | PL2 - Süllyesztett és falon kívüli szerelvények | 0516 | Suno süllyesztett szerelvények | 1 | 20 | db | 3414972050074 | 3414972050074 | 3414972145305 | n.a. | 8536508000 | 96 | 96 | 2327 | 0.83 | 22.88
721178A | LG-721178A | Suno nyomógombos fényerőszabályzó 125W, 2 vezetékes, fehér | 22491 |  |  |  | PL2 - Süllyesztett és falon kívüli szerelvények | 0516 | Suno süllyesztett szerelvények | 1 | 20 | db | 3414972447843 | 3414972447843 | 3414972512404 | 3414972541169 | 8536508000 | 109 | 109 | 2400 | 0.83 | 22.88 | igen
721179 | LG-721179 | Suno forgatógombos fényerőszabályzó 300W, fehér | 12699 |  |  |  | PL2 - Süllyesztett és falon kívüli szerelvények | 0516 | Suno süllyesztett szerelvények | 1 | 20 | db | 3414972050159 | 3414972050159 | 3414972145312 | n.a. | 8536508000 | 146 | 146 | 3320 | 0.83 | 22.88 | igen
721192 | LG-721192 | Suno hangszóró-csatlakozóaljzat, fehér | 4573 |  |  |  | PL2 - Süllyesztett és falon kívüli szerelvények | 0516 | Suno süllyesztett szerelvények | 5 | 5 | db | 3414972047470 | 3414972047487 | 3414972145343 | 3414973089110 | 8536508000 | 63.6 | 318 | 7160 | 2.07 | 48.08 | igen
721194 | LG-721194 | Suno egyes kiemelődoboz, fehér | 2625 |  |  |  | PL2 - Süllyesztett és falon kívüli szerelvények | 0516 | Suno süllyesztett szerelvények | 5 | 5 | db | 3414972039864 | 3414972145350 | 3414972145367 | n.a. | 3925902000 | 68 | 340 | 3718 | 1.89 | 26.3 | igen
721195 | LG-721195 | Suno kettes kiemelődoboz, fehér | 4720 |  |  |  | PL2 - Süllyesztett és falon kívüli szerelvények | 0516 | Suno süllyesztett szerelvények | 5 | 5 | db | 3414972039987 | 3414972236188 | 3414972145381 | n.a. | 3925902000 | 111.6 | 558 | 3748 | 4.05 | 37.13 | igen
721300 | LG-721300 | Suno húzózsinóros váltóérintkezős nyomó, alumínium | 5098 |  |  |  | PL2 - Süllyesztett és falon kívüli szerelvények | 0516 | Suno süllyesztett szerelvények | 1 | 20 | db | 3414972044387 | 3414972044387 | 3414972145770 | 3414972632515 | 8536508000 | 110 | 110 | 2400 | 0.83 | 22.88
721301 | LG-721301 | Suno egypólusú kapcsoló 10AX, alumínium | 1682 |  |  |  | PL2 - Süllyesztett és falon kívüli szerelvények | 0516 | Suno süllyesztett szerelvények | 10 | 10 | db | 3414972041669 | 3414972041676 | 3414972041683 | 3414972628587 | 8536508000 | 71.3 | 713 | 7599 | 4.13 | 48.08 | igen
721302 | LG-721302 | Suno kétpólusú kapcsoló 10AX, alumínium | 3436 |  |  |  | PL2 - Süllyesztett és falon kívüli szerelvények | 0516 | Suno süllyesztett szerelvények | 5 | 5 | db | 3414972041362 | 3414972041379 | 3414972145787 | n.a. | 8536508000 | 77.8 | 389 | 8170 | 2.07 | 54.26 | igen
721303 | LG-721303 | Suno hármas egypólusú kapcsoló 10AX, alumínium | 5462 |  |  |  | PL2 - Süllyesztett és falon kívüli szerelvények | 0516 | Suno süllyesztett szerelvények | 5 | 5 | db | 3414972041997 | 3414972042000 | 3414972145794 | n.a. | 8536508000 | 98.34 | 491.7 | 10660 | 2.07 | 48.08
721304 | LG-721304 | Suno egypólusú kapcsoló 16AX, alumínium | 2579 |  |  |  | PL2 - Süllyesztett és falon kívüli szerelvények | 0516 | Suno süllyesztett szerelvények | 5 | 5 | db | 3414972041546 | 3414972041553 | 3414972145800 | n.a. | 8536508000 | 70.62 | 353.1 | 6817 | 2.07 | 54.26
721305 | LG-721305 | Suno csillárkapcsoló 10AX, alumínium | 2448 |  |  |  | PL2 - Süllyesztett és falon kívüli szerelvények | 0516 | Suno süllyesztett szerelvények | 10 | 10 | db | 3414972040334 | 3414972040341 | 3414972040358 | 3414972628594 | 8536508000 | 79.1 | 791 | 8380 | 4.13 | 48.08 | igen
721306 | LG-721306 | Suno váltókapcsoló 10AX, alumínium | 2039 |  |  |  | PL2 - Süllyesztett és falon kívüli szerelvények | 0516 | Suno süllyesztett szerelvények | 10 | 10 | db | 3414972049818 | 3414972049825 | 3414972049832 | 3414972628624 | 8536508000 | 73.1 | 731 | 7755 | 4.13 | 48.08 | igen
721307 | LG-721307 | Suno keresztkapcsoló 10AX, alumínium | 3436 |  |  |  | PL2 - Süllyesztett és falon kívüli szerelvények | 0516 | Suno süllyesztett szerelvények | 5 | 5 | db | 3414972042499 | 3414972042505 | 3414972145817 | n.a. | 8536508000 | 81.4 | 407 | 8540 | 2.07 | 54.26 | igen
721308 | LG-721308 | Suno kettős váltókapcsoló 10AX, alumínium | 3094 |  |  |  | PL2 - Süllyesztett és falon kívüli szerelvények | 0516 | Suno süllyesztett szerelvények | 5 | 5 | db | 3414972040693 | 3414972040709 | 3414972145824 | 3414972628686 | 8536508000 | 83.2 | 416 | 8844 | 2.07 | 48.08 | igen
721309 | LG-721309 | Suno egypólusú nyomó 6A, alumínium | 2579 |  |  |  | PL2 - Süllyesztett és falon kívüli szerelvények | 0516 | Suno süllyesztett szerelvények | 10 | 10 | db | 3414972044448 | 3414972044455 | 3414972044462 | n.a. | 8536508000 | 64.5 | 645 | 7510 | 4.13 | 48.08 | igen
721310 | LG-721310 | Suno egypólusú nyomó jelzőfénnyel, címketartóval, alumínium | 5153 |  |  |  | PL2 - Süllyesztett és falon kívüli szerelvények | 0516 | Suno süllyesztett szerelvények | 5 | 5 | db | 3414972044622 | 3414972044639 | 3414972145831 | n.a. | 8536508000 | 73.6 | 368 | 7766 | 2.07 | 54.26
721311 | LG-721311 | Suno egypólusú kapcsoló jelzőfénnyel 10AX, alumínium | 2747 |  |  |  | PL2 - Süllyesztett és falon kívüli szerelvények | 0516 | Suno süllyesztett szerelvények | 5 | 5 | db | 3414972041751 | 3414972041768 | 3414972145848 | 3414972628716 | 8536508000 | 74.8 | 374 | 7880 | 2.07 | 48.08 | igen
721312 | LG-721312 | Suno kétpólusú kapcsoló ellenőrzőfénnyel 10AX, alumínium | 5153 |  |  |  | PL2 - Süllyesztett és falon kívüli szerelvények | 0516 | Suno süllyesztett szerelvények | 5 | 5 | db | 3414972041454 | 3414972041461 | 3414972145855 | n.a. | 8536508000 | 78.6 | 393 | 8263 | 2.07 | 54.26
721313 | LG-721313 | Suno egypólusú nyomó csengőjellel, alumínium | 2834 |  |  |  | PL2 - Süllyesztett és falon kívüli szerelvények | 0516 | Suno süllyesztett szerelvények | 5 | 5 | db | 3414972044479 | 3414972044486 | 3414972145862 | n.a. | 8536508000 | 65.2 | 326 | 6917 | 2.07 | 54.26
721314 | LG-721314 | Suno egypólusú kapcsoló ellenőrzőfénnyel, 16AX, alumínium | 3863 |  |  |  | PL2 - Süllyesztett és falon kívüli szerelvények | 0516 | Suno süllyesztett szerelvények | 5 | 5 | db | 3414972041904 | 3414972041911 | 3414972145879 | n.a. | 8536508000 | 72.82 | 364.1 | 7017 | 2.07 | 54.26
721315 | LG-721315 | Suno csillárkapcsoló jelzőfénnyel 10AX, alumínium | 3757 |  |  |  | PL2 - Süllyesztett és falon kívüli szerelvények | 0516 | Suno süllyesztett szerelvények | 5 | 5 | db | 3414972040426 | 3414972040433 | 3414972145886 | n.a. | 8536508000 | 84 | 420 | 8800 | 2.07 | 54.26
721316 | LG-721316 | Suno váltókapcsoló jelzőfénnyel 10AX, alumínium | 3221 |  |  |  | PL2 - Süllyesztett és falon kívüli szerelvények | 0516 | Suno süllyesztett szerelvények | 5 | 5 | db | 3414972049900 | 3414972049917 | 3414972145893 | n.a. | 8536508000 | 76 | 380 | 8000 | 2.07 | 54.26 | igen
721317 | LG-721317 | Suno kettős egypólusú nyomó, alumínium | 3863 |  |  |  | PL2 - Süllyesztett és falon kívüli szerelvények | 0516 | Suno süllyesztett szerelvények | 5 | 5 | db | 3414972040570 | 3414972040587 | 3414972145909 | 3414973089561 | 8536508000 | 77.2 | 386 | 8480 | 2.07 | 48.08
721318 | LG-721318 | Suno kettős váltókapcsoló jelzőfénnyel 10AX, alumínium | 4832 |  |  |  | PL2 - Süllyesztett és falon kívüli szerelvények | 0516 | Suno süllyesztett szerelvények | 5 | 5 | db | 3414972040785 | 3414972040792 | 3414972145916 | n.a. | 8536508000 | 86.8 | 434 | 9080 | 2.07 | 54.26
721320 | LG-721320 | Suno 2P+F csatlakozóaljzat (rugós), biztonsági zsaluval, alumínium | 1682 |  |  |  | PL2 - Süllyesztett és falon kívüli szerelvények | 0516 | Suno süllyesztett szerelvények | 10 | 10 | db | 3414972046039 | 3414972046046 | 3414972046053 | 3414972605892 | 8536508000 | 88.11 | 881.1 | 8360 | 4.13 | 48.08 | igen
721323 | LG-721323 | Suno 2P+F csatlakozóaljzat (rugós), biztonsági zsaluval, IP44, alumínium | 3094 |  |  |  | PL2 - Süllyesztett és falon kívüli szerelvények | 0516 | Suno süllyesztett szerelvények | 10 | 10 | db | 3414972045520 | 3414972045537 | 3414972045544 | n.a. | 8536508000 | 92.73 | 927.3 | 10070 | 4.13 | 48.08 | igen
721324 | LG-721324 | Suno 2P+F csatlakozóaljzat biztonsági zsaluval (csavaros), alumínium | 1890 |  |  |  | PL2 - Süllyesztett és falon kívüli szerelvények | 0516 | Suno süllyesztett szerelvények | 10 | 10 | db | 3414972045735 | 3414972045742 | 3414972045759 | 3414972628808 | 8536508000 | 88.11 | 881.1 | 8582 | 4.13 | 48.08
721325 | LG-721325 | Suno 2P+F csatlakozóaljzat (csavaros), alumínium | 1682 |  |  |  | PL2 - Süllyesztett és falon kívüli szerelvények | 0516 | Suno süllyesztett szerelvények | 10 | 10 | db | 3414972045919 | 3414972045926 | 3414972045933 | 3414972628839 | 8536508000 | 87.56 | 875.6 | 8746 | 4.13 | 48.08 | igen
721326 | LG-721326 | Suno 2x2P+F csatlakozóaljzat kerettel (rugós), biztonsági zsaluval, komplett, alumínium | 3180 |  |  |  | PL2 - Süllyesztett és falon kívüli szerelvények | 0516 | Suno süllyesztett szerelvények | 10 | 10 | db | 3414972046428 | 3414972046435 | 3414972145923 | n.a. | 8536508000 | 131.78 | 1317.8 | 6490 | 8.26 | 54.26 | igen
721327 | LG-721327 | Suno 2P+F csatlakozóaljzat (rugós), biztonsági zsaluval, csapófedéllel IP21, alumínium | 2407 |  |  |  | PL2 - Süllyesztett és falon kívüli szerelvények | 0516 | Suno süllyesztett szerelvények | 10 | 10 | db | 3414972045643 | 3414972045650 | 3414972045667 | 3414972628891 | 8536508000 | 96.25 | 962.5 | 9150 | 4.13 | 48.08 | igen
721328 | LG-721328 | Suno 2P+F csatlakozóaljzat kerettel (rugós), biztonsági zsaluval, komplett, alumínium | 2448 |  |  |  | PL2 - Süllyesztett és falon kívüli szerelvények | 0516 | Suno süllyesztett szerelvények | 10 | 10 | db | 3414972045797 | 3414972045803 | 3414972045810 | n.a. | 8536508000 | 97.46 | 974.6 | 9260 | 4.13 | 54.26
721329 | LG-721329 | Suno 2P+F + USB-C csatlakozóaljzat (rugós), biztonsági zsaluval, alumínium | 12699 |  |  |  | PL2 - Süllyesztett és falon kívüli szerelvények | 0516 | Suno süllyesztett szerelvények | 5 | 5 | db | 3414972046541 | 3414972046558 | 3414972145930 | 3414973089646 | 8536508000 | 73.48 | 367.4 | 9660 | 2.07 | 48.08 | igen
721330 | LG-721330 | Suno 2xUSB-A+C töltőaljzat, 3 A - 15 W, alumínium | 10079 | Készlet erejéig! | Nagyobb teljesítményű kivitel lesz helyette |  | PL2 - Süllyesztett és falon kívüli szerelvények | 0516 | Suno süllyesztett szerelvények | 5 | 5 | db | 3414972040075 | 3414972040082 | 3414972241892 | n.a. | 8504406090 | 95.4 | 477 | 5490 | 2.07 | 28.2 | igen
721331 | LG-721331 | Suno 2xUSB-C töltőaljzat, 3 A - 15 W, alumínium | 10924 | Készlet erejéig! | Nagyobb teljesítményű kivitel lesz helyette |  | PL2 - Süllyesztett és falon kívüli szerelvények | 0516 | Suno süllyesztett szerelvények | 5 | 5 | db | 3414972040198 | 3414972040204 | 3414972241908 | n.a. | 8504406090 | 103.6 | 518 | 5577 | 2.07 | 28.2
721335 | LG-721335 | Suno IP44 mozgásérzékelős kapcsoló 3 - 250 W (izzó, halogén, LED) 120°, 2 vezetékes, alumínium | 0 | Megszűnt termék! |  | 721335A | PL4 - Épületfelügyeleti megoldások | 0335 | Suno süllyesztett szerelvények | 1 | 20 | db | 3414972041225 | 3414972041225 | 3414972145961 | n.a. | 8536508000 | 134 | 134 | 3074 | 0.83 | 22.88
721335A | LG-721335A | Suno IP44 mozgásérzékelős (PIR) kapcsoló, 100 W LED, 2 vezetékes, alumínium | 27591 |  |  |  | PL4 - Épületfelügyeleti megoldások | 0335 | Suno süllyesztett szerelvények | 1 | 20 | db | 3414972395625 | 3414972395625 | 3414972554237 | 3414972589338 | 8536508000 | 117 | 117 | 3480 | 0.83 | 22.88
721336 | LG-721336 | Suno szobatermosztát, 8A, alumínium | 27085 |  |  |  | PL2 - Süllyesztett és falon kívüli szerelvények | 0516 | Suno süllyesztett szerelvények | 1 | 20 | db | 3414972049733 | 3414972049733 | 3414972145978 | n.a. | 9032108090 | 108 | 108 | 2568 | 0.83 | 22.88
721337 | LG-721337 | Suno szobatermosztát padlófűtéshez, 16A, alumínium | 29624 |  |  |  | PL2 - Süllyesztett és falon kívüli szerelvények | 0516 | Suno süllyesztett szerelvények | 1 | 20 | db | 3414972049658 | 3414972049658 | 3414972145985 | n.a. | 9032108090 | 270 | 270 | 5801 | 1.08 | 28.2
721338 | LG-721338 | Suno redőnynyomó (3 állású) 6A, elektronikus vezérlésű motorokhoz, alumínium | 4297 |  |  |  | PL2 - Süllyesztett és falon kívüli szerelvények | 0516 | Suno süllyesztett szerelvények | 5 | 5 | db | 3414972044745 | 3414972044752 | 3414972145992 | n.a. | 8536508000 | 77.2 | 386 | 8117 | 2.07 | 54.26
721339 | LG-721339 | Suno redőnykapcsoló (3 állású) 6A, mechanikus végállású motor közvetlen vezérléséhez, alumínium | 4297 |  |  |  | PL2 - Süllyesztett és falon kívüli szerelvények | 0516 | Suno süllyesztett szerelvények | 5 | 5 | db | 3414972042192 | 3414972042208 | 3414972146005 | n.a. | 8536508000 | 77.2 | 386 | 8117 | 2.07 | 54.26 | igen
721340 | LG-721340 | Suno fokozatkapcsoló (0, 1, 2, 3), alumínium | 16929 |  |  |  | PL2 - Süllyesztett és falon kívüli szerelvények | 0516 | Suno süllyesztett szerelvények | 1 | 20 | db | 3414972042116 | 3414972042116 | 3414972146012 | n.a. | 8536508000 | 134.2 | 134.2 | 2840 | 0.83 | 22.88
721342 | LG-721342 | Suno kábelkivezető, IP21, alumínium | 3201 |  |  |  | PL2 - Süllyesztett és falon kívüli szerelvények | 0516 | Suno süllyesztett szerelvények | 5 | 5 | db | 3414972049535 | 3414972049542 | 3414972311878 | n.a. | 8536508000 | 58.6 | 293 | 2530 | 4.03 | 33.33 | igen
721343 | LG-721343 | Suno vakfedél Program Mosaic adapterrel, alumínium | 1850 |  |  |  | PL2 - Süllyesztett és falon kívüli szerelvények | 0516 | Suno süllyesztett szerelvények | 5 | 5 | db | 3414972042376 | 3414972042383 | 3414972146036 | 3414973089684 | 8538909999 | 51.8 | 259 | 6080 | 2.07 | 48.08 | igen
721344 | LG-721344 | Suno 1-es keret, IP44, alumínium | 2961 |  |  |  | PL2 - Süllyesztett és falon kívüli szerelvények | 0516 | Suno süllyesztett szerelvények | 5 | 5 | db | 3414972042796 | 3414972042802 | 3414972146043 | n.a. | 3925908000 | 49.2 | 246 | 5327 | 2.07 | 54.26 | igen
721345 | LG-721345 | Suno kettős keystone adapter, alumínium | 2253 |  |  |  | PL2 - Süllyesztett és falon kívüli szerelvények | 0516 | Suno süllyesztett szerelvények | 5 | 5 | db | 3414972039628 | 3414972039635 | 3414972146050 | n.a. | 8536699099 | 53 | 265 | 5695 | 2.07 | 54.26
721346 | LG-721346 | Suno kettős Systimax aljzat, alumínium | 6117 |  |  |  | PL2 - Süllyesztett és falon kívüli szerelvények | 0516 | Suno süllyesztett szerelvények | 5 | 5 | db | 3414972039741 | 3414972039758 | 3414972146067 | n.a. | 8536699099 | 58.52 | 292.6 | 5713 | 2.07 | 54.26
721347 | LG-721347 | Suno SC/APC optikai aljzat, alumínium | 6312 |  |  |  | PL8 - Hang-, adat- és képátviteli rendszerek | 0444 | Suno süllyesztett szerelvények | 5 | 5 | db | 3414972047357 | 3414972047364 | 3414972310109 | 3414972310116 | 8536700099 | 63.4 | 317 | 6748 | 4.03 | 33.33
721349 | LG-721349 | Suno elővezetékelt HDMI 1.4 típusú aljzat, 15 cm kábellel szállítva, alumínium | 9842 |  |  |  | PL8 - Hang-, adat- és képátviteli rendszerek | 0479 | Suno süllyesztett szerelvények | 1 | 20 | db | 3414972047562 | 3414972047562 | 3414972146081 | 3414973111644 | 8536699099 | 106.7 | 106.7 | 2331 | 0.68 | 18.55
721350 | LG-721350 | Suno RJ45 Cat.5E UTP aljzat, alumínium | 4286 |  |  |  | PL8 - Hang-, adat- és képátviteli rendszerek | 0442 | Suno süllyesztett szerelvények | 10 | 10 | db | 3414972047852 | 3414972047869 | 3414972047876 | n.a. | 8536508000 | 60.9 | 609 | 7150 | 4.13 | 48.08 | igen
721351 | LG-721351 | Suno 2xRJ45 Cat.5E UTP aljzat, alumínium | 6433 |  |  |  | PL8 - Hang-, adat- és képátviteli rendszerek | 0442 | Suno süllyesztett szerelvények | 5 | 5 | db | 3414972046756 | 3414972046763 | 3414972146098 | n.a. | 8536508000 | 68.8 | 344 | 8000 | 2.07 | 48.08 | igen
721352 | LG-721352 | Suno RJ45 Cat.6 UTP aljzat, alumínium | 5147 |  |  |  | PL8 - Hang-, adat- és képátviteli rendszerek | 0442 | Suno süllyesztett szerelvények | 10 | 10 | db | 3414972048033 | 3414972048040 | 3414972048057 | n.a. | 8536508000 | 67.6 | 676 | 7260 | 4.13 | 54.26 | igen
721353 | LG-721353 | Suno 2xRJ45 Cat.6 UTP aljzat, alumínium | 7719 |  |  |  | PL8 - Hang-, adat- és képátviteli rendszerek | 0442 | Suno süllyesztett szerelvények | 5 | 5 | db | 3414972046930 | 3414972046947 | 3414972146104 | 3414972628914 | 8536508000 | 76 | 380 | 8000 | 2.07 | 48.08
721354 | LG-721354 | Suno RJ45 Cat.6A UTP aljzat, alumínium | 6433 |  |  |  | PL8 - Hang-, adat- és képátviteli rendszerek | 0442 | Suno süllyesztett szerelvények | 5 | 5 | db | 3414972048248 | 3414972048255 | 3414972146111 | 3414972601849 | 8536508000 | 61.6 | 308 | 8680 | 2.07 | 48.08
721355 | LG-721355 | Suno 2xRJ45 Cat.6A UTP aljzat, alumínium | 9647 |  |  |  | PL8 - Hang-, adat- és képátviteli rendszerek | 0442 | Suno süllyesztett szerelvények | 5 | 5 | db | 3414972047142 | 3414972047159 | 3414972146128 | 3414972601856 | 8536508000 | 68.8 | 344 | 10880 | 2.07 | 48.08
721356 | LG-721356 | Suno RJ45 Cat.6 STP aljzat, alumínium | 6860 |  |  |  | PL8 - Hang-, adat- és képátviteli rendszerek | 0442 | Suno süllyesztett szerelvények | 5 | 5 | db | 3414972047944 | 3414972047951 | 3414972146135 | 3414972601863 | 8536508000 | 85 | 425 | 9640 | 2.07 | 48.08
721357 | LG-721357 | Suno 2xRJ45 Cat.6 STP aljzat, alumínium | 10293 |  |  |  | PL8 - Hang-, adat- és képátviteli rendszerek | 0442 | Suno süllyesztett szerelvények | 5 | 5 | db | 3414972046848 | 3414972046855 | 3414972241915 | 3414972632591 | 8536508000 | 115.6 | 578 | 6570 | 2.07 | 28.2
721358 | LG-721358 | Suno RJ45 Cat.6A STP aljzat, alumínium | 8579 |  |  |  | PL8 - Hang-, adat- és képátviteli rendszerek | 0442 | Suno süllyesztett szerelvények | 5 | 5 | db | 3414972048156 | 3414972048163 | 3414972146159 | 3414972601870 | 8536508000 | 85 | 425 | 9600 | 2.07 | 48.08
721359 | LG-721359 | Suno 2xRJ45 Cat.6A STP aljzat, alumínium | 10803 |  |  |  | PL8 - Hang-, adat- és képátviteli rendszerek | 0442 | Suno süllyesztett szerelvények | 5 | 5 | db | 3414972047050 | 3414972047067 | 3414972241922 | 3414972632607 | 8536508000 | 117 | 585 | 6550 | 2.07 | 28.2
721360 | LG-721360 | Suno RJ 11 + RJ 45 Cat.6 UTP aljzat, alumínium | 6860 |  |  |  | PL8 - Hang-, adat- és képátviteli rendszerek | 0442 | Suno süllyesztett szerelvények | 5 | 5 | db | 3414972047760 | 3414972047777 | 3414972146173 | n.a. | 8536508000 | 66.2 | 331 | 7017 | 2.07 | 54.26
721361 | LG-721361 | Suno RJ11 aljzat, alumínium | 3604 |  |  |  | PL2 - Süllyesztett és falon kívüli szerelvények | 0516 | Suno süllyesztett szerelvények | 5 | 5 | db | 3414972047647 | 3414972047654 | 3414972146180 | n.a. | 8536699099 | 61.6 | 308 | 6560 | 2.07 | 54.26
721362 | LG-721362 | Suno TV "F" típus + RJ45 Cat.6 UTP aljzat, alumínium | 7292 |  |  |  | PL8 - Hang-, adat- és képátviteli rendszerek | 0442 | Suno süllyesztett szerelvények | 5 | 5 | db | 3414972048514 | 3414972048521 | 3414972146197 | n.a. | 8536508000 | 92.2 | 461 | 9620 | 2.07 | 48.08
721363 | LG-721363 | Suno TV aljzat, "F" típus, csillagpontos, alumínium | 3436 |  |  |  | PL2 - Süllyesztett és falon kívüli szerelvények | 0516 | Suno süllyesztett szerelvények | 10 | 10 | db | 3414972048637 | 3414972048644 | 3414972048651 | n.a. | 8536508000 | 90.7 | 907 | 9470 | 4.13 | 54.26
721364 | LG-721364 | Suno TV aljzat csillagpontos, alumínium | 3436 |  |  |  | PL2 - Süllyesztett és falon kívüli szerelvények | 0516 | Suno süllyesztett szerelvények | 10 | 10 | db | 3414972048453 | 3414972048460 | 3414972048477 | n.a. | 8536508000 | 88.6 | 886 | 9260 | 4.13 | 54.26 | igen
721365 | LG-721365 | Suno TV aljzat, átmenő (14 dB), alumínium | 3436 |  |  |  | PL2 - Süllyesztett és falon kívüli szerelvények | 0516 | Suno süllyesztett szerelvények | 10 | 10 | db | 3414972048811 | 3414972048828 | 3414972048835 | n.a. | 8536508000 | 82.8 | 828 | 8680 | 4.13 | 54.26
721366 | LG-721366 | Suno TV aljzat, végzáró (10 dB), alumínium | 3436 |  |  |  | PL2 - Süllyesztett és falon kívüli szerelvények | 0516 | Suno süllyesztett szerelvények | 10 | 10 | db | 3414972048934 | 3414972048941 | 3414972048958 | n.a. | 8536508000 | 82.8 | 828 | 8680 | 4.13 | 54.26
721367 | LG-721367 | Suno TV-R-SAT aljzat csillagpontos, alumínium | 6871 |  |  |  | PL2 - Süllyesztett és falon kívüli szerelvények | 0516 | Suno süllyesztett szerelvények | 10 | 10 | db | 3414972049054 | 3414972049061 | 3414972241939 | n.a. | 8536508000 | 118.1 | 1181 | 6305 | 4.13 | 28.2
721368 | LG-721368 | Suno TV-R-SAT aljzat, átmenő (14 dB), alumínium | 6871 |  |  |  | PL2 - Süllyesztett és falon kívüli szerelvények | 0516 | Suno süllyesztett szerelvények | 10 | 10 | db | 3414972049146 | 3414972049153 | 3414972241946 | n.a. | 8536508000 | 118.1 | 1181 | 6305 | 4.13 | 28.2
721369 | LG-721369 | Suno TV-R-SAT aljzat, végzáró (10 dB), alumínium | 6871 |  |  |  | PL2 - Süllyesztett és falon kívüli szerelvények | 0516 | Suno süllyesztett szerelvények | 10 | 10 | db | 3414972049238 | 3414972049245 | 3414972241953 | n.a. | 8536508000 | 118.1 | 1181 | 6305 | 4.13 | 28.2
721370 | LG-721370 | Suno TV-R-SAT-SAT aljzat csillagpontos, alumínium | 8590 |  |  |  | PL2 - Süllyesztett és falon kívüli szerelvények | 0516 | Suno süllyesztett szerelvények | 10 | 10 | db | 3414972049320 | 3414972049337 | 3414972241960 | n.a. | 8536508000 | 133.65 | 1336.5 | 6475 | 4.13 | 28.2
721371 | LG-721371 | Suno TV-SAT aljzat csillagpontos, alumínium | 6871 |  |  |  | PL2 - Süllyesztett és falon kívüli szerelvények | 0516 | Suno süllyesztett szerelvények | 10 | 10 | db | 3414972049412 | 3414972049429 | 3414972241977 | n.a. | 8536508000 | 126.5 | 1265 | 6151 | 4.13 | 28.2
721373 | LG-721373 | Suno kettős TV aljzat, "F" típus, végzáró, alumínium | 6182 |  |  |  | PL2 - Süllyesztett és falon kívüli szerelvények | 0516 | Suno süllyesztett szerelvények | 5 | 5 | db | 3414972047265 | 3414972047272 | 3414972241984 | n.a. | 8536508000 | 124.96 | 624.8 | 6083 | 2.07 | 28.2
721375 | LG-721375 | Suno hotelkártya-kapcsoló 6A, alumínium | 9696 |  |  |  | PL2 - Süllyesztett és falon kívüli szerelvények | 0516 | Suno süllyesztett szerelvények | 3 | 3 | db | 3414972041027 | 3414972041034 | 3414972146210 | n.a. | 8536508000 | 78.667 | 236.001 | 5123 | 2.07 | 54.26
721376 | LG-721376 | Suno mozgásérzékelős kapcsoló 3 - 250 W (izzó, halogén, LED) 120°, 2 vezetékes, alumínium | 0 | Megszűnt termék! |  | 721376A | PL4 - Épületfelügyeleti megoldások | 0335 | Suno süllyesztett szerelvények | 1 | 20 | db | 3414972041140 | 3414972041140 | 3414972146227 | n.a. | 8536508000 | 130 | 130 | 2990 | 0.83 | 22.88
721376A | LG-721376A | Suno mozgásérzékelős (PIR) kapcsoló, 2-150 W (LED max. 100 W) beépített nyomóval, 2 vezetékes, alumínium | 21640 |  |  |  | PL4 - Épületfelügyeleti megoldások | 0335 | Suno süllyesztett szerelvények | 1 | 20 | db | 3414972395649 | 3414972395649 | 3414972554244 | 3414972589345 | 8536508000 | 116 | 116 | 3400 | 0.83 | 22.88
721377 | LG-721377 | Suno mozgásérzékelős kapcsoló 400 W (izzó, halogén, LED) 120°, 3 vezetékes, alumínium | 0 | Megszűnt termék! |  | 721377A | PL4 - Épületfelügyeleti megoldások | 0335 | Suno süllyesztett szerelvények | 1 | 20 | db | 3414972041287 | 3414972041287 | 3414972146234 | n.a. | 8536508000 | 107 | 107 | 2542 | 0.83 | 22.88
721377A | LG-721377A | Suno mozgásérzékelős (PIR) kapcsoló, 500 W LED, 3 vezetékes, alumínium | 21640 |  |  |  | PL4 - Épületfelügyeleti megoldások | 0335 | Suno süllyesztett szerelvények | 1 | 20 | db | 3414972395663 | 3414972395663 | 3414972554251 | 3414972589352 | 8536508000 | 123 | 123 | 2860 | 0.83 | 22.88
721378 | LG-721378 | Suno nyomógombos fényerőszabályzó, 400W, alumínium | 0 | Megszűnt termék! |  | 721378A | PL2 - Süllyesztett és falon kívüli szerelvények | 0516 | Suno süllyesztett szerelvények | 1 | 20 | db | 3414972050050 | 3414972050050 | 3414972146241 | n.a. | 8536508000 | 96 | 96 | 2327 | 0.83 | 22.88
721378A | LG-721378A | Suno nyomógombos fényerőszabályzó 125W, 2 vezetékes, alumínium | 22491 |  |  |  | PL2 - Süllyesztett és falon kívüli szerelvények | 0516 | Suno süllyesztett szerelvények | 1 | 20 | db | 3414972447904 | 3414972447904 | 3414972512428 | 3414972541183 | 8536508000 | 109 | 109 | 2800 | 0.83 | 22.88
721379 | LG-721379 | Suno forgatógombos fényerőszabályzó 300W, alumínium | 14391 |  |  |  | PL2 - Süllyesztett és falon kívüli szerelvények | 0516 | Suno süllyesztett szerelvények | 1 | 20 | db | 3414972050135 | 3414972050135 | 3414972146258 | n.a. | 8536508000 | 135 | 135 | 4380 | 0.83 | 22.88
721392 | LG-721392 | Suno hangszóró-csatlakozóaljzat, alumínium | 6398 |  |  |  | PL2 - Süllyesztett és falon kívüli szerelvények | 0516 | Suno süllyesztett szerelvények | 5 | 5 | db | 3414972047449 | 3414972047456 | 3414972146289 | n.a. | 8536508000 | 63.6 | 318 | 6763 | 2.07 | 54.26
721394 | LG-721394 | Suno egyes kiemelődoboz, alumínium | 3675 |  |  |  | PL2 - Süllyesztett és falon kívüli szerelvények | 0516 | Suno süllyesztett szerelvények | 5 | 5 | db | 3414972039833 | 3414972146296 | 3414972146302 | n.a. | 3925902000 | 67 | 335 | 3752 | 1.89 | 26.3 | igen
721395 | LG-721395 | Suno kettes kiemelődoboz, alumínium | 6612 |  |  |  | PL2 - Süllyesztett és falon kívüli szerelvények | 0516 | Suno süllyesztett szerelvények | 5 | 5 | db | 3414972039956 | 3414972236201 | 3414972146326 | 3414972632812 | 3925902000 | 103 | 515 | 3685 | 4.05 | 37.13 | igen
721400 | LG-721400 | Suno húzózsinóros váltóérintkezős nyomó, fekete | 5098 |  |  |  | PL2 - Süllyesztett és falon kívüli szerelvények | 0516 | Suno süllyesztett szerelvények | 1 | 20 | db | 3414972044424 | 3414972044424 | 3414972146333 | 3414972632829 | 8536508000 | 110 | 110 | 2400 | 0.83 | 22.88
721401 | LG-721401 | Suno egypólusú kapcsoló 10AX, fekete | 1682 |  |  |  | PL2 - Süllyesztett és falon kívüli szerelvények | 0516 | Suno süllyesztett szerelvények | 10 | 10 | db | 3414972041874 | 3414972041881 | 3414972041898 | 3414972628747 | 8536508000 | 71.5 | 715 | 7630 | 4.13 | 48.08 | igen
721402 | LG-721402 | Suno kétpólusú kapcsoló 10AX, fekete | 3436 |  |  |  | PL2 - Süllyesztett és falon kívüli szerelvények | 0516 | Suno süllyesztett szerelvények | 5 | 5 | db | 3414972041423 | 3414972041430 | 3414972146340 | 3414973089936 | 8536508000 | 77.8 | 389 | 8380 | 2.07 | 48.08 | igen
721403 | LG-721403 | Suno hármas egypólusú kapcsoló 10AX, fekete | 5462 |  |  |  | PL2 - Süllyesztett és falon kívüli szerelvények | 0516 | Suno süllyesztett szerelvények | 5 | 5 | db | 3414972042086 | 3414972042093 | 3414972146357 | n.a. | 8536508000 | 89.4 | 447 | 9740 | 2.07 | 48.08
721404 | LG-721404 | Suno egypólusú kapcsoló 16AX, fekete | 2579 |  |  |  | PL2 - Süllyesztett és falon kívüli szerelvények | 0516 | Suno süllyesztett szerelvények | 5 | 5 | db | 3414972041638 | 3414972041645 | 3414972146364 | n.a. | 8536508000 | 64.2 | 321 | 6817 | 2.07 | 54.26
721405 | LG-721405 | Suno csillárkapcsoló 10AX, fekete | 2448 |  |  |  | PL2 - Süllyesztett és falon kívüli szerelvények | 0516 | Suno süllyesztett szerelvények | 10 | 10 | db | 3414972040549 | 3414972040556 | 3414972040563 | 3414972628730 | 8536508000 | 79.7 | 797 | 8391 | 4.13 | 48.08 | igen
721406 | LG-721406 | Suno váltókapcsoló 10AX, fekete | 2039 |  |  |  | PL2 - Süllyesztett és falon kívüli szerelvények | 0516 | Suno süllyesztett szerelvények | 10 | 10 | db | 3414972050029 | 3414972050036 | 3414972050043 | 3414972628709 | 8536508000 | 72.9 | 729 | 7757 | 4.13 | 48.08 | igen
721407 | LG-721407 | Suno keresztkapcsoló 10AX, fekete | 3436 |  |  |  | PL2 - Süllyesztett és falon kívüli szerelvények | 0516 | Suno süllyesztett szerelvények | 5 | 5 | db | 3414972042581 | 3414972042598 | 3414972146371 | 3414972628679 | 8536508000 | 81.2 | 406 | 8584 | 2.07 | 48.08 | igen
721408 | LG-721408 | Suno kettős váltókapcsoló 10AX, fekete | 3094 |  |  |  | PL2 - Süllyesztett és falon kívüli szerelvények | 0516 | Suno süllyesztett szerelvények | 5 | 5 | db | 3414972040907 | 3414972040914 | 3414972146388 | 3414972628648 | 8536508000 | 83.4 | 417 | 8808 | 2.07 | 48.08 | igen
721409 | LG-721409 | Suno egypólusú nyomó 6A, fekete | 2579 |  |  |  | PL2 - Süllyesztett és falon kívüli szerelvények | 0516 | Suno süllyesztett szerelvények | 10 | 10 | db | 3414972044714 | 3414972044721 | 3414972044738 | n.a. | 8536508000 | 64.5 | 645 | 7615 | 4.13 | 48.08 | igen
721410 | LG-721410 | Suno egypólusú nyomó jelzőfénnyel, címketartóval, fekete | 5153 |  |  |  | PL2 - Süllyesztett és falon kívüli szerelvények | 0516 | Suno süllyesztett szerelvények | 5 | 5 | db | 3414972044684 | 3414972044691 | 3414972146395 | n.a. | 8536508000 | 73.6 | 368 | 7766 | 2.07 | 54.26
721411 | LG-721411 | Suno egypólusú kapcsoló jelzőfénnyel 10AX, fekete | 2747 |  |  |  | PL2 - Süllyesztett és falon kívüli szerelvények | 0516 | Suno süllyesztett szerelvények | 5 | 5 | db | 3414972041843 | 3414972041850 | 3414972146401 | 3414972628617 | 8536508000 | 74.4 | 372 | 8063 | 2.07 | 48.08 | igen
721412 | LG-721412 | Suno kétpólusú kapcsoló ellenőrzőfénnyel 10AX, fekete | 5153 |  |  |  | PL2 - Süllyesztett és falon kívüli szerelvények | 0516 | Suno süllyesztett szerelvények | 5 | 5 | db | 3414972041515 | 3414972041522 | 3414972146418 | n.a. | 8536508000 | 78.6 | 393 | 8263 | 2.07 | 54.26
721413 | LG-721413 | Suno egypólusú nyomó csengőjellel, fekete | 2834 |  |  |  | PL2 - Süllyesztett és falon kívüli szerelvények | 0516 | Suno süllyesztett szerelvények | 5 | 5 | db | 3414972044530 | 3414972044547 | 3414972146425 | n.a. | 8536508000 | 65.2 | 326 | 7660 | 2.07 | 48.08 | igen
721414 | LG-721414 | Suno egypólusú kapcsoló ellenőrzőfénnyel, 16AX, fekete | 3863 |  |  |  | PL2 - Süllyesztett és falon kívüli szerelvények | 0516 | Suno süllyesztett szerelvények | 5 | 5 | db | 3414972041966 | 3414972041973 | 3414972146432 | n.a. | 8536508000 | 66.2 | 331 | 7017 | 2.07 | 54.26
721415 | LG-721415 | Suno csillárkapcsoló jelzőfénnyel 10AX, fekete | 3608 |  |  |  | PL2 - Süllyesztett és falon kívüli szerelvények | 0516 | Suno süllyesztett szerelvények | 5 | 5 | db | 3414972040518 | 3414972040525 | 3414972146449 | 3414972628822 | 8536508000 | 83.6 | 418 | 8760 | 2.07 | 48.08 | igen
721416 | LG-721416 | Suno váltókapcsoló jelzőfénnyel 10AX, fekete | 3221 |  |  |  | PL2 - Süllyesztett és falon kívüli szerelvények | 0516 | Suno süllyesztett szerelvények | 5 | 5 | db | 3414972049993 | 3414972050005 | 3414972146456 | 3414972628549 | 8536508000 | 75.6 | 378 | 8102 | 2.07 | 48.08 | igen
721417 | LG-721417 | Suno kettős egypólusú nyomó, fekete | 3863 |  |  |  | PL2 - Süllyesztett és falon kívüli szerelvények | 0516 | Suno süllyesztett szerelvények | 5 | 5 | db | 3414972040662 | 3414972040679 | 3414972146463 | n.a. | 8536508000 | 77.2 | 386 | 8520 | 2.07 | 48.08 | igen
721418 | LG-721418 | Suno kettős váltókapcsoló jelzőfénnyel 10AX, fekete | 4640 |  |  |  | PL2 - Süllyesztett és falon kívüli szerelvények | 0516 | Suno süllyesztett szerelvények | 5 | 5 | db | 3414972040877 | 3414972040884 | 3414972146470 | 3414972628525 | 8536508000 | 86.4 | 432 | 9040 | 2.07 | 48.08
721420 | LG-721420 | Suno 2P+F csatlakozóaljzat (rugós), biztonsági zsaluval, fekete | 1682 |  |  |  | PL2 - Süllyesztett és falon kívüli szerelvények | 0516 | Suno süllyesztett szerelvények | 10 | 10 | db | 3414972046121 | 3414972046138 | 3414972046145 | 3414972640015 | 8536508000 | 80.2 | 802 | 8420 | 4.13 | 48.08 | igen
721423 | LG-721423 | Suno 2P+F csatlakozóaljzat (rugós), biztonsági zsaluval, IP44, fekete | 3094 |  |  |  | PL2 - Süllyesztett és falon kívüli szerelvények | 0516 | Suno süllyesztett szerelvények | 10 | 10 | db | 3414972045612 | 3414972045629 | 3414972045636 | 3414972640022 | 8536508000 | 104.72 | 1047.2 | 10002 | 4.13 | 48.08 | igen
721424 | LG-721424 | Suno 2P+F csatlakozóaljzat biztonsági zsaluval (csavaros), fekete | 1890 |  |  |  | PL2 - Süllyesztett és falon kívüli szerelvények | 0516 | Suno süllyesztett szerelvények | 10 | 10 | db | 3414972045889 | 3414972045896 | 3414972045902 | 3414972628488 | 8536508000 | 88.77 | 887.7 | 8569 | 4.13 | 48.08 | igen
721425 | LG-721425 | Suno 2P+F csatlakozóaljzat (csavaros), fekete | 1682 |  |  |  | PL2 - Süllyesztett és falon kívüli szerelvények | 0516 | Suno süllyesztett szerelvények | 10 | 10 | db | 3414972046008 | 3414972046015 | 3414972046022 | 3414972628457 | 8536508000 | 87.34 | 873.4 | 8404 | 4.13 | 48.08 | igen
721426 | LG-721426 | Suno 2x2P+F csatlakozóaljzat kerettel (rugós), biztonsági zsaluval, komplett, fekete | 3180 |  |  |  | PL2 - Süllyesztett és falon kívüli szerelvények | 0516 | Suno süllyesztett szerelvények | 10 | 10 | db | 3414972046510 | 3414972046527 | 3414972146487 | 3414972628402 | 8536508000 | 131.89 | 1318.9 | 6395 | 8.26 | 48.08 | igen
721427 | LG-721427 | Suno 2P+F csatlakozóaljzat (rugós), biztonsági zsaluval, csapófedéllel IP21, fekete | 2407 |  |  |  | PL2 - Süllyesztett és falon kívüli szerelvények | 0516 | Suno süllyesztett szerelvények | 10 | 10 | db | 3414972045704 | 3414972045711 | 3414972045728 | 3414972628365 | 8536508000 | 96.47 | 964.7 | 9292 | 4.13 | 48.08 | igen
721428 | LG-721428 | Suno 2P+F csatlakozóaljzat kerettel (rugós), biztonsági zsaluval, komplett, fekete | 2448 |  |  |  | PL2 - Süllyesztett és falon kívüli szerelvények | 0516 | Suno süllyesztett szerelvények | 10 | 10 | db | 3414972045858 | 3414972045865 | 3414972045872 | n.a. | 8536508000 | 97.46 | 974.6 | 9260 | 4.13 | 54.26
721429 | LG-721429 | Suno 2P+F + USB-C csatlakozóaljzat (rugós), biztonsági zsaluval, fekete | 12699 |  |  |  | PL2 - Süllyesztett és falon kívüli szerelvények | 0516 | Suno süllyesztett szerelvények | 5 | 5 | db | 3414972046695 | 3414972046701 | 3414972146494 | 3414972628334 | 8536508000 | 101.2 | 506 | 9723 | 2.07 | 48.08 | igen
721430 | LG-721430 | Suno 2xUSB-A+C töltőaljzat, 3 A - 15 W, fekete | 10075 | Készlet erejéig! | Nagyobb teljesítményű kivitel lesz helyette |  | PL2 - Süllyesztett és falon kívüli szerelvények | 0516 | Suno süllyesztett szerelvények | 5 | 5 | db | 3414972040167 | 3414972040174 | 3414972241991 | n.a. | 8504406090 | 95.4 | 477 | 5520 | 2.07 | 28.2 | igen
721431 | LG-721431 | Suno 2xUSB-C töltőaljzat, 3 A - 15 W, fekete | 10924 | Készlet erejéig! | Nagyobb teljesítményű kivitel lesz helyette |  | PL2 - Süllyesztett és falon kívüli szerelvények | 0516 | Suno süllyesztett szerelvények | 5 | 5 | db | 3414972040280 | 3414972040297 | 3414972242004 | n.a. | 8504406090 | 103.6 | 518 | 5490 | 2.07 | 28.2 | igen
721435 | LG-721435 | Suno IP44 mozgásérzékelős kapcsoló 3 - 250 W (izzó, halogén, LED) 120°, 2 vezetékes, fekete | 0 | Megszűnt termék! |  | 721435A | PL4 - Épületfelügyeleti megoldások | 0335 | Suno süllyesztett szerelvények | 1 | 20 | db | 3414972041263 | 3414972041263 | 3414972146524 | n.a. | 8536508000 | 134 | 134 | 3074 | 0.83 | 22.88
721435A | LG-721435A | Suno IP44 mozgásérzékelős (PIR) kapcsoló, 100 W LED, 2 vezetékes, fekete | 27591 |  |  |  | PL4 - Épületfelügyeleti megoldások | 0335 | Suno süllyesztett szerelvények | 1 | 20 | db | 3414972395687 | 3414972395687 | 3414972554268 | 3414972589369 | 8536508000 | 117 | 117 | 2740 | 0.83 | 22.88
721436 | LG-721436 | Suno szobatermosztát, 8A, fekete | 27085 |  |  |  | PL2 - Süllyesztett és falon kívüli szerelvények | 0516 | Suno süllyesztett szerelvények | 1 | 20 | db | 3414972049795 | 3414972049795 | 3414972146531 | 3414972632867 | 9032108090 | 108 | 108 | 2720 | 0.83 | 22.88
721437 | LG-721437 | Suno szobatermosztát padlófűtéshez, 16A, fekete | 29624 |  |  |  | PL2 - Süllyesztett és falon kívüli szerelvények | 0516 | Suno süllyesztett szerelvények | 1 | 20 | db | 3414972049719 | 3414972049719 | 3414972146548 | n.a. | 9032108090 | 237 | 237 | 5680 | 1.08 | 28.2
721438 | LG-721438 | Suno redőnynyomó (3 állású) 6A, elektronikus vezérlésű motorokhoz, fekete | 4476 |  |  |  | PL2 - Süllyesztett és falon kívüli szerelvények | 0516 | Suno süllyesztett szerelvények | 5 | 5 | db | 3414972044837 | 3414972044844 | 3414972146555 | n.a. | 8536508000 | 77.2 | 386 | 8580 | 2.07 | 48.08 | igen
721439 | LG-721439 | Suno redőnykapcsoló (3 állású) 6A, mechanikus végállású motor közvetlen vezérléséhez, fekete | 4476 |  |  |  | PL2 - Süllyesztett és falon kívüli szerelvények | 0516 | Suno süllyesztett szerelvények | 5 | 5 | db | 3414972042284 | 3414972042291 | 3414972146562 | 3414973090116 | 8536508000 | 77.2 | 386 | 8885 | 2.07 | 48.08 | igen
721440 | LG-721440 | Suno fokozatkapcsoló (0, 1, 2, 3), fekete | 16929 |  |  |  | PL2 - Süllyesztett és falon kívüli szerelvények | 0516 | Suno süllyesztett szerelvények | 1 | 20 | db | 3414972042178 | 3414972042178 | 3414972146579 | n.a. | 8536508000 | 134.2 | 134.2 | 2840 | 0.83 | 22.88
721442 | LG-721442 | Suno kábelkivezető, IP21, fekete | 3334 |  |  |  | PL2 - Süllyesztett és falon kívüli szerelvények | 0516 | Suno süllyesztett szerelvények | 5 | 5 | db | 3414972049627 | 3414972049634 | 3414972311892 | n.a. | 8536508000 | 71 | 355 | 2585 | 4.03 | 33.33 | igen
721443 | LG-721443 | Suno vakfedél Program Mosaic adapterrel, fekete | 1779 |  |  |  | PL2 - Süllyesztett és falon kívüli szerelvények | 0516 | Suno süllyesztett szerelvények | 5 | 5 | db | 3414972042468 | 3414972042475 | 3414972146593 | 3414973036831 | 8538909999 | 51.8 | 259 | 5580 | 2.07 | 48.08 | igen
721444 | LG-721444 | Suno 1-es keret, IP44, fekete | 2961 |  |  |  | PL2 - Süllyesztett és falon kívüli szerelvények | 0516 | Suno süllyesztett szerelvények | 5 | 5 | db | 3414972042888 | 3414972042895 | 3414972146609 | n.a. | 3925908000 | 49.2 | 246 | 5200 | 2.07 | 48.08 | igen
721445 | LG-721445 | Suno kettős keystone adapter, fekete | 2253 |  |  |  | PL2 - Süllyesztett és falon kívüli szerelvények | 0516 | Suno süllyesztett szerelvények | 5 | 5 | db | 3414972039710 | 3414972039727 | 3414972146616 | 3414973090130 | 8536699099 | 53 | 265 | 6360 | 2.07 | 48.08
721446 | LG-721446 | Suno kettős Systimax aljzat, fekete | 6117 |  |  |  | PL2 - Süllyesztett és falon kívüli szerelvények | 0516 | Suno süllyesztett szerelvények | 5 | 5 | db | 3414972039802 | 3414972039819 | 3414972146623 | n.a. | 8536699099 | 58.52 | 292.6 | 5713 | 2.07 | 54.26
721447 | LG-721447 | Suno SC/APC optikai aljzat, fekete | 6312 |  |  |  | PL8 - Hang-, adat- és képátviteli rendszerek | 0444 | Suno süllyesztett szerelvények | 5 | 5 | db | 3414972047418 | 3414972047425 | 3414972310123 | 3414972310130 | 8536700099 | 63.4 | 317 | 6748 | 4.03 | 33.33
721449 | LG-721449 | Suno elővezetékelt HDMI 1.4 típusú aljzat, 15 cm kábellel szállítva, fekete | 9842 |  |  |  | PL8 - Hang-, adat- és képátviteli rendszerek | 0479 | Suno süllyesztett szerelvények | 1 | 20 | db | 3414972047623 | 3414972047623 | 3414972146647 | n.a. | 8536699099 | 97 | 97 | 2431 | 0.68 | 18.55 | igen
721450 | LG-721450 | Suno RJ45 Cat.5E UTP aljzat, fekete | 4286 |  |  |  | PL8 - Hang-, adat- és képátviteli rendszerek | 0442 | Suno süllyesztett szerelvények | 10 | 10 | db | 3414972047913 | 3414972047920 | 3414972047937 | n.a. | 8536508000 | 60.9 | 609 | 7190 | 4.13 | 48.08 | igen
721451 | LG-721451 | Suno 2xRJ45 Cat.5E UTP aljzat, fekete | 6433 |  |  |  | PL8 - Hang-, adat- és képátviteli rendszerek | 0442 | Suno süllyesztett szerelvények | 5 | 5 | db | 3414972046817 | 3414972046824 | 3414972146654 | n.a. | 8536508000 | 68.8 | 344 | 8000 | 2.07 | 48.08 | igen
721452 | LG-721452 | Suno RJ45 Cat.6 UTP aljzat, fekete | 5147 |  |  |  | PL8 - Hang-, adat- és képátviteli rendszerek | 0442 | Suno süllyesztett szerelvények | 10 | 10 | db | 3414972048125 | 3414972048132 | 3414972048149 | 3414972628303 | 8536508000 | 67.3 | 673 | 7177 | 4.13 | 48.08 | igen
721453 | LG-721453 | Suno 2xRJ45 Cat.6 UTP aljzat, fekete | 7719 |  |  |  | PL8 - Hang-, adat- és képátviteli rendszerek | 0442 | Suno süllyesztett szerelvények | 5 | 5 | db | 3414972047029 | 3414972047036 | 3414972146661 | 3414972628280 | 8536508000 | 75.8 | 379 | 8091 | 2.07 | 48.08 | igen
721454 | LG-721454 | Suno RJ45 Cat.6A UTP aljzat, fekete | 6433 |  |  |  | PL8 - Hang-, adat- és képátviteli rendszerek | 0442 | Suno süllyesztett szerelvények | 5 | 5 | db | 3414972048330 | 3414972048347 | 3414972146678 | 3414972602433 | 8536508000 | 61.6 | 308 | 8778 | 2.07 | 48.08
721455 | LG-721455 | Suno 2xRJ45 Cat.6A UTP aljzat, fekete | 9647 |  |  |  | PL8 - Hang-, adat- és képátviteli rendszerek | 0442 | Suno süllyesztett szerelvények | 5 | 5 | db | 3414972047234 | 3414972047241 | 3414972146685 | n.a. | 8536508000 | 68.8 | 344 | 10860 | 2.07 | 48.08
721456 | LG-721456 | Suno RJ45 Cat.6 STP aljzat, fekete | 6860 |  |  |  | PL8 - Hang-, adat- és képátviteli rendszerek | 0442 | Suno süllyesztett szerelvények | 5 | 5 | db | 3414972048002 | 3414972048019 | 3414972146692 | 3414972602457 | 8536508000 | 85 | 425 | 9580 | 2.07 | 48.08
721457 | LG-721457 | Suno 2xRJ45 Cat.6 STP aljzat, fekete | 10293 |  |  |  | PL8 - Hang-, adat- és képátviteli rendszerek | 0442 | Suno süllyesztett szerelvények | 5 | 5 | db | 3414972046909 | 3414972046916 | 3414972242011 | 3414972632904 | 8536508000 | 115.6 | 578 | 6550 | 2.07 | 28.2
721458 | LG-721458 | Suno RJ45 Cat.6A STP aljzat, fekete | 8579 |  |  |  | PL8 - Hang-, adat- és képátviteli rendszerek | 0442 | Suno süllyesztett szerelvények | 5 | 5 | db | 3414972048217 | 3414972048224 | 3414972146715 | 3414972602464 | 8536508000 | 85 | 425 | 9600 | 2.07 | 48.08
721459 | LG-721459 | Suno 2xRJ45 Cat.6A STP aljzat, fekete | 10803 |  |  |  | PL8 - Hang-, adat- és képátviteli rendszerek | 0442 | Suno süllyesztett szerelvények | 5 | 5 | db | 3414972047111 | 3414972047128 | 3414972242028 | 3414972632911 | 8536508000 | 117 | 585 | 6530 | 2.07 | 28.2
721460 | LG-721460 | Suno RJ 11 + RJ 45 Cat.6 UTP aljzat, fekete | 6860 |  |  |  | PL8 - Hang-, adat- és képátviteli rendszerek | 0442 | Suno süllyesztett szerelvények | 5 | 5 | db | 3414972047821 | 3414972047838 | 3414972146739 | n.a. | 8536508000 | 66.2 | 331 | 7017 | 2.07 | 54.26
721461 | LG-721461 | Suno RJ11 aljzat, fekete | 3604 |  |  |  | PL2 - Süllyesztett és falon kívüli szerelvények | 0516 | Suno süllyesztett szerelvények | 5 | 5 | db | 3414972047739 | 3414972047746 | 3414972146746 | n.a. | 8536699099 | 62.2 | 311 | 6620 | 2.07 | 54.26
721462 | LG-721462 | Suno TV "F" típus + RJ45 Cat.6 UTP aljzat, fekete | 7292 |  |  |  | PL8 - Hang-, adat- és képátviteli rendszerek | 0442 | Suno süllyesztett szerelvények | 5 | 5 | db | 3414972048606 | 3414972048613 | 3414972146753 | n.a. | 8536508000 | 92.2 | 461 | 10080 | 2.07 | 48.08
721463 | LG-721463 | Suno TV aljzat, "F" típus, csillagpontos, fekete | 3436 |  |  |  | PL2 - Süllyesztett és falon kívüli szerelvények | 0516 | Suno szerelvények | 10 | 10 | db | 3414972048729 | 3414972048736 | 3414972048743 | n.a. | 8536508000 | 90.1 | 901 | 9410 | 4.13 | 54.26 | igen
721464 | LG-721464 | Suno TV aljzat csillagpontos, fekete | 3436 |  |  |  | PL2 - Süllyesztett és falon kívüli szerelvények | 0516 | Suno szerelvények | 10 | 10 | db | 3414972048781 | 3414972048798 | 3414972048804 | 3414972628167 | 8536508000 | 88.1 | 881 | 9255 | 4.13 | 48.08 | igen
721465 | LG-721465 | Suno TV aljzat, átmenő (14 dB), fekete | 3436 |  |  |  | PL2 - Süllyesztett és falon kívüli szerelvények | 0516 | Suno szerelvények | 10 | 10 | db | 3414972048903 | 3414972048910 | 3414972048927 | n.a. | 8536508000 | 82.8 | 828 | 8680 | 4.13 | 54.26
721466 | LG-721466 | Suno TV aljzat, végzáró (10 dB), fekete | 3436 |  |  |  | PL2 - Süllyesztett és falon kívüli szerelvények | 0516 | Suno szerelvények | 10 | 10 | db | 3414972049023 | 3414972049030 | 3414972049047 | n.a. | 8536508000 | 82.8 | 828 | 9260 | 4.13 | 48.08 | igen
721467 | LG-721467 | Suno TV-R-SAT aljzat csillagpontos, fekete | 6871 |  |  |  | PL2 - Süllyesztett és falon kívüli szerelvények | 0516 | Suno szerelvények | 10 | 10 | db | 3414972049115 | 3414972049122 | 3414972242035 | n.a. | 8536508000 | 118.1 | 1181 | 6723 | 4.13 | 28.2
721468 | LG-721468 | Suno TV-R-SAT aljzat, átmenő (14 dB), fekete | 6871 |  |  |  | PL2 - Süllyesztett és falon kívüli szerelvények | 0516 | Suno szerelvények | 10 | 10 | db | 3414972049207 | 3414972049214 | 3414972242042 | n.a. | 8536508000 | 118.1 | 1181 | 6305 | 4.13 | 28.2
721469 | LG-721469 | Suno TV-R-SAT aljzat, végzáró (10 dB), fekete | 6871 |  |  |  | PL2 - Süllyesztett és falon kívüli szerelvények | 0516 | Suno szerelvények | 10 | 10 | db | 3414972049290 | 3414972049306 | 3414972242059 | n.a. | 8536508000 | 118.1 | 1181 | 6305 | 4.13 | 28.2
721470 | LG-721470 | Suno TV-R-SAT-SAT aljzat csillagpontos, fekete | 8590 |  |  |  | PL2 - Süllyesztett és falon kívüli szerelvények | 0516 | Suno szerelvények | 10 | 10 | db | 3414972049382 | 3414972049399 | 3414972242066 | n.a. | 8536508000 | 121.5 | 1215 | 6475 | 4.13 | 28.2
721471 | LG-721471 | Suno TV-SAT aljzat csillagpontos, fekete | 6871 |  |  |  | PL2 - Süllyesztett és falon kívüli szerelvények | 0516 | Suno szerelvények | 10 | 10 | db | 3414972049504 | 3414972049511 | 3414972242073 | n.a. | 8536508000 | 115 | 1150 | 6655 | 4.13 | 28.2
721473 | LG-721473 | Suno kettős TV aljzat, "F" típus, végzáró, fekete | 6182 |  |  |  | PL2 - Süllyesztett és falon kívüli szerelvények | 0516 | Suno szerelvények | 5 | 5 | db | 3414972047326 | 3414972047333 | 3414972242080 | n.a. | 8536508000 | 124.96 | 624.8 | 6083 | 2.07 | 28.2
721475 | LG-721475 | Suno hotelkártya-kapcsoló 6A, fekete | 9696 |  |  |  | PL2 - Süllyesztett és falon kívüli szerelvények | 0516 | Suno szerelvények | 3 | 3 | db | 3414972041119 | 3414972041126 | 3414972146777 | n.a. | 8536508000 | 78.667 | 236.001 | 5760 | 2.07 | 48.08
721476 | LG-721476 | Suno mozgásérzékelős kapcsoló 3 - 250 W (izzó, halogén, LED) 120°, 2 vezetékes, fekete | 0 | Megszűnt termék! |  | 721476A | PL4 - Épületfelügyeleti megoldások | 0335 | Suno szerelvények | 1 | 20 | db | 3414972041201 | 3414972041201 | 3414972146784 | n.a. | 8536508000 | 130 | 130 | 2990 | 0.83 | 22.88
721476A | LG-721476A | Suno mozgásérzékelős (PIR) kapcsoló, 2-150 W (LED max. 100 W) beépített nyomóval, 2 vezetékes, fekete | 21640 |  |  |  | PL4 - Épületfelügyeleti megoldások | 0335 | Suno szerelvények | 1 | 20 | db | 3414972395700 | 3414972395700 | 3414972554275 | 3414972589376 | 8536508000 | 116 | 116 | 2720 | 0.83 | 22.88
721477 | LG-721477 | Suno mozgásérzékelős kapcsoló 400 W (izzó, halogén, LED) 120°, 3 vezetékes, fekete | 0 | Megszűnt termék! |  | 721477A | PL4 - Épületfelügyeleti megoldások | 0335 | Suno szerelvények | 1 | 20 | db | 3414972041348 | 3414972041348 | 3414972146791 | n.a. | 8536508000 | 107 | 107 | 2542 | 0.83 | 22.88
721477A | LG-721477A | Suno mozgásérzékelős (PIR) kapcsoló, 500 W LED, 3 vezetékes, fekete | 21640 |  |  |  | PL4 - Épületfelügyeleti megoldások | 0335 | Suno szerelvények | 1 | 20 | db | 3414972395724 | 3414972395724 | 3414972554282 | 3414972589383 | 8536508000 | 124 | 124 | 2540 | 0.83 | 22.88
721478 | LG-721478 | Suno nyomógombos fényerőszabályzó, 400W, fekete | 0 | Megszűnt termék! |  | 721478A | PL2 - Süllyesztett és falon kívüli szerelvények | 0516 | Suno szerelvények | 1 | 20 | db | 3414972050111 | 3414972050111 | 3414972146807 | n.a. | 8536508000 | 96 | 96 | 2327 | 0.83 | 22.88
721478A | LG-721478A | Suno nyomógombos fényerőszabályzó 125W, 2 vezetékes, fekete | 22491 |  |  |  | PL2 - Süllyesztett és falon kívüli szerelvények | 0516 | Suno szerelvények | 1 | 20 | db | 3414972447935 | 3414972447935 | 3414972512435 | 3414972541190 | 8536508000 | 109 | 109 | 2800 | 0.83 | 22.88
721479 | LG-721479 | Suno forgatógombos fényerőszabályzó 300W, fekete | 14391 |  |  |  | PL2 - Süllyesztett és falon kívüli szerelvények | 0516 | Suno szerelvények | 1 | 20 | db | 3414972050197 | 3414972050197 | 3414972146814 | n.a. | 8536508000 | 135 | 135 | 3490 | 0.83 | 22.88 | igen
721492 | LG-721492 | Suno hangszóró-csatlakozóaljzat, fekete | 6398 |  |  |  | PL2 - Süllyesztett és falon kívüli szerelvények | 0516 | Suno szerelvények | 5 | 5 | db | 3414972047531 | 3414972047548 | 3414972146845 | 3414973111668 | 8536508000 | 73.4 | 367 | 7663 | 2.07 | 54.26
721494 | LG-721494 | Suno egyes kiemelődoboz, fekete | 3675 |  |  |  | PL2 - Süllyesztett és falon kívüli szerelvények | 0516 | Suno szerelvények | 5 | 5 | db | 3414972039925 | 3414972146852 | 3414972146869 | n.a. | 3925902000 | 67 | 335 | 3460 | 1.89 | 26.3 | igen
721495 | LG-721495 | Suno kettes kiemelődoboz, fekete | 6612 |  |  |  | PL2 - Süllyesztett és falon kívüli szerelvények | 0516 | Suno szerelvények | 5 | 5 | db | 3414972040044 | 3414972236218 | 3414972146883 | 3414972633048 | 3925902000 | 103 | 515 | 3546 | 4.05 | 37.13 | igen
721501 | LG-721501 | Suno 1-es keret, fehér | 357 |  |  |  | PL2 - Süllyesztett és falon kívüli szerelvények | 0516 | Suno szerelvények | 30 | 30 | db | 3414972042673 | 3414972146890 | 3414972146906 | 3414972639576 | 3925908000 | 17.667 | 530.01 | 5802 | 4.13 | 48.08 | igen
721502 | LG-721502 | Suno 2-es keret, fehér | 488 |  |  |  | PL2 - Süllyesztett és falon kívüli szerelvények | 0516 | Suno szerelvények | 10 | 10 | db | 3414972043120 | 3414972043137 | 3414972146913 | 3414972639552 | 3925908000 | 29.5 | 295 | 6429 | 2.07 | 48.08 | igen
721503 | LG-721503 | Suno 3-as keret, fehér | 764 |  |  |  | PL2 - Süllyesztett és falon kívüli szerelvények | 0516 | Suno szerelvények | 5 | 5 | db | 3414972043458 | 3414972043465 | 3414972043472 | n.a. | 3925908000 | 42.8 | 214 | 2483 | 1.59 | 20.88 | igen
721504 | LG-721504 | Suno 4-es keret, fehér | 1326 |  |  |  | PL2 - Süllyesztett és falon kívüli szerelvények | 0516 | Suno szerelvények | 5 | 5 | db | 3414972043786 | 3414972043793 | 3414972321327 | n.a. | 3925908000 | 58.2 | 291 | 2644 | 2.33 | 26.3 | igen
721505 | LG-721505 | Suno 5-ös keret, fehér | 1835 |  |  |  | PL2 - Süllyesztett és falon kívüli szerelvények | 0516 | Suno szerelvények | 5 | 5 | db | 3414972044110 | 3414972044127 | 3414972321341 | n.a. | 3925908000 | 71 | 355 | 3162 | 2.33 | 26.3 | igen
721511 | LG-721511 | Suno 1-es keret, alumínium | 673 |  |  |  | PL2 - Süllyesztett és falon kívüli szerelvények | 0516 | Suno szerelvények | 10 | 10 | db | 3414972042611 | 3414972042628 | 3414972042635 | n.a. | 3925908000 | 18.9 | 189 | 2245 | 1.59 | 20.88 | igen
721512 | LG-721512 | Suno 2-es keret, alumínium | 1223 |  |  |  | PL2 - Süllyesztett és falon kívüli szerelvények | 0516 | Suno szerelvények | 10 | 10 | db | 3414972043069 | 3414972043076 | 3414972146920 | 3414972639583 | 3925908000 | 29.3 | 293 | 6348 | 2.07 | 48.08 | igen
721513 | LG-721513 | Suno 3-as keret, alumínium | 1886 |  |  |  | PL2 - Süllyesztett és falon kívüli szerelvények | 0516 | Suno szerelvények | 5 | 5 | db | 3414972043397 | 3414972043403 | 3414972043410 | n.a. | 3925908000 | 42.4 | 212 | 2470 | 1.59 | 20.88 | igen
721514 | LG-721514 | Suno 4-es keret, alumínium | 3365 |  |  |  | PL2 - Süllyesztett és falon kívüli szerelvények | 0516 | Suno szerelvények | 5 | 5 | db | 3414972043724 | 3414972043731 | 3414972321365 | n.a. | 3925908000 | 58 | 290 | 2644 | 2.33 | 26.3 | igen
721515 | LG-721515 | Suno 5-ös keret, alumínium | 4690 |  |  |  | PL2 - Süllyesztett és falon kívüli szerelvények | 0516 | Suno szerelvények | 5 | 5 | db | 3414972044059 | 3414972044066 | 3414972321389 | n.a. | 3925908000 | 71.4 | 357 | 3182 | 2.33 | 26.3 | igen
721521 | LG-721521 | Suno 1-es keret, fekete | 673 |  |  |  | PL2 - Süllyesztett és falon kívüli szerelvények | 0516 | Suno szerelvények | 10 | 10 | db | 3414972042949 | 3414972042956 | 3414972042963 | n.a. | 3925908000 | 18.7 | 187 | 2218 | 1.59 | 20.88 | igen
721522 | LG-721522 | Suno 2-es keret, fekete | 1223 |  |  |  | PL2 - Süllyesztett és falon kívüli szerelvények | 0516 | Suno szerelvények | 10 | 10 | db | 3414972043274 | 3414972043281 | 3414972146937 | 3414972639569 | 3925908000 | 28.8 | 288 | 6251 | 2.07 | 48.08 | igen
721523 | LG-721523 | Suno 3-as keret, fekete | 1886 |  |  |  | PL2 - Süllyesztett és falon kívüli szerelvények | 0516 | Suno szerelvények | 5 | 5 | db | 3414972043601 | 3414972043618 | 3414972043625 | n.a. | 3925908000 | 41.8 | 209 | 2448 | 1.59 | 20.88 | igen
721524 | LG-721524 | Suno 4-es keret, fekete | 3365 |  |  |  | PL2 - Süllyesztett és falon kívüli szerelvények | 0516 | Suno szerelvények | 5 | 5 | db | 3414972043939 | 3414972043946 | 3414972321402 | n.a. | 3925908000 | 57.8 | 289 | 2625 | 2.33 | 26.3 | igen
721525 | LG-721525 | Suno 5-ös keret, fekete | 4690 |  |  |  | PL2 - Süllyesztett és falon kívüli szerelvények | 0516 | Suno szerelvények | 5 | 5 | db | 3414972044264 | 3414972044271 | 3414972321426 | n.a. | 3925908000 | 69.6 | 348 | 3184 | 2.33 | 26.3 | igen
721531 | LG-721531 | Suno 1-es keret, homok | 357 |  |  |  | PL2 - Süllyesztett és falon kívüli szerelvények | 0516 | Suno szerelvények | 10 | 10 | db | 3414972042734 | 3414972042741 | 3414972042758 | n.a. | 3925908000 | 18.7 | 187 | 2220 | 1.59 | 20.88 | igen
721532 | LG-721532 | Suno 2-es keret, homok | 488 |  |  |  | PL2 - Süllyesztett és falon kívüli szerelvények | 0516 | Suno szerelvények | 10 | 10 | db | 3414972043182 | 3414972043199 | 3414972146944 | n.a. | 3925908000 | 28.8 | 288 | 6160 | 2.07 | 48.08 | igen
721533 | LG-721533 | Suno 3-as keret, homok | 764 |  |  |  | PL2 - Süllyesztett és falon kívüli szerelvények | 0516 | Suno szerelvények | 5 | 5 | db | 3414972043519 | 3414972043526 | 3414972043533 | n.a. | 3925908000 | 41.8 | 209 | 2490 | 1.59 | 20.88 | igen
721534 | LG-721534 | Suno 4-es keret, homok | 1326 |  |  |  | PL2 - Süllyesztett és falon kívüli szerelvények | 0516 | Suno szerelvények | 5 | 5 | db | 3414972043847 | 3414972043854 | 3414972321440 | n.a. | 3925908000 | 57.2 | 286 | 2688 | 2.33 | 26.3 | igen
721535 | LG-721535 | Suno 5-ös keret, homok | 1835 |  |  |  | PL2 - Süllyesztett és falon kívüli szerelvények | 0516 | Suno szerelvények | 5 | 5 | db | 3414972044172 | 3414972044189 | 3414972321464 | n.a. | 3925908000 | 71.8 | 359 | 3989 | 2.33 | 26.3
721541 | LG-721541 | Suno 1-es keret, szürke | 357 |  |  |  | PL2 - Süllyesztett és falon kívüli szerelvények | 0516 | Suno szerelvények | 10 | 10 | db | 3414972043007 | 3414972043014 | 3414972043021 | n.a. | 3925908000 | 18.7 | 187 | 2186 | 1.59 | 20.88 | igen
721542 | LG-721542 | Suno 2-es keret, szürke | 488 |  |  |  | PL2 - Süllyesztett és falon kívüli szerelvények | 0516 | Suno szerelvények | 10 | 10 | db | 3414972043335 | 3414972043342 | 3414972146951 | n.a. | 3925908000 | 28.8 | 288 | 6100 | 2.07 | 48.08 | igen
721543 | LG-721543 | Suno 3-as keret, szürke | 764 |  |  |  | PL2 - Süllyesztett és falon kívüli szerelvények | 0516 | Suno szerelvények | 5 | 5 | db | 3414972043663 | 3414972043670 | 3414972043687 | n.a. | 3925908000 | 41.8 | 209 | 2490 | 1.59 | 20.88 | igen
721544 | LG-721544 | Suno 4-es keret, szürke | 1326 |  |  |  | PL2 - Süllyesztett és falon kívüli szerelvények | 0516 | Suno szerelvények | 5 | 5 | db | 3414972043991 | 3414972044004 | 3414972321303 | n.a. | 3925908000 | 57 | 285 | 3460 | 2.33 | 26.3
721545 | LG-721545 | Suno 5-ös keret, szürke | 1835 |  |  |  | PL2 - Süllyesztett és falon kívüli szerelvények | 0516 | Suno szerelvények | 5 | 5 | db | 3414972044325 | 3414972044332 | 3414972321488 | n.a. | 3925908000 | 71.8 | 359 | 3989 | 2.33 | 26.3
721551 | LG-721551 | Suno 1-es keret, sötét szürke | 673 |  |  |  | PL2 - Süllyesztett és falon kívüli szerelvények | 0516 | Suno szerelvények | 10 | 10 | db | 3414972042765 | 3414972042772 | 3414972042789 | n.a. | 3925908000 | 18.7 | 187 | 2220 | 1.59 | 20.88 | igen
721552 | LG-721552 | Suno 2-es keret, sötét szürke | 1223 |  |  |  | PL2 - Süllyesztett és falon kívüli szerelvények | 0516 | Suno szerelvények | 10 | 10 | db | 3414972043212 | 3414972043229 | 3414972146968 | n.a. | 3925908000 | 28.8 | 288 | 6160 | 2.07 | 48.08 | igen
721553 | LG-721553 | Suno 3-as keret, sötét szürke | 1886 |  |  |  | PL2 - Süllyesztett és falon kívüli szerelvények | 0516 | Suno szerelvények | 5 | 5 | db | 3414972043540 | 3414972043557 | 3414972043564 | n.a. | 3925908000 | 41.6 | 208 | 2599 | 1.59 | 20.88 | igen
721554 | LG-721554 | Suno 4-es keret, sötét szürke | 3365 |  |  |  | PL2 - Süllyesztett és falon kívüli szerelvények | 0516 | Suno szerelvények | 5 | 5 | db | 3414972043878 | 3414972043885 | 3414972321501 | n.a. | 3925908000 | 61.2 | 306 | 3460 | 2.33 | 26.3
721555 | LG-721555 | Suno 5-ös keret, sötét szürke | 4690 |  |  |  | PL2 - Süllyesztett és falon kívüli szerelvények | 0516 | Suno szerelvények | 5 | 5 | db | 3414972044202 | 3414972044219 | 3414972321525 | n.a. | 3925908000 | 71.8 | 359 | 3989 | 2.33 | 26.3
721561 | LG-721561 | Suno 1-es keret, csiszolt alumínium | 948 |  |  |  | PL2 - Süllyesztett és falon kívüli szerelvények | 0516 | Suno szerelvények | 10 | 10 | db | 3414972042642 | 3414972042659 | 3414972042666 | n.a. | 3925908000 | 18.8 | 188 | 2230 | 1.59 | 20.88 | igen
721562 | LG-721562 | Suno 2-es keret, csiszolt alumínium | 1708 |  |  |  | PL2 - Süllyesztett és falon kívüli szerelvények | 0516 | Suno szerelvények | 10 | 10 | db | 3414972043090 | 3414972043106 | 3414972146975 | n.a. | 3925908000 | 29.3 | 293 | 6260 | 2.07 | 48.08 | igen
721563 | LG-721563 | Suno 3-as keret, csiszolt alumínium | 2655 |  |  |  | PL2 - Süllyesztett és falon kívüli szerelvények | 0516 | Suno szerelvények | 5 | 5 | db | 3414972043427 | 3414972043434 | 3414972043441 | n.a. | 3925908000 | 42.6 | 213 | 2530 | 1.59 | 20.88 | igen
721564 | LG-721564 | Suno 4-es keret, csiszolt alumínium | 4742 |  |  |  | PL2 - Süllyesztett és falon kívüli szerelvények | 0516 | Suno szerelvények | 5 | 5 | db | 3414972043755 | 3414972043762 | 3414972321549 | n.a. | 3925908000 | 61.2 | 306 | 2736 | 2.33 | 26.3 | igen
721565 | LG-721565 | Suno 5-ös keret, csiszolt alumínium | 6637 |  |  |  | PL2 - Süllyesztett és falon kívüli szerelvények | 0516 | Suno szerelvények | 5 | 5 | db | 3414972044080 | 3414972044097 | 3414972321563 | n.a. | 3925908000 | 71.8 | 359 | 3989 | 2.33 | 26.3 | igen
721571 | LG-721571 | Suno 1-es keret, fekete mintás | 948 |  |  |  | PL2 - Süllyesztett és falon kívüli szerelvények | 0516 | Suno szerelvények | 10 | 10 | db | 3414972042970 | 3414972042987 | 3414972042994 | n.a. | 3925908000 | 18.6 | 186 | 2210 | 1.59 | 20.88 | igen
721572 | LG-721572 | Suno 2-es keret, fekete mintás | 1708 |  |  |  | PL2 - Süllyesztett és falon kívüli szerelvények | 0516 | Suno szerelvények | 10 | 10 | db | 3414972043304 | 3414972043311 | 3414972146982 | n.a. | 3925908000 | 28.8 | 288 | 6160 | 2.07 | 48.08 | igen
721573 | LG-721573 | Suno 3-as keret, fekete mintás | 2655 |  |  |  | PL2 - Süllyesztett és falon kívüli szerelvények | 0516 | Suno szerelvények | 5 | 5 | db | 3414972043632 | 3414972043649 | 3414972043656 | n.a. | 3925908000 | 42 | 210 | 2500 | 1.59 | 20.88 | igen
721574 | LG-721574 | Suno 4-es keret, fekete mintás | 4742 |  |  |  | PL2 - Süllyesztett és falon kívüli szerelvények | 0516 | Suno szerelvények | 5 | 5 | db | 3414972043960 | 3414972043977 | 3414972321587 | n.a. | 3925908000 | 61.2 | 306 | 3460 | 2.33 | 26.3 | igen
721575 | LG-721575 | Suno 5-ös keret, fekete mintás | 6637 |  |  |  | PL2 - Süllyesztett és falon kívüli szerelvények | 0516 | Suno szerelvények | 5 | 5 | db | 3414972044295 | 3414972044301 | 3414972321600 | n.a. | 3925908000 | 71.8 | 359 | 3989 | 2.33 | 26.3
722170 | LG-722170 | SUNO with Netatmo okosotthon kezdőkészlet: gateway (beépített) + távozás/érkezés kapcsoló (elemes távvezérlő), keret nélkül, fehér | 42059 | Készlet erejéig! | Helyettesítő termék májustól elérhető! | 722170B | PL3 - Intelligens és kommunikációs megoldások | 1180 | Okosotthon - with Netatmo - kezdőkészletek átjáróval (gateway) | 1 | 10 | db | 3414972316804 | 3414972316804 | 3414972316811 | 3414972385862 | 8536508000 | 145 | 145 | 1634 | 0.63 | 9.54
722171 | LG-722171 | SUNO with Netatmo okos kapcsoló/dimmer (végrehajtó), nulla (N) vezető bekötéssel, keret nélkül, fehér | 22265 |  |  |  | PL3 - Intelligens és kommunikációs megoldások | 1180 | Okosotthon - with Netatmo - végrehajtók | 1 | 10 | db | 3414972316682 | 3414972316682 | 3414972316699 | 3414972576833 | 8536508000 | 105 | 105 | 1212 | 0.63 | 7.97
722172 | LG-722172 | SUNO with Netatmo okos kapcsoló/dimmer (végrehajtó), nulla vezető nélkül (retrofit), keret nélkül, fehér | 27779 |  |  |  | PL3 - Intelligens és kommunikációs megoldások | 1180 | Okosotthon - with Netatmo - végrehajtók | 1 | 10 | db | 3414972316606 | 3414972316606 | 3414972316613 | 3414972568333 | 8536508000 | 108 | 108 | 1312 | 0.63 | 7.97
722173 | LG-722173 | SUNO with Netatmo okos vezeték nélküli kapcsoló/dimmer (elemes távvezérlő), falon kívüli, keret nélkül, fehér | 13770 |  |  |  | PL3 - Intelligens és kommunikációs megoldások | 1180 | Okosotthon - with Netatmo - elemes távvezérlők (ETV) | 1 | 10 | db | 3414972315685 | 3414972315685 | 3414972315692 | 3414972385879 | 8526920090 | 62 | 62 | 810 | 0.63 | 9.54
722174 | LG-722174 | SUNO with Netatmo okos vezeték nélküli kettős kapcsoló (elemes távvezérlő), falon kívüli, keret nélkül, fehér | 18768 |  |  |  | PL3 - Intelligens és kommunikációs megoldások | 1180 | Okosotthon - with Netatmo - elemes távvezérlők (ETV) | 1 | 10 | db | 3414972315609 | 3414972315609 | 3414972315616 | 3414972385886 | 8526920090 | 63 | 63 | 825 | 0.63 | 9.54
722175 | LG-722175 | SUNO with Netatmo okos vezeték nélküli 4-es szcenárió kapcsoló (elemes távvezérlő), falon kívüli, keret nélkül, fehér | 17952 |  |  |  | PL3 - Intelligens és kommunikációs megoldások | 1180 | Okosotthon - with Netatmo - elemes távvezérlők (ETV) | 1 | 10 | db | 3414972315524 | 3414972315524 | 3414972315531 | 3414972385893 | 8526920090 | 63 | 63 | 826 | 0.63 | 9.54
722176 | LG-722176 | SUNO with Netatmo okos vezeték nélküli távozás/érkezés szcenárió kapcsoló (elemes távvezérlő), falon kívüli, keret nélkül, fehér | 15198 |  |  |  | PL3 - Intelligens és kommunikációs megoldások | 1180 | Okosotthon - with Netatmo - elemes távvezérlők (ETV) | 1 | 10 | db | 3414972315449 | 3414972315449 | 3414972315456 | 3414972385909 | 8526920090 | 61 | 61 | 807 | 0.63 | 9.54
722177 | LG-722177 | SUNO with Netatmo okos vezeték nélküli ébredés/elalvás szcenárió kapcsoló (elemes távvezérlő), falon kívüli, keret nélkül, fehér | 15198 |  |  |  | PL3 - Intelligens és kommunikációs megoldások | 1180 | Okosotthon - with Netatmo - elemes távvezérlők (ETV) | 1 | 10 | db | 3414972315289 | 3414972315289 | 3414972315296 | 3414972385916 | 8526920090 | 62 | 62 | 805 | 0.63 | 9.54
722178 | LG-722178 | SUNO with Netatmo okos redőny/zsaluzia kapcsoló (végrehajtó), nulla (N) vezető bekötéssel, keret nélkül, fehér | 24335 |  |  |  | PL3 - Intelligens és kommunikációs megoldások | 1180 | Okosotthon - with Netatmo - végrehajtók | 1 | 10 | db | 3414972315760 | 3414972315760 | 3414972315777 | 3414972576840 | 8536508000 | 113 | 113 | 1305 | 0.63 | 7.97
722179 | LG-722179 | SUNO with Netatmo okos vezeték nélküli redőny/zsaluzia kapcsoló (elemes távvezérlő), falon kívüli, keret nélkül, fehér | 17442 |  |  |  | PL3 - Intelligens és kommunikációs megoldások | 1180 | Okosotthon - with Netatmo - elemes távvezérlők (ETV) | 1 | 10 | db | 3414972315364 | 3414972315364 | 3414972315371 | 3414972385923 | 8526920090 | 62 | 62 | 812 | 0.63 | 9.54
722180 | LG-722180 | SUNO with Netatmo okos 2P+F csatlakozóaljzat (végrehajtó), 16A, keret nélkül, fehér | 22879 |  |  |  | PL3 - Intelligens és kommunikációs megoldások | 1180 | Okosotthon - with Netatmo - végrehajtók | 1 | 10 | db | 3414972316941 | 3414972316941 | 3414972316958 | 3414972568357 | 8536699099 | 128.7 | 128.7 | 1335 | 0.63 | 7.97
722182 | LG-722182 | SUNO with Netatmo okos kettős kapcsoló (végrehajtó), nulla (N) vezető bekötéssel, keret nélkül, fehér | 24866 |  |  |  | PL3 - Intelligens és kommunikációs megoldások | 1180 | Okosotthon - with Netatmo - végrehajtók | 1 | 10 | db | 3414972316521 | 3414972316521 | 3414972316538 | 3414972568371 | 8536508000 | 95 | 95 | 1326 | 0.63 | 7.97
722370 | LG-722370 | SUNO with Netatmo okosotthon kezdőkészlet: gateway (beépített) + távozás/érkezés kapcsoló (elemes távvezérlő), keret nélkül, alumínium | 42059 | Készlet erejéig! | Helyettesítő termék májustól elérhető! | 722370B | PL3 - Intelligens és kommunikációs megoldások | 1180 | Okosotthon - with Netatmo - kezdőkészletek átjáróval (gateway) | 1 | 10 | db | 3414972316781 | 3414972316781 | 3414972316798 | 3414972386005 | 8536508000 | 145 | 145 | 1635 | 0.63 | 9.54
722371 | LG-722371 | SUNO with Netatmo okos kapcsoló/dimmer (végrehajtó), nulla (N) vezető bekötéssel, keret nélkül, alumínium | 22265 |  |  |  | PL3 - Intelligens és kommunikációs megoldások | 1180 | Okosotthon - with Netatmo - végrehajtók | 1 | 10 | db | 3414972316668 | 3414972316668 | 3414972316675 | 3414972568432 | 8536508000 | 103 | 103 | 1203 | 0.63 | 7.97
722372 | LG-722372 | SUNO with Netatmo okos kapcsoló/dimmer (végrehajtó), nulla vezető nélkül (retrofit), keret nélkül, alumínium | 27779 |  |  |  | PL3 - Intelligens és kommunikációs megoldások | 1180 | Okosotthon - with Netatmo - végrehajtók | 1 | 10 | db | 3414972316583 | 3414972316583 | 3414972316590 | 3414972568449 | 8536508000 | 119 | 119 | 1321 | 0.63 | 7.97
722373 | LG-722373 | SUNO with Netatmo okos vezeték nélküli kapcsoló/dimmer (elemes távvezérlő), falon kívüli, keret nélkül, alumínium | 13770 |  |  |  | PL3 - Intelligens és kommunikációs megoldások | 1180 | Okosotthon - with Netatmo - elemes távvezérlők (ETV) | 1 | 10 | db | 3414972315661 | 3414972315661 | 3414972315678 | 3414972386012 | 8526920090 | 62 | 62 | 813 | 0.63 | 9.54
722374 | LG-722374 | SUNO with Netatmo okos vezeték nélküli kettős kapcsoló (elemes távvezérlő), falon kívüli, keret nélkül, alumínium | 18768 |  |  |  | PL3 - Intelligens és kommunikációs megoldások | 1180 | Okosotthon - with Netatmo - elemes távvezérlők (ETV) | 1 | 10 | db | 3414972315586 | 3414972315586 | 3414972315593 | 3414972386029 | 8526920090 | 62 | 62 | 815 | 0.63 | 9.54
722375 | LG-722375 | SUNO with Netatmo okos vezeték nélküli 4-es szcenárió kapcsoló (elemes távvezérlő), falon kívüli, keret nélkül, alumínium | 17952 |  |  |  | PL3 - Intelligens és kommunikációs megoldások | 1180 | Okosotthon - with Netatmo - elemes távvezérlők (ETV) | 1 | 10 | db | 3414972315500 | 3414972315500 | 3414972315517 | 3414972386036 | 8526920090 | 62 | 62 | 813 | 0.63 | 9.54
722376 | LG-722376 | SUNO with Netatmo okos vezeték nélküli távozás/érkezés szcenárió kapcsoló (elemes távvezérlő), falon kívüli, keret nélkül, alumínium | 15198 |  |  |  | PL3 - Intelligens és kommunikációs megoldások | 1180 | Okosotthon - with Netatmo - elemes távvezérlők (ETV) | 1 | 10 | db | 3414972315425 | 3414972315425 | 3414972315432 | 3414972386043 | 8526920090 | 62 | 62 | 811 | 0.63 | 9.54
722377 | LG-722377 | SUNO with Netatmo okos vezeték nélküli ébredés/elalvás szcenárió kapcsoló (elemes távvezérlő), falon kívüli, keret nélkül, alumínium | 15198 |  |  |  | PL3 - Intelligens és kommunikációs megoldások | 1180 | Okosotthon - with Netatmo - elemes távvezérlők (ETV) | 1 | 10 | db | 3414972315265 | 3414972315265 | 3414972315272 | 3414972386050 | 8526920090 | 62 | 62 | 809 | 0.63 | 9.54
722378 | LG-722378 | SUNO with Netatmo okos redőny/zsaluzia kapcsoló (végrehajtó), nulla (N) vezető bekötéssel, keret nélkül, alumínium | 24335 |  |  |  | PL3 - Intelligens és kommunikációs megoldások | 1180 | Okosotthon - with Netatmo - végrehajtók | 1 | 10 | db | 3414972315746 | 3414972315746 | 3414972315753 | 3414972568456 | 8536508000 | 115 | 115 | 1550 | 0.63 | 7.97
722379 | LG-722379 | SUNO with Netatmo okos vezeték nélküli redőny/zsaluzia kapcsoló (elemes távvezérlő), falon kívüli, keret nélkül, alumínium | 17442 |  |  |  | PL3 - Intelligens és kommunikációs megoldások | 1180 | Okosotthon - with Netatmo - elemes távvezérlők (ETV) | 1 | 10 | db | 3414972315340 | 3414972315340 | 3414972315357 | 3414972386067 | 8526920090 | 62 | 62 | 810 | 0.63 | 9.54
722380 | LG-722380 | SUNO with Netatmo okos 2P+F csatlakozóaljzat (végrehajtó), 16A, keret nélkül, alumínium | 22879 |  |  |  | PL3 - Intelligens és kommunikációs megoldások | 1180 | Okosotthon - with Netatmo - végrehajtók | 1 | 10 | db | 3414972316927 | 3414972316927 | 3414972316934 | 3414972568463 | 8536699099 | 133.1 | 133.1 | 1344 | 0.63 | 7.97
722382 | LG-722382 | SUNO with Netatmo okos kettős kapcsoló (végrehajtó), nulla (N) vezető bekötéssel, keret nélkül, alumínium | 24866 |  |  |  | PL3 - Intelligens és kommunikációs megoldások | 1180 | Okosotthon - with Netatmo - végrehajtók | 1 | 10 | db | 3414972316507 | 3414972316507 | 3414972316514 | 3414972568487 | 8536508000 | 115 | 115 | 1311 | 0.63 | 7.97
722470 | LG-722470 | SUNO with Netatmo okosotthon kezdőkészlet: gateway (beépített) + távozás/érkezés kapcsoló (elemes távvezérlő), keret nélkül, fekete | 42059 | Készlet erejéig! | Helyettesítő termék májustól elérhető! | 722470B | PL3 - Intelligens és kommunikációs megoldások | 1180 | Okosotthon - with Netatmo - kezdőkészletek átjáróval (gateway) | 1 | 10 | db | 3414972316842 | 3414972316842 | 3414972316859 | 3414972386074 | 8536508000 | 144 | 144 | 1633 | 0.63 | 9.54
722471 | LG-722471 | SUNO with Netatmo okos kapcsoló/dimmer (végrehajtó), nulla (N) vezető bekötéssel, keret nélkül, fekete | 22265 |  |  |  | PL3 - Intelligens és kommunikációs megoldások | 1180 | Okosotthon - with Netatmo - végrehajtók | 1 | 10 | db | 3414972316729 | 3414972316729 | 3414972316736 | 3414972568494 | 8536508000 | 104 | 104 | 1202 | 0.63 | 7.97
722472 | LG-722472 | SUNO with Netatmo okos kapcsoló/dimmer (végrehajtó), nulla vezető nélkül (retrofit), keret nélkül, fekete | 27779 |  |  |  | PL3 - Intelligens és kommunikációs megoldások | 1180 | Okosotthon - with Netatmo - végrehajtók | 1 | 10 | db | 3414972316644 | 3414972316644 | 3414972316651 | 3414972568500 | 8536508000 | 116 | 116 | 1328 | 0.63 | 7.97
722473 | LG-722473 | SUNO with Netatmo okos vezeték nélküli kapcsoló/dimmer (elemes távvezérlő), falon kívüli, keret nélkül, fekete | 13770 |  |  |  | PL3 - Intelligens és kommunikációs megoldások | 1180 | Okosotthon - with Netatmo - elemes távvezérlők (ETV) | 1 | 10 | db | 3414972315722 | 3414972315722 | 3414972315739 | 3414972386081 | 8526920090 | 62 | 62 | 811 | 0.63 | 9.54
722474 | LG-722474 | SUNO with Netatmo okos vezeték nélküli kettős kapcsoló (elemes távvezérlő), falon kívüli, keret nélkül, fekete | 18768 |  |  |  | PL3 - Intelligens és kommunikációs megoldások | 1180 | Okosotthon - with Netatmo - elemes távvezérlők (ETV) | 1 | 10 | db | 3414972315647 | 3414972315647 | 3414972315654 | 3414972386098 | 8526920090 | 62 | 62 | 813 | 0.63 | 9.54
722475 | LG-722475 | SUNO with Netatmo okos vezeték nélküli 4-es szcenárió kapcsoló (elemes távvezérlő), falon kívüli, keret nélkül, fekete | 17952 |  |  |  | PL3 - Intelligens és kommunikációs megoldások | 1180 | Okosotthon - with Netatmo - elemes távvezérlők (ETV) | 1 | 10 | db | 3414972315562 | 3414972315562 | 3414972315579 | 3414972386104 | 8526920090 | 62 | 62 | 809 | 0.63 | 9.54
722476 | LG-722476 | SUNO with Netatmo okos vezeték nélküli távozás/érkezés szcenárió kapcsoló (elemes távvezérlő), falon kívüli, keret nélkül, fekete | 15198 |  |  |  | PL3 - Intelligens és kommunikációs megoldások | 1180 | Okosotthon - with Netatmo - elemes távvezérlők (ETV) | 1 | 10 | db | 3414972315487 | 3414972315487 | 3414972315494 | 3414972386111 | 8526920090 | 62 | 62 | 809 | 0.63 | 9.54
722477 | LG-722477 | SUNO with Netatmo okos vezeték nélküli ébredés/elalvás szcenárió kapcsoló (elemes távvezérlő), falon kívüli, keret nélkül, fekete | 15198 |  |  |  | PL3 - Intelligens és kommunikációs megoldások | 1180 | Okosotthon - with Netatmo - elemes távvezérlők (ETV) | 1 | 10 | db | 3414972315326 | 3414972315326 | 3414972315333 | 3414972386128 | 8526920090 | 62 | 62 | 812 | 0.63 | 9.54
722478 | LG-722478 | SUNO with Netatmo okos redőny/zsaluzia kapcsoló (végrehajtó), nulla (N) vezető bekötéssel, keret nélkül, fekete | 24335 |  |  |  | PL3 - Intelligens és kommunikációs megoldások | 1180 | Okosotthon - with Netatmo - végrehajtók | 1 | 10 | db | 3414972315807 | 3414972315807 | 3414972315814 | 3414972568517 | 8536508000 | 114 | 114 | 1302 | 0.63 | 7.97
722479 | LG-722479 | SUNO with Netatmo okos vezeték nélküli redőny/zsaluzia kapcsoló (elemes távvezérlő), falon kívüli, keret nélkül, fekete | 17442 |  |  |  | PL3 - Intelligens és kommunikációs megoldások | 1180 | Okosotthon - with Netatmo - elemes távvezérlők (ETV) | 1 | 10 | db | 3414972315401 | 3414972315401 | 3414972315418 | 3414972386135 | 8526920090 | 62 | 62 | 811 | 0.63 | 9.54
722480 | LG-722480 | SUNO with Netatmo okos 2P+F csatlakozóaljzat (végrehajtó), 16A, keret nélkül, fekete | 22879 |  |  |  | PL3 - Intelligens és kommunikációs megoldások | 1180 | Okosotthon - with Netatmo - végrehajtók | 1 | 10 | db | 3414972316989 | 3414972316989 | 3414972316996 | 3414972568524 | 8536699099 | 132 | 132 | 1338 | 0.63 | 7.97
722482 | LG-722482 | SUNO with Netatmo okos kettős kapcsoló (végrehajtó), nulla (N) vezető bekötéssel, keret nélkül, fekete | 24866 |  |  |  | PL3 - Intelligens és kommunikációs megoldások | 1180 | Okosotthon - with Netatmo - végrehajtók | 1 | 10 | db | 3414972316569 | 3414972316569 | 3414972316576 | 3414972568548 | 8536508000 | 114 | 114 | 1314 | 0.63 | 7.97
751990A | LG-751990A | Valena InMatic nyomógombos fényerőszabályzó 150W, 3 vezetékes | 25395 |  |  |  | PL2 - Süllyesztett és falon kívüli szerelvények | 0596 | Valena InMatic mechanizmusok | 1 | 20 | db | 3414972447966 | 3414972447966 | 3414972447973 | 3414972541206 | 8536508000 | 77 | 77 | 2260 | 0.55 | 15.2 | igen
751991A | LG-751991A | Valena Life nyomógombos fényerőszabályzó 150W, 3 vezetékes, fehér | 26548 |  |  |  | PL2 - Süllyesztett és falon kívüli szerelvények | 0596 | Valena Life süllyesztett szerelvények | 1 | 20 | db | 3414972447980 | 3414972447980 | 3414972447997 | 3414972541213 | 8536508000 | 85.8 | 85.8 | 2420 | 0.83 | 22.88
751992A | LG-751992A | Valena Life nyomógombos fényerőszabályzó 150W, 3 vezetékes, elefántcsont | 26548 |  |  |  | PL2 - Süllyesztett és falon kívüli szerelvények | 0596 | Valena Life süllyesztett szerelvények | 1 | 20 | db | 3414972448000 | 3414972448000 | 3414972448017 | 3414972541220 | 8536508000 | 85.8 | 85.8 | 2360 | 0.83 | 22.88
751993A | LG-751993A | Valena Life nyomógombos fényerőszabályzó 150W, 3 vezetékes, alumínium | 26548 |  |  |  | PL2 - Süllyesztett és falon kívüli szerelvények | 0596 | Valena Life süllyesztett szerelvények | 1 | 20 | db | 3414972448024 | 3414972448024 | 3414972448031 | 3414972541237 | 8536508000 | 85.8 | 85.8 | 2360 | 0.83 | 22.88
752001 | LG-752001 | Valena InMatic egypólusú kapcsoló mechanizmus | 1944 |  |  |  | PL2 - Süllyesztett és falon kívüli szerelvények | 0596 | Valena InMatic mechanizmusok | 10 | 10 | db | 3414970462817 | 3414970462824 | 3414970545220 | 3414970833433 | 8536508000 | 69.6 | 696 | 7289 | 3.43 | 39.01 | igen
752002 | LG-752002 | Valena InMatic kétpólusú kapcsoló mechanizmus | 4221 |  |  |  | PL2 - Süllyesztett és falon kívüli szerelvények | 0596 | Valena InMatic mechanizmusok | 5 | 5 | db | 3414970463180 | 3414970545237 | 3414970545244 | 3414970833440 | 8536508000 | 83.6 | 418 | 4280 | 1.92 | 24.44 | igen
752003 | LG-752003 | Hármas egypólusú kapcsoló mechanizmus VL/A | 4156 |  |  |  | PL2 - Süllyesztett és falon kívüli szerelvények | 0596 | Valena InMatic mechanizmusok | 5 | 5 | db | 3414970459176 | 3414970545251 | 3414970545268 | 3414970833457 | 8536508000 | 96 | 480 | 5124 | 1.92 | 24.44 | igen
752005 | LG-752005 | Valena InMatic csillárkapcsoló mechanizmus | 2734 |  |  |  | PL2 - Süllyesztett és falon kívüli szerelvények | 0596 | Valena InMatic mechanizmusok | 10 | 10 | db | 3414970459411 | 3414970544100 | 3414970543790 | 3414970833464 | 8536508000 | 75.2 | 752 | 7845 | 3.43 | 39.01 | igen
752006 | LG-752006 | Valena InMatic váltókapcsoló mechanizmus | 2634 |  |  |  | PL2 - Süllyesztett és falon kívüli szerelvények | 0596 | Valena InMatic mechanizmusok | 10 | 10 | db | 3414970465542 | 3414970465559 | 3414970545275 | 3414970833471 | 8536508000 | 71 | 710 | 7400 | 3.43 | 39.01 | igen
752007 | LG-752007 | Valena InMatic keresztkapcsoló mechanizmus | 4244 |  |  |  | PL2 - Süllyesztett és falon kívüli szerelvények | 0596 | Valena InMatic mechanizmusok | 5 | 5 | db | 3414970463951 | 3414970463968 | 3414970545282 | 3414970833488 | 8536508000 | 84.6 | 423 | 4530 | 1.92 | 24.44 | igen
752008 | LG-752008 | Valena InMatic kettős váltókapcsoló mechanizmus | 3426 |  |  |  | PL2 - Süllyesztett és falon kívüli szerelvények | 0596 | Valena InMatic mechanizmusok | 5 | 5 | db | 3414970459145 | 3414970544117 | 3414970543806 | 3414970833495 | 8536699099 | 82.8 | 414 | 4440 | 1.92 | 24.44 | igen
752010 | LG-752010 | Valena InMatic Váltókapcsoló N bekötő kapoccsal | 2920 |  |  |  | PL2 - Süllyesztett és falon kívüli szerelvények | 0596 | Valena InMatic mechanizmusok | 5 | 5 | db | 3414970465290 | 3414970545299 | 3414970465313 | 3414970833501 | 8536508000 | 77.4 | 387 | 4167 | 1.92 | 24.44
752011 | LG-752011 | Valena InMatic váltóérintkezős nyomó mechanizmus | 3095 |  |  |  | PL2 - Süllyesztett és falon kívüli szerelvények | 0596 | Valena InMatic mechanizmusok | 10 | 10 | db | 3414970464309 | 3414970545305 | 3414970545312 | 3414970833518 | 8536508000 | 72.2 | 722 | 8464 | 3.43 | 39.01 | igen
752013 | LG-752013 | Valena InMatic Váltóérintkezős nyomó mechanizmus jelzőfénnyel 12-24-48 V | 4692 |  |  |  | PL2 - Süllyesztett és falon kívüli szerelvények | 0596 | Valena InMatic mechanizmusok | 1 | 20 | db | 3414970464583 | 3414970464583 | 3414970545329 | 3414970833525 | 8536508000 | 85 | 85 | 1969 | 0.55 | 15.2
752017 | LG-752017 | Valena InMatic váltóérintkezős nyomó mechanizmus potenciál független csatlakozással | 0 | Megszűnt termék! |  |  | PL2 - Süllyesztett és falon kívüli szerelvények | 0596 | Valena InMatic mechanizmusok | 1 | 20 | db | 3414970464569 | 3414970464569 | 3414970545336 | n.a. | 8536508000 | 82 | 82 | 2004 | 0.55 | 15.2
752018 | LG-752018 | Valena InMatic kettős váltóérintkezős nyomó mechanizmus | 4460 |  |  |  | PL2 - Süllyesztett és falon kívüli szerelvények | 0596 | Valena InMatic mechanizmusok | 1 | 20 | db | 3414970458810 | 3414970458810 | 3414970543813 | 3414970833549 | 8536508000 | 94 | 94 | 2131 | 0.55 | 15.2 | igen
752020 | LG-752020 | Valena InMatic redőnynyomó mechanizmus, mechanikus végállású motor közvetlen vezérléséhez | 5084 |  |  |  | PL2 - Süllyesztett és falon kívüli szerelvények | 0596 | Valena InMatic mechanizmusok | 1 | 20 | db | 3414970910844 | 3414970910844 | 3414970910851 | 3414970936226 | 8536508000 | 107.8 | 107.8 | 2260 | 0.55 | 15.2 | igen
752025 | LG-752025 | Valena InMatic elektronikus hotelkártya-kapcsoló mechanizmus | 23704 |  |  |  | PL2 - Süllyesztett és falon kívüli szerelvények | 0596 | Valena InMatic mechanizmusok | 1 | 20 | db | 3414970453761 | 3414970453761 | 3414970545343 | 3414970833556 | 8536508000 | 109 | 109 | 2438 | 0.55 | 15.2 | igen
752027 | LG-752027 | Valena InMatic váltókapcsoló 16 AX mechanizmus | 2920 |  |  |  | PL2 - Süllyesztett és falon kívüli szerelvények | 0596 | Valena InMatic mechanizmusok | 1 | 20 | db | 3414970575364 | 3414970575364 | 3414970620590 | 3414970833563 | 8536508000 | 85 | 85 | 1975 | 0.55 | 15.2
752029 | LG-752029 | Valena InMatic redőnykapcsoló mechanizmus, mechanikus végállású motor közvetlen vezérléséhez | 7446 |  |  |  | PL2 - Süllyesztett és falon kívüli szerelvények | 0596 | Valena InMatic mechanizmusok | 1 | 20 | db | 3414970463722 | 3414970463722 | 3414970545350 | 3414970833570 | 8536508000 | 98 | 98 | 2260 | 0.55 | 15.2 | igen
752030 | LG-752030 | Valena InMatic redőnynyomó mechanizmus, elektronikus vezérlésű motorokhoz | 7446 |  |  |  | PL2 - Süllyesztett és falon kívüli szerelvények | 0596 | Valena InMatic mechanizmusok | 1 | 20 | db | 3414970464705 | 3414970464705 | 3414970545367 | 3414970833587 | 8536508000 | 98 | 98 | 2260 | 0.55 | 15.2 | igen
752032 | LG-752032 | Valena InMatic világítás + késleltetett ventilátor kapcsoló mechanizmus | 43846 |  |  |  | PL2 - Süllyesztett és falon kívüli szerelvények | 0596 | Valena InMatic mechanizmusok | 1 | 20 | db | 3414970540942 | 3414970540942 | 3414970545374 | 3414970833594 | 8536508000 | 111 | 111 | 2552 | 0.55 | 15.2
752033 | LG-752033 | Valena Inmatic elektronikus szobatermosztát mechanizmus | 42659 |  |  |  | PL2 - Süllyesztett és falon kívüli szerelvények | 0596 | Valena InMatic mechanizmusok | 1 | 20 | db | 3414970540904 | 3414970540904 | 3414970558817 | 3414970850256 | 9032108090 | 115 | 115 | 2600 | 0.55 | 15.2
752034 | LG-752034 | Valena Inmatic termosztát padlófűtéshez mechanizmus | 49061 |  |  |  | PL2 - Süllyesztett és falon kívüli szerelvények | 0596 | Valena InMatic mechanizmusok | 1 | 20 | db | 3414970540928 | 3414970540928 | 3414970558824 | 3414970850263 | 9032108090 | 284 | 284 | 5934 | 1.08 | 28.2
752036 | LG-752036 | Valena InMatic Bluetooth modul mechanizmus | 0 | Megszűnt termék! |  |  | PL2 - Süllyesztett és falon kívüli szerelvények | 0596 | Valena InMatic mechanizmusok | 1 | 20 | db | 3414970476616 | 3414970476616 | 3414970723123 | n.a. | 8538909999 | 106 | 106 | 2461 | 0.55 | 15.2
752037 | LG-752037 | Valena InMatic helyi sztereó vezérlőegység mechanizmus, LCD kijelzővel | 0 | Megszűnt termék! |  |  | PL2 - Süllyesztett és falon kívüli szerelvények | 0596 | Valena InMatic mechanizmusok | 1 | 20 | db | 3414970459251 | 3414970459251 | 3414970545381 | n.a. | 8536508000 | 122 | 122 | 2648 | 0.55 | 15.2
752038 | LG-752038 | Valena InMatic központi bemeneti egység mechanizmus, tápegységgel | 0 | Megszűnt termék! |  |  | PL2 - Süllyesztett és falon kívüli szerelvények | 0596 | Valena InMatic mechanizmusok | 1 | 10 | db | 3414970462466 | 3414970462466 | 3414970462473 | n.a. | 8536699099 | 475 | 475 | 5221 | 2.67 | 33.33
752039 | LG-752039 | Valena InMatic kiegészítő kommunikációs egység mechanizmus | 0 | Megszűnt termék! |  |  | PL2 - Süllyesztett és falon kívüli szerelvények | 0596 | Valena InMatic mechanizmusok | 1 | 20 | db | 3414970462480 | 3414970462480 | 3414970545398 | n.a. | 8527290090 | 105 | 105 | 2400 | 0.55 | 15.2
752041 | LG-752041 | Valena InMatic kétpólusú kapcsoló mechanizmus ellenőrzőfénnyel | 5535 |  |  |  | PL2 - Süllyesztett és falon kívüli szerelvények | 0596 | Valena InMatic mechanizmusok | 1 | 20 | db | 3414970463203 | 3414970463203 | 3414970558831 | 3414970833648 | 8536508000 | 95 | 95 | 2181 | 0.55 | 15.2
752044 | LG-752044 | InMatic süllyesztőperem rádiós és MyHOME mechanizmusokhoz | 1147 |  |  |  | PL2 - Süllyesztett és falon kívüli szerelvények | 0596 | MyHOME kiegészítő | 5 | 5 | db | 3414970635099 | 3414970706478 | 3414971136113 | n.a. | 8538909999 | 49 | 245 | 2710 | 1.28 | 18.55
752045 | LG-752045 | Valena Allure Forgatógombos fényerőszab. burkolat, Fehér | 1036 |  |  |  | PL2 - Süllyesztett és falon kívüli szerelvények | 0596 | Valena InMatic mechanizmusok | 1 | 40 | db | 3414970476630 | 3414970476630 | 3414970738493 | 3414970840561 | 8538909999 | 17 | 17 | 980 | 0.15 | 9.54 | igen
752046 | LG-752046 | Valena Allure Forgatógombos fényerőszab. burkolat, Elefántcsont | 1036 |  |  |  | PL2 - Süllyesztett és falon kívüli szerelvények | 0596 | Valena InMatic mechanizmusok | 1 | 40 | db | 3414970476654 | 3414970476654 | 3414970738509 | 3414970840578 | 8538909999 | 17 | 17 | 980 | 0.15 | 9.54
752047 | LG-752047 | Valena Allure Forgatógombos fényerőszab. burkolat, Alumínium | 2416 |  |  |  | PL2 - Süllyesztett és falon kívüli szerelvények | 0596 | Valena InMatic mechanizmusok | 1 | 40 | db | 3414970476678 | 3414970476678 | 3414970738516 | 3414970840585 | 8538909999 | 18 | 18 | 1020 | 0.15 | 9.54
752048 | LG-752048 | Valena Allure Forgatógombos fényerőszab. burkolat, Fekete | 2875 |  |  |  | PL2 - Süllyesztett és falon kívüli szerelvények | 0596 | Valena InMatic mechanizmusok | 1 | 40 | db | 3414970476692 | 3414970476692 | 3414970738523 | 3414970840592 | 8538909999 | 17 | 17 | 980 | 0.15 | 9.54
752049 | LG-752049 | Valena Allure Forgatógombos fényerőszab. burkolat, Gyöngyház | 5174 |  |  |  | PL2 - Süllyesztett és falon kívüli szerelvények | 0596 | Valena InMatic mechanizmusok | 1 | 40 | db | 3414970476715 | 3414970476715 | 3414970738530 | 3414970840608 | 8538909999 | 17 | 17 | 980 | 0.15 | 9.54
752057 | LG-752057 | Valena Allure Bepattintható LED lámpa váltókapcsolóhoz, Kék | 2968 |  |  |  | PL2 - Süllyesztett és falon kívüli szerelvények | 0596 | Valena InMatic mechanizmusok | 5 | 5 | db | 3414970476838 | 3414970926685 | 3414970926692 | 3414970936967 | 9405114090 | 3.4 | 17 | 1234 | 0.19 | 12.48
752058 | LG-752058 | Valena Allure Bepattintható LED lámpa jelzőfénnyel felszerelhető és nulla vezetékes váltókapcsolóhoz, Kék | 2968 |  |  |  | PL2 - Süllyesztett és falon kívüli szerelvények | 0596 | Valena InMatic mechanizmusok | 5 | 5 | db | 3414970476869 | 3414970926708 | 3414970926715 | 3414970936974 | 9405114090 | 3.8 | 19 | 1205 | 0.19 | 12.48
752060 | LG-752060 | Valena InMatic forgatógombos fényerőszabályzó mechanizmus, két vezetékes | 19741 |  |  |  | PL2 - Süllyesztett és falon kívüli szerelvények | 0596 | Valena InMatic mechanizmusok | 1 | 20 | db | 3414970465139 | 3414970465139 | 3414970558848 | 3414970833662 | 8536508000 | 145 | 145 | 3171 | 0.68 | 18.55 | igen
752061 | LG-752061 | Valena InMatic Időzítőkapcsoló | 39110 |  |  |  | PL2 - Süllyesztett és falon kívüli szerelvények | 0596 | Valena InMatic mechanizmusok | 1 | 20 | db | 3414970463562 | 3414970463562 | 3414970545404 | 3414970833679 | 8536508000 | 111 | 111 | 2559 | 0.55 | 15.2
752062 | LG-752062 | Valena InMatic nyomógombos fényerőszabályzó mechanizmus, két vezetékes | 0 | Megszűnt termék! |  | 752062A | PL2 - Süllyesztett és falon kívüli szerelvények | 0596 | Valena InMatic mechanizmusok | 1 | 20 | db | 3414970465214 | 3414970465214 | 3414970545411 | n.a. | 8536508000 | 137 | 137 | 3040 | 0.55 | 15.2
752062A | LG-752062A | Valena InMatic nyomógombos fényerőszabályzó 125W, 2 vezetékes | 24240 |  |  |  | PL2 - Süllyesztett és falon kívüli szerelvények | 0596 | Valena InMatic mechanizmusok | 1 | 20 | db | 3414972448048 | 3414972448048 | 3414972448055 | 3414972541244 | 8536508000 | 103 | 103 | 2460 | 0.55 | 15.2 | igen
752065 | LG-752065 | Valena InMatic energiatakarékos kapcsoló mechanizmus | 0 | Megszűnt termék! |  |  | PL2 - Süllyesztett és falon kívüli szerelvények | 0596 | Valena InMatic mechanizmusok | 1 | 20 | db | 3414970459589 | 3414970459589 | 3414970545428 | n.a. | 8536508000 | 122 | 122 | 2857 | 0.55 | 15.2
752067 | LG-752067 | Valena InMatic 1-10 V-os fényerőszabályzó mechanizmus, 3 vezetékes | 30375 |  |  |  | PL2 - Süllyesztett és falon kívüli szerelvények | 0596 | Valena InMatic mechanizmusok | 1 | 20 | db | 3414970465016 | 3414970465016 | 3414970545442 | 3414970833709 | 8536508000 | 116 | 116 | 2620 | 0.55 | 15.2 | igen
752069 | LG-752069 | Valena Life mobil tartalékvilágítás fehér | 17610 | Készlet erejéig! |  |  | PL2 - Süllyesztett és falon kívüli szerelvények | 0596 | Valena InMatic mechanizmusok | 1 | 20 | db | 3414970453723 | 3414970453723 | 3414970558855 | 3414970833716 | 8539219890 | 124 | 124 | 2740 | 0.55 | 15.2 | igen
752070 | LG-752070 | Valena InMatic mozgásérzékelős kapcsoló mechanizmus, 2 vezetékes | 0 | Megszűnt termék! |  | 752070A | PL4 - Épületfelügyeleti megoldások | 0335 | Valena InMatic mechanizmusok | 1 | 20 | db | 3414970620934 | 3414970620934 | 3414970620941 | n.a. | 8536508000 | 138 | 138 | 3066 | 0.68 | 18.55
752070A | LG-752070A | Valena InMatic mozgásérzékelős (PIR) kapcsoló, 2-150 W (LED max. 100 W), 2 vezetékes | 32809 |  |  |  | PL4 - Épületfelügyeleti megoldások | 0335 | Valena InMatic mechanizmusok | 1 | 20 | db | 3414972395922 | 3414972395922 | 3414972554299 | 3414972589390 | 8536508000 | 112 | 112 | 2640 | 0.68 | 18.55 | igen
752073 | LG-752073 | Valena InMatic mozgásérzékelős kapcsoló mechanizmus, 3 vezetékes | 0 | Megszűnt termék! |  | 752073A | PL4 - Épületfelügyeleti megoldások | 0335 | Valena InMatic mechanizmusok | 1 | 20 | db | 3414970620972 | 3414970620972 | 3414970620989 | n.a. | 8536508000 | 117 | 117 | 2604 | 0.68 | 18.55
752073A | LG-752073A | Valena InMatic mozgásérzékelős (PIR) kapcsoló, 0-2000 W (LED max. 500 W) , nulla (N) vezető bekötéssel | 25778 |  |  |  | PL4 - Épületfelügyeleti megoldások | 0335 | Valena InMatic mechanizmusok | 1 | 20 | db | 3414972395946 | 3414972395946 | 3414972554305 | 3414972589406 | 8536508000 | 120 | 120 | 3140 | 0.68 | 18.55 | igen
752075 | LG-752075 | Valena Allure Energiatakarékos kapcsoló burkolat, Fehér | 0 | Megszűnt termék! |  |  | PL2 - Süllyesztett és falon kívüli szerelvények | 0596 | Valena Allure süllyesztett szerelvények | 1 | 40 | db | 3414970476944 | 3414970476944 | 3414970737731 | 3414970840615 | 8538909999 | 18 | 18 | 1020 | 0.15 | 9.54
752076 | LG-752076 | Valena Allure Energiatakarékos kapcsoló burkolat, Elefántcsont | 0 | Megszűnt termék! |  |  | PL2 - Süllyesztett és falon kívüli szerelvények | 0596 | Valena Allure süllyesztett szerelvények | 1 | 40 | db | 3414970476968 | 3414970476968 | 3414970740786 | n.a. | 8538909999 | 19 | 19 | 1060 | 0.15 | 9.54
752077 | LG-752077 | Valena Allure Energiatakarékos kapcsoló burkolat, Alumínium | 0 | Megszűnt termék! |  |  | PL2 - Süllyesztett és falon kívüli szerelvények | 0596 | Valena Allure süllyesztett szerelvények | 1 | 40 | db | 3414970476982 | 3414970476982 | 3414970737748 | n.a. | 8538909999 | 19 | 19 | 1060 | 0.15 | 9.54
752078 | LG-752078 | Valena Allure Energiatakarékos kapcsoló burkolat, Fekete | 0 | Megszűnt termék! |  |  | PL2 - Süllyesztett és falon kívüli szerelvények | 0596 | Valena Allure süllyesztett szerelvények | 1 | 40 | db | 3414970477002 | 3414970477002 | 3414970737755 | n.a. | 8538909999 | 18 | 18 | 1360 | 0.15 | 9.54
752080 | LG-752080 | Valena InMatic rádiós fényerőszabályzó (vezérlő) mechanizmus | 0 | Megszűnt termék! |  |  | PL2 - Süllyesztett és falon kívüli szerelvények | 0596 | Valena InMatic mechanizmusok | 1 | 10 | db | 3414970567772 | 3414970567772 | 3414970567789 | n.a. | 8536508000 | 66 | 66 | 813 | 0.53 | 7.7
752081 | LG-752081 | Valena InMatic rádiós egy funkciós kapcsoló (vezérlő) mechanizmus | 0 | Megszűnt termék! |  |  | PL2 - Süllyesztett és falon kívüli szerelvények | 0596 | Valena InMatic mechanizmusok | 1 | 10 | db | 3414970567796 | 3414970567796 | 3414970567802 | n.a. | 8536508000 | 66 | 66 | 811 | 0.53 | 7.7
752082 | LG-752082 | Valena InMatic rádiós két funkciós kapcsoló (vezérlő) mechanizmus | 0 | Megszűnt termék! |  |  | PL2 - Süllyesztett és falon kívüli szerelvények | 0596 | Valena InMatic mechanizmusok | 1 | 10 | db | 3414970567819 | 3414970567819 | 3414970567826 | n.a. | 8536508000 | 67 | 67 | 814 | 0.53 | 7.7
752083 | LG-752083 | Valena InMatic rádiós szcenárió kapcsoló | 0 | Megszűnt termék! |  |  | PL2 - Süllyesztett és falon kívüli szerelvények | 0596 | Valena InMatic mechanizmusok | 1 | 10 | db | 3414970567833 | 3414970567833 | 3414970567840 | n.a. | 8536508000 | 66 | 66 | 812 | 0.53 | 7.7
752085 | LG-752085 | Valena Allure Nyomógombos fényerőszab. burkolat, Fehér | 0 | Megszűnt termék! |  | 752085A | PL2 - Süllyesztett és falon kívüli szerelvények | 0596 | Valena Allure süllyesztett szerelvények | 1 | 40 | db | 3414970477026 | 3414970477026 | 3414970737878 | n.a. | 8538909999 | 19 | 19 | 1060 | 0.15 | 9.54
752085A | LG-752085A | Valena Allure 2 vezetékes nyomógombos fényerőszabályzó burkolat, fehér | 1963 |  |  |  | PL2 - Süllyesztett és falon kívüli szerelvények | 0596 | Valena Allure süllyesztett szerelvények | 1 | 40 | db | 3414972586955 | 3414972586955 | 3414972586962 | n.a. | 8538909999 | 18 | 18 | 1120 | 0.15 | 9.54
752086 | LG-752086 | Valena Allure Nyomógombos fényerőszab. burkolat, Elefántcsont | 0 | Megszűnt termék! |  | 752086A | PL2 - Süllyesztett és falon kívüli szerelvények | 0596 | Valena Allure süllyesztett szerelvények | 1 | 40 | db | 3414970477040 | 3414970477040 | 3414970737885 | 3414970840677 | 8538909999 | 19 | 19 | 1060 | 0.15 | 9.54
752086A | LG-752086A | Valena Allure 2 vezetékes nyomógombos fényerőszabályzó burkolat, elefántcsont | 1963 |  |  |  | PL2 - Süllyesztett és falon kívüli szerelvények | 0596 | Valena Allure süllyesztett szerelvények | 1 | 40 | db | 3414972586979 | 3414972586979 | 3414972586986 | 3414972620864 | 8538909999 | 18 | 18 | 1120 | 0.15 | 9.54
752087 | LG-752087 | Valena Allure Nyomógombos fényerőszab. burkolat, Alumínium | 0 | Megszűnt termék! |  | 752087A | PL2 - Süllyesztett és falon kívüli szerelvények | 0596 | Valena Allure süllyesztett szerelvények | 1 | 40 | db | 3414970477064 | 3414970477064 | 3414970737892 | 3414970840684 | 8538909999 | 18 | 18 | 1020 | 0.15 | 9.54
752087A | LG-752087A | Valena Allure 2 vezetékes nyomógombos fényerőszabályzó burkolat, alumínium | 4040 |  |  |  | PL2 - Süllyesztett és falon kívüli szerelvények | 0596 | Valena Allure süllyesztett szerelvények | 1 | 40 | db | 3414972586993 | 3414972586993 | 3414972587006 | 3414972620871 | 8538909999 | 18 | 18 | 1120 | 0.15 | 9.54
752088 | LG-752088 | Valena Allure Nyomógombos fényerőszab. burkolat, Fekete | 0 | Megszűnt termék! |  | 752088A | PL2 - Süllyesztett és falon kívüli szerelvények | 0596 | Valena Allure süllyesztett szerelvények | 1 | 40 | db | 3414970477088 | 3414970477088 | 3414970737908 | n.a. | 8538909999 | 19 | 19 | 1060 | 0.15 | 9.54
752088A | LG-752088A | Valena Allure 2 vezetékes nyomógombos fényerőszabályzó burkolat, fekete | 4040 |  |  |  | PL2 - Süllyesztett és falon kívüli szerelvények | 0596 | Valena Allure süllyesztett szerelvények | 1 | 40 | db | 3414972587013 | 3414972587013 | 3414972587020 | 3414972620888 | 8538909999 | 18 | 18 | 1120 | 0.15 | 9.54
752089 | LG-752089 | Valena Allure Nyomógombos fényerőszab. burkolat, Gyöngyház | 0 | Megszűnt termék! |  | 752089A | PL2 - Süllyesztett és falon kívüli szerelvények | 0596 | Valena Allure süllyesztett szerelvények | 1 | 40 | db | 3414970477101 | 3414970477101 | 3414970737915 | 3414970840707 | 8538909999 | 19 | 19 | 1060 | 0.15 | 9.54
752089A | LG-752089A | Valena Allure 2 vezetékes nyomógombos fényerőszabályzó burkolat, gyöngyház | 4040 |  |  |  | PL2 - Süllyesztett és falon kívüli szerelvények | 0596 | Valena Allure süllyesztett szerelvények | 1 | 40 | db | 3414972587037 | 3414972587037 | 3414972587044 | 3414972620895 | 8538909999 | 18 | 18 | 1120 | 0.15 | 9.54
752090A | LG-752090A | Valena Allure 3 vezetékes nyomógombos fényerőszabályzó burkolat, fehér | 1963 |  |  |  | PL2 - Süllyesztett és falon kívüli szerelvények | 0596 | Valena Allure süllyesztett szerelvények | 1 | 40 | db | 3414972587051 | 3414972587051 | 3414972587068 | 3414972620901 | 8538909999 | 18 | 18 | 1120 | 0.15 | 9.54
752091A | LG-752091A | Valena Allure 3 vezetékes nyomógombos fényerőszabályzó burkolat, elefántcsont | 1963 |  |  |  | PL2 - Süllyesztett és falon kívüli szerelvények | 0596 | Valena Allure süllyesztett szerelvények | 1 | 40 | db | 3414972587075 | 3414972587075 | 3414972587082 | 3414972620918 | 8538909999 | 17 | 17 | 1080 | 0.15 | 9.54
752092A | LG-752092A | Valena Allure 3 vezetékes nyomógombos fényerőszabályzó burkolat, alumínium | 4040 |  |  |  | PL2 - Süllyesztett és falon kívüli szerelvények | 0596 | Valena Allure süllyesztett szerelvények | 1 | 40 | db | 3414972587099 | 3414972587099 | 3414972587105 | 3414972620925 | 8538909999 | 17 | 17 | 1080 | 0.15 | 9.54
752093A | LG-752093A | Valena Allure 3 vezetékes nyomógombos fényerőszabályzó burkolat, fekete | 4040 |  |  |  | PL2 - Süllyesztett és falon kívüli szerelvények | 0596 | Valena Allure süllyesztett szerelvények | 1 | 40 | db | 3414972587112 | 3414972587112 | 3414972587129 | 3414972620932 | 8538909999 | 17 | 17 | 1080 | 0.15 | 9.54
752094A | LG-752094A | Valena Allure 3 vezetékes nyomógombos fényerőszabályzó burkolat, gyöngyház | 4040 |  |  |  | PL2 - Süllyesztett és falon kívüli szerelvények | 0596 | Valena Allure süllyesztett szerelvények | 1 | 40 | db | 3414972587136 | 3414972587136 | 3414972587143 | 3414972620949 | 8538909999 | 17 | 17 | 1080 | 0.15 | 9.54
752101 | LG-752101 | Valena Life egypólusú kapcsoló 10 AX fehér | 2295 |  |  |  | PL2 - Süllyesztett és falon kívüli szerelvények | 0596 | Valena Life süllyesztett szerelvények | 15 | 15 | db | 3414970462640 | 3414970555083 | 3414970561251 | 3414970971784 | 8536508000 | 77.466 | 1161.99 | 6199 | 8.26 | 48.08 | igen
752102 | LG-752102 | Valena Life kétpólusú kapcsoló 10 AX fehér | 4572 |  |  |  | PL2 - Süllyesztett és falon kívüli szerelvények | 0596 | Valena Life süllyesztett szerelvények | 5 | 5 | db | 3414970463128 | 3414970555106 | 3414970555113 | 3414970833747 | 8536508000 | 89 | 445 | 4750 | 2.67 | 33.33 | igen
752103 | LG-752103 | Valena Life hármas egypólusú kapcsoló 10 AX, fehér | 4848 |  |  |  | PL2 - Süllyesztett és falon kívüli szerelvények | 0596 | Valena Life süllyesztett szerelvények | 1 | 20 | db | 3414970459213 | 3414970459213 | 3414970560155 | 3414970833754 | 8536508000 | 116 | 116 | 2608 | 0.83 | 22.88 | igen
752104 | LG-752104 | Valena Life egypólusú kapcsoló ellenőrzőfénnyel 10 AX fehér | 3714 |  |  |  | PL2 - Süllyesztett és falon kívüli szerelvények | 0596 | Valena Life süllyesztett szerelvények | 5 | 5 | db | 3414970463524 | 3414970555120 | 3414970555137 | 3414970833761 | 8536508000 | 82.8 | 414 | 4440 | 2.67 | 33.33 | igen
752105 | LG-752105 | Valena Life csillárkapcsoló 10 AX fehér | 3444 |  |  |  | PL2 - Süllyesztett és falon kívüli szerelvények | 0596 | Valena Life süllyesztett szerelvények | 15 | 15 | db | 3414970459350 | 3414970555144 | 3414970561268 | 3414970971791 | 8536508000 | 84.4 | 1266 | 6730 | 8.26 | 48.08 | igen
752106 | LG-752106 | Valena Life váltókapcsoló 10 AX fehér | 2986 |  |  |  | PL2 - Süllyesztett és falon kívüli szerelvények | 0596 | Valena Life süllyesztett szerelvények | 15 | 15 | db | 3414970465351 | 3414970555168 | 3414970561275 | 3414970971807 | 8536508000 | 78.333 | 1174.995 | 6263 | 8.26 | 48.08 | igen
752107 | LG-752107 | Valena Life keresztkapcsoló 10 AX fehér | 4593 |  |  |  | PL2 - Süllyesztett és falon kívüli szerelvények | 0596 | Valena Life süllyesztett szerelvények | 5 | 5 | db | 3414970463852 | 3414970555182 | 3414970555199 | 3414970833778 | 8536508000 | 90.2 | 451 | 5010 | 2.67 | 33.33 | igen
752108 | LG-752108 | Valena Life kettős váltókapcsoló 10 AX fehér | 4134 |  |  |  | PL2 - Süllyesztett és falon kívüli szerelvények | 0596 | Valena Life süllyesztett szerelvények | 15 | 15 | db | 3414970458971 | 3414970555205 | 3414970561282 | 3414970971814 | 8536699099 | 86.866 | 1302.99 | 6827 | 8.26 | 48.08 | igen
752109 | LG-752109 | Valena Life kettős váltókapcsoló jelzőfénnyel 10 AX fehér | 6711 |  |  |  | PL2 - Süllyesztett és falon kívüli szerelvények | 0596 | Valena Life süllyesztett szerelvények | 5 | 5 | db | 3414970459060 | 3414970459077 | 3414970560162 | 3414970833785 | 8536699099 | 90.8 | 454 | 4840 | 2.67 | 33.33 | igen
752110 | LG-752110 | Valena Life egypólusú kapcsoló jelzőfénnyel 10 AX fehér | 4102 |  |  |  | PL2 - Süllyesztett és falon kívüli szerelvények | 0596 | Valena Life süllyesztett szerelvények | 5 | 5 | db | 3414970462732 | 3414970462749 | 3414970560179 | 3414970833792 | 8536508000 | 80.6 | 403 | 4430 | 2.67 | 33.33 | igen
752111 | LG-752111 | Valena Life váltóérintkezős nyomó fehér | 3444 |  |  |  | PL2 - Süllyesztett és falon kívüli szerelvények | 0596 | Valena Life süllyesztett szerelvények | 15 | 15 | db | 3414970464057 | 3414970555229 | 3414970561299 | 3414970827340 | 8536508000 | 78.4 | 1176 | 6320 | 8.26 | 48.08 | igen
752112 | LG-752112 | Valena Life váltóérintkezős nyomó, jelzőfénnyel fehér | 5253 |  |  |  | PL2 - Süllyesztett és falon kívüli szerelvények | 0596 | Valena Life süllyesztett szerelvények | 5 | 5 | db | 3414970464187 | 3414970555243 | 3414970555250 | 3414970833808 | 8536508000 | 81.6 | 408 | 4548 | 2.67 | 33.33 | igen
752114 | LG-752114 | Valena Life váltóérintkezős nyomó jelzőfénnyel, átlátszó billentyűvel, 3 színű betétlappal (fehér, elefántcsont, alumínium) | 6778 |  |  |  | PL2 - Süllyesztett és falon kívüli szerelvények | 0596 | Valena Life süllyesztett szerelvények | 5 | 5 | db | 3414970464002 | 3414970555267 | 3414970555274 | 3414970833822 | 8536508000 | 88 | 440 | 4700 | 2.67 | 33.33
752115 | LG-752115 | Valena Life váltóérintkezős nyomó csengőjellel fehér | 3621 |  |  |  | PL2 - Süllyesztett és falon kívüli szerelvények | 0596 | Valena Life süllyesztett szerelvények | 5 | 5 | db | 3414970464361 | 3414970464378 | 3414970560193 | 3414970827357 | 8536508000 | 81 | 405 | 4050 | 2.67 | 33.33 | igen
752116 | LG-752116 | Valena Life váltóérintkezős nyomó csengőjellel, jelzőfénnyel fehér | 5518 |  |  |  | PL2 - Süllyesztett és falon kívüli szerelvények | 0596 | Valena Life süllyesztett szerelvények | 5 | 5 | db | 3414970464248 | 3414970555281 | 3414970555298 | 3414970833839 | 8536508000 | 82.4 | 412 | 4450 | 2.67 | 33.33 | igen
752118 | LG-752118 | Valena Life kettős váltóérintkezős nyomó fehér | 5170 |  |  |  | PL2 - Süllyesztett és falon kívüli szerelvények | 0596 | Valena Life süllyesztett szerelvények | 5 | 5 | db | 3414970458773 | 3414970555304 | 3414970555311 | 3414970833846 | 8536508000 | 87.6 | 438 | 4790 | 2.67 | 33.33 | igen
752120 | LG-752120 | Valena Life redőnynyomó burkolattal, mechanikus leállítású motor közvetlen vezérléséhez, fehér | 0 | Megszűnt termék! |  | 752020 + 755140 | PL2 - Süllyesztett és falon kívüli szerelvények | 0596 | Valena Life süllyesztett szerelvények | 1 | 20 | db | 3414970910868 | 3414970910868 | 3414970910875 | n.a. | 8536508000 | 107 | 107 | 2440 | 0.83 | 22.88
752122 | LG-752122 | Valena Life Multifunkciós vezérlő jelzőfénnyel, burkolattal, fehér | 0 | Megszűnt termék! |  |  | PL2 - Süllyesztett és falon kívüli szerelvények | 0596 | Valena Life süllyesztett szerelvények | 1 | 20 | db | 3414970463777 | 3414970463777 | 3414970558862 | n.a. | 8536508000 | 116 | 116 | 2577 | 0.68 | 18.55
752124 | LG-752124 | Valena Life húzózsinóros váltóérintkezős nyomó fehér | 6830 |  |  |  | PL2 - Süllyesztett és falon kívüli szerelvények | 0596 | Valena Life süllyesztett szerelvények | 1 | 20 | db | 3414970464460 | 3414970464460 | 3414970545473 | 3414970833891 | 8536508000 | 96 | 96 | 2193 | 0.68 | 18.55 | igen
752125 | LG-752125 | Valena Life kétállású kulcsos kapcsoló (0-1) fehér | 23478 |  |  |  | PL2 - Süllyesztett és falon kívüli szerelvények | 0596 | Valena Life süllyesztett szerelvények | 1 | 20 | db | 3414970463241 | 3414970463241 | 3414970545480 | 3414970833907 | 8536508000 | 116 | 116 | 2740 | 0.68 | 18.55 | igen
752126 | LG-752126 | Valena Life váltókapcsoló jelzőfénnyel 10 AX fehér | 4899 |  |  |  | PL2 - Süllyesztett és falon kívüli szerelvények | 0596 | Valena Life süllyesztett szerelvények | 5 | 5 | db | 3414970465467 | 3414970465474 | 3414970560209 | 3414970833914 | 8536508000 | 82.2 | 411 | 5900 | 2.67 | 33.33 | igen
752128 | LG-752128 | Valena Life csillárkapcsoló jelzőfénnyel 10 AX fehér | 6708 |  |  |  | PL2 - Süllyesztett és falon kívüli szerelvények | 0596 | Valena Life süllyesztett szerelvények | 5 | 5 | db | 3414970459442 | 3414970459459 | 3414970560216 | 3414970833921 | 8536508000 | 89.4 | 447 | 4931 | 2.67 | 33.33 | igen
752129 | LG-752129 | Valena Life redőnykapcsoló mechanizmus, mechanikus végállású motor közvetlen vezérléséhez, fehér | 8502 |  |  |  | PL2 - Süllyesztett és falon kívüli szerelvények | 0596 | Valena Life süllyesztett szerelvények | 5 | 5 | db | 3414970463685 | 3414970555328 | 3414970555335 | 3414970827364 | 8536508000 | 93.6 | 468 | 5186 | 2.67 | 33.33 | igen
752130 | LG-752130 | Valena Life redőnynyomó mechanizmus, elektronikus vezérlésű motorokhoz, fehér | 8502 |  |  |  | PL2 - Süllyesztett és falon kívüli szerelvények | 0596 | Valena Life süllyesztett szerelvények | 5 | 5 | db | 3414970464668 | 3414970555342 | 3414970555359 | 3414970827371 | 8536508000 | 92.2 | 461 | 5139 | 2.67 | 33.33 | igen
752131 | LG-752131 | MyHOME (Valena Life) digitális termosztát | 63715 |  |  |  | PL3 - Intelligens és kommunikációs megoldások | 0646 | Valena Life süllyesztett szerelvények | 1 | 20 | db | 3414970567871 | 3414970567871 | 3414970708816 | 3414970840714 | 9032108090 | 112 | 112 | 2500 | 0.55 | 15.2
752132 | LG-752132 | Valena Life fokozatkapcsoló (0, 1, 2, 3) fehér | 23478 |  |  |  | PL2 - Süllyesztett és falon kívüli szerelvények | 0596 | Valena Life süllyesztett szerelvények | 1 | 20 | db | 3414970463623 | 3414970463623 | 3414970545497 | 3414970833938 | 8536508000 | 137 | 137 | 3060 | 0.68 | 18.55 | igen
752133 | LG-752133 | Valena Life elektronikus szobatermosztát fehér | 42257 |  |  |  | PL2 - Süllyesztett és falon kívüli szerelvények | 0596 | Valena Life süllyesztett szerelvények | 1 | 20 | db | 3414970540966 | 3414970540966 | 3414970545503 | 3414970833945 | 9032108090 | 118 | 118 | 2681 | 0.55 | 15.2 | igen
752134 | LG-752134 | Valena Life szobatermosztát padlófűtéshez fehér | 48596 |  |  |  | PL2 - Süllyesztett és falon kívüli szerelvények | 0596 | Valena Life süllyesztett szerelvények | 1 | 20 | db | 3414970541048 | 3414970541048 | 3414970545510 | 3414970833952 | 9032108090 | 289 | 289 | 6180 | 1.08 | 28.2 | igen
752142 | LG-752142 | Valena Life/Allure RDS tuner tápegységgel és LCD kijelzővel, burkolattal, fehér | 0 | Megszűnt termék! |  |  | PL2 - Süllyesztett és falon kívüli szerelvények | 0596 | Valena Life süllyesztett szerelvények | 1 | 20 | db | 3414970461650 | 3414970461650 | 3414970545534 | n.a. | 8538909999 | 244 | 244 | 5175 | 0.89 | 20.88 |  | X
752143 | LG-752143 | Valena Life adapter 50x50 mm-es mechanizmushoz, fehér | 1930 |  |  |  | PL2 - Süllyesztett és falon kívüli szerelvények | 0596 | Valena Life süllyesztett szerelvények | 5 | 5 | db | 3414970455604 | 3414970455611 | 3414970558947 | 3414970834041 | 8538909999 | 5.4 | 27 | 485 | 0.33 | 9.44
752144 | LG-752144 | Valena Life/Program Mosaic átalakító fehér | 2019 |  |  |  | PL2 - Süllyesztett és falon kívüli szerelvények | 0596 | Valena Life süllyesztett szerelvények | 1 | 20 | db | 3414970455567 | 3414970455567 | 3414970545541 | 3414970834058 | 8538909999 | 68 | 68 | 1641 | 0.55 | 15.2 | igen
752145 | LG-752145 | Valena Life 4x2 modulos keret, vízszintes fehér | 4741 |  |  |  | PL2 - Süllyesztett és falon kívüli szerelvények | 0596 | Valena Life süllyesztett szerelvények | 1 | 10 | db | 3414970455529 | 3414970455529 | 3414970455536 | 3414970834065 | 8538909999 | 87 | 87 | 1058 | 0.6 | 9.54
752146 | LG-752146 | Valena Life 2x4x2 modulos keret, vízszintes fehér | 10684 |  |  |  | PL2 - Süllyesztett és falon kívüli szerelvények | 0596 | Valena Life süllyesztett szerelvények | 1 | 20 | db | 3414970455543 | 3414970455543 | 3414970545558 | 3414970834072 | 8538909999 | 365 | 365 | 7600 | 1.04 | 28.2
752148 | LG-752148 | Valena Life keresztkapcsoló jelzőfénnyel 10 AX fehér | 6015 |  |  |  | PL2 - Süllyesztett és falon kívüli szerelvények | 0596 | Valena Life süllyesztett szerelvények | 5 | 5 | db | 3414970463913 | 3414970555366 | 3414970555373 | 3414970834089 | 8536508000 | 89.8 | 449 | 4890 | 2.67 | 33.33 | igen
752150 | LG-752150 | Valena Life with Netatmo okos előre párosított szett váltókapcsolás kialakításához: mikromodul BE/KI kapcsolásra + 2db kapcsoló (elemes távvezérlő), komplett szerelvények, fehér | 46068 |  |  |  | PL3 - Intelligens és kommunikációs megoldások | 1180 | Okosotthon - with Netatmo - előre párosított szettek | 1 | 10 | db | 3414971154155 | 3414971154155 | 3414971401129 | 3414972553711 | 8536508000 | 152 | 152 | 1682 | 0.63 | 7.97 | igen
752151 | LG-752151 | Valena Life egypólusú kapcsoló IP44 fehér | 4109 |  |  |  | PL2 - Süllyesztett és falon kívüli szerelvények | 0596 | Valena Life süllyesztett szerelvények | 5 | 5 | db | 3414970462619 | 3414970462626 | 3414970560131 | 3414970834096 | 8536508000 | 85.2 | 426 | 4724 | 2.67 | 33.33 | igen
752152 | LG-752152 | Valena Life with Netatmo okos előre párosított szett váltókapcsolás kialakításához: kapcsoló/dimmer (végrehajtó, nulla vezető nélkül) + kapcsoló (elemes távvezérlő), komplett szerelvények, fehér | 39327 |  |  |  | PL3 - Intelligens és kommunikációs megoldások | 1180 | Okosotthon - with Netatmo - előre párosított szettek | 1 | 6 | db | 3414971154179 | 3414971154179 | 3414971400801 | n.a. | 8536508000 | 239 | 239 | 1664 | 1.51 | 15.2 | igen
752154 | LG-752154 | Valena Life with Netatmo okos előre párosított szett: 2P+F csatlakozóaljzat (végrehajtó) + kapcsoló (elemes távvezérlő), komplett szerelvények, fehér | 35956 |  |  |  | PL3 - Intelligens és kommunikációs megoldások | 1180 | Okosotthon - with Netatmo - előre párosított szettek | 1 | 6 | db | 3414971154216 | 3414971154216 | 3414971400825 | n.a. | 8536699099 | 225 | 225 | 1590 | 1.51 | 15.2
752155 | LG-752155 | Valena Life csillárkapcsoló IP44 fehér | 4109 |  |  |  | PL2 - Süllyesztett és falon kívüli szerelvények | 0596 | Valena Life süllyesztett szerelvények | 5 | 5 | db | 3414970459503 | 3414970554956 | 3414970554963 | 3414970834102 | 8536508000 | 93.6 | 468 | 4980 | 2.67 | 33.33 | igen
752156 | LG-752156 | Valena Life váltókapcsoló IP44 fehér | 4109 |  |  |  | PL2 - Süllyesztett és falon kívüli szerelvények | 0596 | Valena Life süllyesztett szerelvények | 5 | 5 | db | 3414970465382 | 3414970554970 | 3414970554987 | 3414970834119 | 8536508000 | 87 | 435 | 4650 | 2.67 | 33.33 | igen
752158 | LG-752158 | Valena Life kettős váltókapcsoló IP44 fehér | 4109 |  |  |  | PL2 - Süllyesztett és falon kívüli szerelvények | 0596 | Valena Life süllyesztett szerelvények | 5 | 5 | db | 3414970459275 | 3414970554994 | 3414970555007 | 3414970834126 | 8536508000 | 95.4 | 477 | 5070 | 2.67 | 33.33 | igen
752159 | LG-752159 | Valena Life kettős váltókapcsoló jelzőfénnyel, IP44 fehér | 7621 |  |  |  | PL2 - Süllyesztett és falon kívüli szerelvények | 0596 | Valena Life süllyesztett szerelvények | 1 | 20 | db | 3414970459091 | 3414970459091 | 3414970560223 | 3414970834133 | 8536699099 | 112 | 112 | 2800 | 0.83 | 22.88 | igen
752160 | LG-752160 | Valena Life forgatógombos fényerőszabályzó, 2 vezetékes, fehér | 19908 |  |  |  | PL2 - Süllyesztett és falon kívüli szerelvények | 0596 | Valena Life süllyesztett szerelvények | 1 | 20 | db | 3414970465092 | 3414970465092 | 3414970560230 | 3414970827388 | 8536508000 | 156 | 156 | 3411 | 0.83 | 22.88 | igen
752161 | LG-752161 | Valena Life egypólusú kapcsoló jelzőfénnyel, IP44 fehér | 5932 |  |  |  | PL2 - Süllyesztett és falon kívüli szerelvények | 0596 | Valena Life süllyesztett szerelvények | 5 | 5 | db | 3414970462763 | 3414970555014 | 3414970555021 | 3414970834140 | 8536508000 | 86.2 | 431 | 5400 | 2.67 | 33.33 | igen
752162 | LG-752162 | Valena Life nyomógombos fényerőszabályzó, 2 vezetékes, fehér | 0 | Megszűnt termék! |  | 752162A | PL2 - Süllyesztett és falon kívüli szerelvények | 0596 | Valena Life süllyesztett szerelvények | 1 | 20 | db | 3414970465177 | 3414970465177 | 3414970560247 | n.a. | 8536508000 | 143 | 143 | 3165 | 0.83 | 22.88
752162A | LG-752162A | Valena Life nyomógombos fényerőszabályzó 125W, 2 vezetékes, fehér | 25971 |  |  |  | PL2 - Süllyesztett és falon kívüli szerelvények | 0596 | Valena Life süllyesztett szerelvények | 1 | 20 | db | 3414972448062 | 3414972448062 | 3414972448079 | 3414972541251 | 8536508000 | 86 | 86 | 2528 | 0.83 | 22.88 | igen
752163 | LG-752163 | Valena Life fényerőszabályzó, 3 vezetékes, 1000 W fehér | 0 | Megszűnt termék! |  |  | PL2 - Süllyesztett és falon kívüli szerelvények | 0596 | Valena Life süllyesztett szerelvények | 1 | 20 | db | 3414970465030 | 3414970465030 | 3414970545565 | n.a. | 8536508000 | 255 | 255 | 5386 | 0.89 | 20.88
752164 | LG-752164 | Valena Life kétpólusú kapcsoló 10 AX IP44 fehér | 4572 |  |  |  | PL2 - Süllyesztett és falon kívüli szerelvények | 0596 | Valena Life süllyesztett szerelvények | 5 | 5 | db | 3414970463142 | 3414970555038 | 3414970555045 | 3414970834171 | 8536508000 | 94.2 | 471 | 4105 | 2.67 | 33.33 | igen
752166 | LG-752166 | Valena Life with Netatmo okos kapcsoló/dimmer (végrehajtó), nulla (N) vezető bekötéssel, 1-es kerettel, fehér | 23135 |  |  |  | PL3 - Intelligens és kommunikációs megoldások | 1180 | Okosotthon - with Netatmo - végrehajtók | 1 | 10 | db | 3414971955622 | 3414971955622 | 3414971955639 | 3414972576970 | 8536508000 | 126 | 126 | 1430 | 0.63 | 7.97 | igen
752167 | LG-752167 | Valena Life váltókapcsoló jelzőfénnyel, IP44 fehér | 5932 |  |  |  | PL2 - Süllyesztett és falon kívüli szerelvények | 0596 | Valena Life süllyesztett szerelvények | 5 | 5 | db | 3414970465498 | 3414970555380 | 3414970555397 | 3414970834195 | 8536508000 | 87 | 435 | 4650 | 2.67 | 33.33 | igen
752168 | LG-752168 | Valena Life with Netatmo okos vezeték nélküli 4-es szcenárió kapcsoló (elemes távvezérlő), falon kívüli, 1-es kerettel, fehér | 19455 |  |  |  | PL3 - Intelligens és kommunikációs megoldások | 1180 | Okosotthon - with Netatmo - elemes távvezérlők (ETV) | 1 | 10 | db | 3414971955646 | 3414971955646 | 3414971955653 | n.a. | 8536500500 | 87 | 87 | 1072 | 0.63 | 9.54
752169 | LG-752169 | Valena Life mobil tartalékvilágítás elefántcsont | 0 | Megszűnt termék! |  |  | PL2 - Süllyesztett és falon kívüli szerelvények | 0596 | Valena Life süllyesztett szerelvények | 1 | 20 | db | 3414970453747 | 3414970453747 | 3414970558954 | n.a. | 8538909999 | 125 | 125 | 2808 | 0.55 | 15.2
752170 | LG-752170 | Valena Life mozgásérzékelős kapcsoló, 2 vezetékes fehér | 0 | Megszűnt termék! |  | 752170A | PL4 - Épületfelügyeleti megoldások | 0335 | Valena Life süllyesztett szerelvények | 1 | 20 | db | 3414970463043 | 3414970463043 | 3414970545572 | n.a. | 8536508000 | 146 | 146 | 3213 | 0.83 | 22.88
752170A | LG-752170A | Valena Life mozgásérzékelős (PIR) kapcsoló, 2-150 W (LED max. 100 W), 2 vezetékes, fehér | 34331 |  |  |  | PL4 - Épületfelügyeleti megoldások | 0335 | Valena Life süllyesztett szerelvények | 1 | 20 | db | 3414972395960 | 3414972395960 | 3414972554312 | 3414972589413 | 8536508000 | 120 | 120 | 2652 | 0.83 | 22.88 | igen
752171 | LG-752171 | Valena Life váltóérintkezős nyomó IP44 fehér | 4109 |  |  |  | PL2 - Süllyesztett és falon kívüli szerelvények | 0596 | Valena Life süllyesztett szerelvények | 5 | 5 | db | 3414970464088 | 3414970555052 | 3414970555069 | 3414970834225 | 8536508000 | 87.2 | 436 | 4660 | 2.67 | 33.33 | igen
752172 | LG-752172 | Valena Life mozgásérzékelős kapcsoló beépített nyomógombbal, 2 vezetékes fehér | 0 | Megszűnt termék! |  | 752172A | PL4 - Épületfelügyeleti megoldások | 0335 | Valena Life süllyesztett szerelvények | 1 | 20 | db | 3414970462923 | 3414970462923 | 3414970545589 | n.a. | 8536508000 | 150 | 150 | 3283 | 0.83 | 22.88
752172A | LG-752172A | Valena Life mozgásérzékelős (PIR) kapcsoló, 2-150 W (LED max. 100 W), 2 vezetékes, beépített nyomóval, fehér | 34331 |  |  |  | PL4 - Épületfelügyeleti megoldások | 0335 | Valena Life süllyesztett szerelvények | 1 | 20 | db | 3414972395984 | 3414972395984 | 3414972554329 | 3414972589420 | 8536508000 | 120 | 120 | 2657 | 0.83 | 22.88 | igen
752173 | LG-752173 | Valena Life mozgásérzékelős kapcsoló, 3 vezetékes fehér | 0 | Megszűnt termék! |  | 752173A | PL4 - Épületfelügyeleti megoldások | 0335 | Valena Life süllyesztett szerelvények | 1 | 20 | db | 3414970462985 | 3414970462985 | 3414970545596 | n.a. | 8536508000 | 123 | 123 | 2766 | 0.83 | 22.88
752173A | LG-752173A | Valena Life mozgásérzékelős (PIR) kapcsoló, 0-2000 W (LED max. 500 W) , nulla (N) vezető bekötéssel, fehér | 26832 |  |  |  | PL4 - Épületfelügyeleti megoldások | 0335 | Valena Life süllyesztett szerelvények | 1 | 20 | db | 3414972396004 | 3414972396004 | 3414972554336 | 3414972589437 | 8536508000 | 126 | 126 | 2787 | 0.83 | 22.88 | igen
752174 | LG-752174 | Valena Life Mozgásérzékelős akadályjelző, burkolattal, fehér | 49304 |  |  |  | PL2 - Süllyesztett és falon kívüli szerelvények | 0596 | Valena Life süllyesztett szerelvények | 1 | 20 | db | 3414970465252 | 3414970465252 | 3414970545602 | 3414970834256 | 9405114090 | 129 | 129 | 2700 | 0.68 | 18.55 | igen
752175 | LG-752175 | Valena Life váltóérintkezős nyomó csengőjellel, IP44 fehér | 4109 |  |  |  | PL2 - Süllyesztett és falon kívüli szerelvények | 0596 | Valena Life süllyesztett szerelvények | 5 | 5 | db | 3414970464101 | 3414970464118 | 3414970560148 | 3414970834263 | 8536508000 | 86.8 | 434 | 4640 | 2.67 | 33.33 | igen
752176 | LG-752176 | Valena Life váltóérintkezős nyomó csengőjellel, jelzőfénnyel, IP44 fehér | 4804 |  |  |  | PL2 - Süllyesztett és falon kívüli szerelvények | 0596 | Valena Life süllyesztett szerelvények | 5 | 5 | db | 3414970464286 | 3414970555403 | 3414970555410 | 3414970834270 | 8536508000 | 87.6 | 438 | 4680 | 2.67 | 33.33 | igen
752177 | LG-752177 | Valena Life mozgásérzékelős kapcsoló IP44 fehér | 0 | Megszűnt termék! |  |  | PL4 - Épületfelügyeleti megoldások | 0335 | Valena Life süllyesztett szerelvények | 1 | 20 | db | 3414970463753 | 3414970463753 | 3414970558961 | n.a. | 8536508000 | 149 | 149 | 3254 | 0.68 | 18.55
752177A | LG-752177A | Valena Life IP44 mozgásérzékelős (PIR) kapcsoló, 2-150 W (LED max. 100 W), 2 vezetékes, fehér | 26832 |  |  |  | PL4 - Épületfelügyeleti megoldások | 0335 | Valena Life süllyesztett szerelvények | 1 | 20 | db | 3414972396028 | 3414972396028 | 3414972554343 | 3414972589444 | 8536508000 | 122 | 122 | 2740 | 0.68 | 18.55 | igen
752179 | LG-752179 | Valena Allure Mozgásérzékelő burkolat, Fehér | 0 | Megszűnt termék! |  | 752179A | PL2 - Süllyesztett és falon kívüli szerelvények | 0596 | Valena Allure süllyesztett szerelvények | 1 | 40 | db | 3414970477286 | 3414970477286 | 3414970737298 | n.a. | 8538909999 | 13 | 13 | 820 | 0.15 | 9.54
752180 | LG-752180 | Valena Allure Állítható mozgásérzékelő burkolat, Fehér | 0 | Megszűnt termék! |  |  | PL2 - Süllyesztett és falon kívüli szerelvények | 0596 | Valena Allure süllyesztett szerelvények | 1 | 40 | db | 3414970477309 | 3414970477309 | 3414970737328 | 3414970840745 | 8536508000 | 14 | 14 | 860 | 0.15 | 9.54
752181 | LG-752181 | Valena Allure Állítható mozgásérzékelő burkolat, Fekete | 0 | Megszűnt termék! |  |  | PL2 - Süllyesztett és falon kívüli szerelvények | 0596 | Valena Allure süllyesztett szerelvények | 1 | 40 | db | 3414970463081 | 3414970463081 | 3414970737335 | 3414970840752 | 8536508000 | 14 | 14 | 960 | 0.15 | 9.54
752182 | LG-752182 | MyHOME (Valena Life) szcenárió vezérlő és burkolat, fehér | 43003 |  |  |  | PL3 - Intelligens és kommunikációs megoldások | 0217 | MyHOME | 1 | 20 | db | 3414970567895 | 3414970567895 | 3414970708823 | 3414970840769 | 8536508000 | 103 | 103 | 2360 | 0.55 | 15.2
752183 | LG-752183 | Valena Life with Netatmo okos vezeték nélküli multicolor kapcsoló (elemes távvezérlő), falon kívüli, keret nélkül, fehér | 19478 |  |  |  | PL3 - Intelligens és kommunikációs megoldások | 1180 | Okosotthon - with Netatmo - elemes távvezérlők (ETV) | 1 | 30 | db | 3414972511223 | 3414972511223 | 3414972573931 | 3414972574921 | 8526920090 | 39 | 39 | 1335 | 0.21 | 7.97
752184 | LG-752184 | Valena Life okos egypólusú kapcsoló / fényerőszabályzó (végrehajtó), süllyesztett, kompenzátor modullal és díszítőkerettel szállítva, fehér színű, 2-vezetékes sorkapcsos kialakítás (nulla nélküli), gatewayhez csatlakoztatható - Legrand/Netatmo | 0 | Megszűnt termék! |  | 752184A | PL3 - Intelligens és kommunikációs megoldások | 1180 | Okosotthon - with Netatmo - végrehajtók | 1 | 10 | db | 3414971154254 | 3414971154254 | 3414971326309 | n.a. | 8536508000 | 140 | 140 | 1564 | 0.63 | 7.97
752184A | LG-752184A | Valena Life with Netatmo okos kapcsoló/dimmer (végrehajtó), nulla vezető nélkül (retrofit), keret nélkül, fehér | 28335 |  |  |  | PL3 - Intelligens és kommunikációs megoldások | 1180 | Okosotthon - with Netatmo - végrehajtók | 1 | 10 | db | 3414972316323 | 3414972316323 | 3414972316330 | 3414972576994 | 8536508000 | 141 | 141 | 1572 | 0.63 | 7.97 | igen | 2+1 év (regisztrációval)
752185 | LG-752185 | Valena Life with Netatmo okos vezeték nélküli kapcsoló/dimmer (elemes távvezérlő), falon kívüli, 1-es kerettel, fehér | 14774 |  |  |  | PL3 - Intelligens és kommunikációs megoldások | 1180 | Okosotthon - with Netatmo - elemes távvezérlők (ETV) | 1 | 10 | db | 3414971154278 | 3414971154278 | 3414971321731 | 3414972375764 | 8536508000 | 83 | 83 | 1024 | 0.63 | 9.54 | igen
752186 | LG-752186 | Valena Life with Netatmo okos vezeték nélküli távozás/érkezés szcenárió kapcsoló (elemes távvezérlő), falon kívüli, 1-es kerettel, fehér | 16646 |  |  |  | PL3 - Intelligens és kommunikációs megoldások | 1180 | Okosotthon - with Netatmo - elemes távvezérlők (ETV) | 1 | 10 | db | 3414971154292 | 3414971154292 | 3414971321748 | 3414972376174 | 8536508000 | 84 | 84 | 1026 | 0.63 | 9.54 | igen
752187 | LG-752187 | Valena Life with Netatmo okos vezeték nélküli kettős kapcsoló (elemes távvezérlő), falon kívüli, 1-es kerettel, fehér | 20080 |  |  |  | PL3 - Intelligens és kommunikációs megoldások | 1180 | Okosotthon - with Netatmo - elemes távvezérlők (ETV) | 1 | 10 | db | 3414971154315 | 3414971154315 | 3414971321755 | 3414972375788 | 8536508000 | 88 | 88 | 1068 | 0.63 | 9.54 | igen
752188 | LG-752188 | Valena Life with Netatmo okos kettős kapcsoló (végrehajtó), nulla (N) vezető bekötéssel, 1-es kerettel, fehér | 25788 |  |  |  | PL3 - Intelligens és kommunikációs megoldások | 1180 | Okosotthon - with Netatmo - végrehajtók | 1 | 10 | db | 3414971154339 | 3414971154339 | 3414972126328 | 3414972260374 | 8536508000 | 129 | 129 | 1561 | 0.63 | 7.97 | igen
752189 | LG-752189 | Valena Life with Netatmo okos vezeték nélküli ébredés/elalvás szcenárió kapcsoló (elemes távvezérlő), falon kívüli, 1-es kerettel, fehér | 16646 |  |  |  | PL3 - Intelligens és kommunikációs megoldások | 1180 | Okosotthon - with Netatmo - elemes távvezérlők (ETV) | 1 | 10 | db | 3414971154353 | 3414971154353 | 3414971321762 | 3414972376181 | 8536508000 | 83 | 83 | 1014 | 0.63 | 9.54 | igen
752190 | LG-752190 | Valena Life okos redőnykapcsoló (végrehajtó) mechanikus vagy elektronikus végállással rendelkező 230V~ motorhoz alkalmazható; díszítőkerettel szállítva fehér | 0 | Megszűnt termék! |  | 752190A | PL3 - Intelligens és kommunikációs megoldások | 1180 | Okosotthon - with Netatmo - végrehajtók | 1 | 10 | db | 3414971154377 | 3414971154377 | 3414971326545 | n.a. | 8536508000 | 136 | 136 | 1530 | 0.63 | 7.97
752190A | LG-752190A | Valena Life with Netatmo okos redőny/zsaluzia kapcsoló (végrehajtó), nulla (N) vezető bekötéssel, keret nélkül, fehér | 24822 |  |  |  | PL3 - Intelligens és kommunikációs megoldások | 1180 | Okosotthon - with Netatmo - végrehajtók | 1 | 10 | db | 3414972539777 | 3414972539777 | 3414972539784 | 3414972588652 | 8536508000 | 137 | 137 | 1531 | 0.63 | 7.97 | igen
752191 | LG-752191 | Valena Life with Netatmo okos vezeték nélküli redőny/zsaluzia kapcsoló (elemes távvezérlő), falon kívüli, 1-es kerettel, fehér | 18207 |  |  |  | PL3 - Intelligens és kommunikációs megoldások | 1180 | Okosotthon - with Netatmo - elemes távvezérlők (ETV) | 1 | 10 | db | 3414971154391 | 3414971154391 | 3414971321779 | 3414972376198 | 8536508000 | 82 | 82 | 1014 | 0.63 | 9.54 | igen
752194 | LG-752194 | Valena Life with Netatmo okos 2P+F csatlakozóaljzat (végrehajtó), 16A, 1-es kerettel, fehér | 23761 |  |  |  | PL3 - Intelligens és kommunikációs megoldások | 1180 | Okosotthon - with Netatmo - végrehajtók | 1 | 10 | db | 3414971154438 | 3414971154438 | 3414971326460 | 3414972577021 | 8536699099 | 127 | 127 | 1440 | 0.63 | 7.97 | igen
752196 | LG-752196 | Valena Life with Netatmo okosotthon kezdőkészlet: gateway (beépített) + 2P+F csatlakozóaljzat (végrehajtó) + távozás/érkezés kapcsoló (elemes távvezérlő), komplett szerelvények, fehér | 58449 | Készlet erejéig! |  | 752196B | PL3 - Intelligens és kommunikációs megoldások | 1180 | Okosotthon - with Netatmo - kezdőkészletek átjáróval (gateway) | 1 | 6 | db | 3414971154476 | 3414971154476 | 3414971326224 | n.a. | 8536699099 | 257 | 257 | 1930 | 1.51 | 15.2
752196B | LG-752196B | Valena Life with Netatmo okosotthon gateway/dugalj, fehér | 37500 | Új termék! |  |  | PL3 - Intelligens és kommunikációs megoldások | 1180 | #N/A | 1 | 6 | db | 3414972838238 | 3414972838238 | 3414973160826 | 3414973165272 | 8536508000 | 220 | 220 | 1720 | 1.51 | 15.2
752197 | LG-752197 | MyHOME (Valena Life) “Ne zavarjanak” és “Takarítást kérek” jelzőlámpa csengő nyomóval | 62634 |  |  |  | PL3 - Intelligens és kommunikációs megoldások | 0217 | Valena Life süllyesztett szerelvények | 1 | 20 | db | 3414970567918 | 3414970567918 | 3414970708830 | 3414970840776 | 9405618090 | 112 | 112 | 2530 | 0.55 | 15.2
752198 | LG-752198 | MyHOME (Valena Life) “Ne zavarjanak” és “Takarítást kérek” jelzőlámpa csengő nyomóval és kártyaleolvasóval | 74601 |  |  |  | PL3 - Intelligens és kommunikációs megoldások | 0217 | Valena Life süllyesztett szerelvények | 1 | 20 | db | 3414970567932 | 3414970567932 | 3414970708847 | 3414970840783 | 8536508000 | 95 | 95 | 2300 | 0.55 | 15.2
752199 | LG-752199 | MyHOME (Valena Life) 8 gombos szcenárió vezérlő | 68861 |  |  |  | PL3 - Intelligens és kommunikációs megoldások | 0217 | Valena Life süllyesztett szerelvények | 1 | 20 | db | 3414970567956 | 3414970567956 | 3414970708854 | 3414970840790 | 8536508000 | 103 | 103 | 2371 | 0.55 | 15.2
752201 | LG-752201 | Valena Life egypólusú kapcsoló 10 AX elefántcsont | 2295 |  |  |  | PL2 - Süllyesztett és falon kívüli szerelvények | 0596 | Valena Life süllyesztett szerelvények | 15 | 15 | db | 3414970462671 | 3414970555427 | 3414970561305 | 3414970971821 | 8536508000 | 124.8 | 1872 | 6136 | 8.26 | 48.08 | igen
752202 | LG-752202 | Valena Life kétpólusú kapcsoló 10 AX elefántcsont | 4572 |  |  |  | PL2 - Süllyesztett és falon kívüli szerelvények | 0596 | Valena Life süllyesztett szerelvények | 5 | 5 | db | 3414970463166 | 3414970555441 | 3414970555458 | 3414970834294 | 8536508000 | 89.2 | 446 | 6310 | 2.67 | 33.33 | igen
752203 | LG-752203 | Valena Life hármas egypólusú kapcsoló 10 AX, elefántcsont | 4848 |  |  |  | PL2 - Süllyesztett és falon kívüli szerelvények | 0596 | Valena Life süllyesztett szerelvények | 1 | 20 | db | 3414970459237 | 3414970459237 | 3414970560278 | 3414970834300 | 8536508000 | 150 | 150 | 3400 | 0.83 | 22.88 | igen
752204 | LG-752204 | Valena Life egypólusú kapcsoló ellenőrzőfénnyel 10 AX elefántcsont | 3714 |  |  |  | PL2 - Süllyesztett és falon kívüli szerelvények | 0596 | Valena Life süllyesztett szerelvények | 5 | 5 | db | 3414970463548 | 3414970555465 | 3414970555472 | 3414970834317 | 8536508000 | 82.8 | 414 | 4630 | 2.67 | 33.33 | igen
752205 | LG-752205 | Valena Life csillárkapcsoló 10 AX elefántcsont | 3444 |  |  |  | PL2 - Süllyesztett és falon kívüli szerelvények | 0596 | Valena Life süllyesztett szerelvények | 15 | 15 | db | 3414970459381 | 3414970555489 | 3414970561312 | 3414970827401 | 8536508000 | 85.066 | 1275.99 | 7095 | 8.26 | 54.26 | igen
752206 | LG-752206 | Valena Life váltókapcsoló 10 AX elefántcsont | 2986 |  |  |  | PL2 - Süllyesztett és falon kívüli szerelvények | 0596 | Valena Life süllyesztett szerelvények | 15 | 15 | db | 3414970465405 | 3414970555502 | 3414970561329 | 3414970971838 | 8536508000 | 84.8 | 1272 | 6760 | 8.26 | 54.26 | igen
752207 | LG-752207 | Valena Life keresztkapcsoló 10 AX elefántcsont | 4593 |  |  |  | PL2 - Süllyesztett és falon kívüli szerelvények | 0596 | Valena Life süllyesztett szerelvények | 5 | 5 | db | 3414970463876 | 3414970555526 | 3414970555533 | 3414970834324 | 8536508000 | 90 | 450 | 5830 | 2.67 | 33.33 | igen
752208 | LG-752208 | Valena Life kettős váltókapcsoló 10 AX elefántcsont | 4134 |  |  |  | PL2 - Süllyesztett és falon kívüli szerelvények | 0596 | Valena Life süllyesztett szerelvények | 15 | 15 | db | 3414970459008 | 3414970555540 | 3414970561336 | 3414970971845 | 8536699099 | 86.8 | 1302 | 7173 | 8.26 | 54.26 | igen
752209 | LG-752209 | Valena Life kettős váltókapcsoló jelzőfénnyel 10 AX elefántcsont | 6711 |  |  |  | PL2 - Süllyesztett és falon kívüli szerelvények | 0596 | Valena Life süllyesztett szerelvények | 5 | 5 | db | 3414970459114 | 3414970459121 | 3414970560285 | 3414972454636 | 8536699099 | 94.8 | 474 | 5140 | 2.67 | 33.33 | igen
752210 | LG-752210 | Valena Life egypólusú kapcsoló jelzőfénnyel 10 AX elefántcsont | 4102 |  |  |  | PL2 - Süllyesztett és falon kívüli szerelvények | 0596 | Valena Life süllyesztett szerelvények | 5 | 5 | db | 3414970462787 | 3414970462794 | 3414970560292 | 3414970834348 | 8536508000 | 80.4 | 402 | 4420 | 2.67 | 33.33 | igen
752211 | LG-752211 | Valena Life váltóérintkezős nyomó elefántcsont | 3444 |  |  |  | PL2 - Süllyesztett és falon kívüli szerelvények | 0596 | Valena Life süllyesztett szerelvények | 15 | 15 | db | 3414970464132 | 3414970555564 | 3414970561343 | 3414970827432 | 8536508000 | 78.666 | 1179.99 | 6571 | 8.26 | 54.26 | igen
752212 | LG-752212 | Valena Life váltóérintkezős nyomó, jelzőfénnyel elefántcsont | 5253 |  |  |  | PL2 - Süllyesztett és falon kívüli szerelvények | 0596 | Valena Life süllyesztett szerelvények | 5 | 5 | db | 3414970464200 | 3414970555588 | 3414970555595 | 3414970834355 | 8536508000 | 81.6 | 408 | 4550 | 2.67 | 33.33
752215 | LG-752215 | Valena Life váltóérintkezős nyomó csengőjellel elefántcsont | 3621 |  |  |  | PL2 - Süllyesztett és falon kívüli szerelvények | 0596 | Valena Life süllyesztett szerelvények | 5 | 5 | db | 3414970464392 | 3414970464408 | 3414970560308 | 3414970827449 | 8536508000 | 135 | 675 | 7150 | 2.67 | 33.33 | igen
752216 | LG-752216 | Valena Life váltóérintkezős nyomó csengőjellel, jelzőfénnyel elefántcsont | 5518 |  |  |  | PL2 - Süllyesztett és falon kívüli szerelvények | 0596 | Valena Life süllyesztett szerelvények | 5 | 5 | db | 3414970464262 | 3414970555625 | 3414970555632 | 3414970834379 | 8536508000 | 118.2 | 591 | 6310 | 2.67 | 33.33
752218 | LG-752218 | Valena Life kettős váltóérintkezős nyomó elefántcsont | 5170 |  |  |  | PL2 - Süllyesztett és falon kívüli szerelvények | 0596 | Valena Life süllyesztett szerelvények | 5 | 5 | db | 3414970458797 | 3414970555649 | 3414970555656 | 3414970834386 | 8536508000 | 88.2 | 441 | 4710 | 2.67 | 33.33 | igen
752224 | LG-752224 | Valena Life húzózsinóros váltóérintkezős nyomó elefántcsont | 6830 |  |  |  | PL2 - Süllyesztett és falon kívüli szerelvények | 0596 | Valena Life süllyesztett szerelvények | 1 | 20 | db | 3414970464484 | 3414970464484 | 3414970545633 | 3414970834430 | 8536508000 | 92 | 92 | 2240 | 0.68 | 18.55
752226 | LG-752226 | Valena Life váltókapcsoló jelzőfénnyel 10 AX elefántcsont | 4899 |  |  |  | PL2 - Süllyesztett és falon kívüli szerelvények | 0596 | Valena Life süllyesztett szerelvények | 5 | 5 | db | 3414970465511 | 3414970465528 | 3414970560315 | 3414972454643 | 8536508000 | 85.6 | 428 | 4680 | 2.67 | 33.33 | igen
752228 | LG-752228 | Valena Life csillárkapcsoló jelzőfénnyel 10 AX elefántcsont | 6708 |  |  |  | PL2 - Süllyesztett és falon kívüli szerelvények | 0596 | Valena Life süllyesztett szerelvények | 5 | 5 | db | 3414970459473 | 3414970459480 | 3414970560322 | 3414970834461 | 8536508000 | 88.8 | 444 | 4840 | 2.67 | 33.33 | igen
752229 | LG-752229 | Valena Life redőnykapcsoló mechanizmus, mechanikus végállású motor közvetlen vezérléséhez, elefántcsont | 8502 |  |  |  | PL2 - Süllyesztett és falon kívüli szerelvények | 0596 | Valena Life süllyesztett szerelvények | 5 | 5 | db | 3414970463708 | 3414970555663 | 3414970555670 | 3414970827456 | 8536508000 | 93.4 | 467 | 5193 | 2.67 | 33.33 | igen
752230 | LG-752230 | Valena Life redőnynyomó mechanizmus, elektronikus vezérlésű motorokhoz, elefántcsont | 8502 |  |  |  | PL2 - Süllyesztett és falon kívüli szerelvények | 0596 | Valena Life süllyesztett szerelvények | 5 | 5 | db | 3414970464682 | 3414970555687 | 3414970555694 | 3414970827463 | 8536508000 | 92.4 | 462 | 5163 | 2.67 | 33.33 | igen
752232 | LG-752232 | Valena Life fokozatkapcsoló (0, 1, 2, 3) elefántcsont | 23478 |  |  |  | PL2 - Süllyesztett és falon kívüli szerelvények | 0596 | Valena Life süllyesztett szerelvények | 1 | 20 | db | 3414970463647 | 3414970463647 | 3414970545657 | 3414970834478 | 8536508000 | 136 | 136 | 2977 | 0.68 | 18.55
752233 | LG-752233 | Valena Life elektronikus szobatermosztát elefántcsont | 42257 |  |  |  | PL2 - Süllyesztett és falon kívüli szerelvények | 0596 | Valena Life süllyesztett szerelvények | 1 | 20 | db | 3414970540980 | 3414970540980 | 3414970545664 | 3414970834485 | 9032108090 | 120 | 120 | 2698 | 0.55 | 15.2 | igen
752234 | LG-752234 | Valena Life szobatermosztát padlófűtéshez elefántcsont | 48596 |  |  |  | PL2 - Süllyesztett és falon kívüli szerelvények | 0596 | Valena Life süllyesztett szerelvények | 1 | 20 | db | 3414970541062 | 3414970541062 | 3414970545671 | 3414970834492 | 9032108090 | 289 | 289 | 6080 | 1.08 | 28.2
752243 | LG-752243 | Valena Life adapter 50x50 mm-es mechanizmushoz, elefántcsont | 1930 |  |  |  | PL2 - Süllyesztett és falon kívüli szerelvények | 0596 | Valena Life süllyesztett szerelvények | 1 | 40 | db | 3414970455635 | 3414970455635 | 3414970559067 | 3414970834584 | 8538909999 | 12 | 12 | 656 | 0.15 | 9.54
752244 | LG-752244 | Valena Life/Program Mosaic átalakító elefántcsont | 2019 |  |  |  | PL2 - Süllyesztett és falon kívüli szerelvények | 0596 | Valena Life süllyesztett szerelvények | 1 | 20 | db | 3414972511247 | 3414972511247 | 3414972511742 | n.a. | 8538909999 | 68 | 68 | 1760 | 0.55 | 15.2
752248 | LG-752248 | Valena Life keresztkapcsoló jelzőfénnyel 10 AX elefántcsont | 6015 |  |  |  | PL2 - Süllyesztett és falon kívüli szerelvények | 0596 | Valena Life süllyesztett szerelvények | 5 | 5 | db | 3414970463937 | 3414970555700 | 3414970555717 | 3414972454650 | 8536508000 | 96.6 | 483 | 5230 | 2.67 | 33.33 | igen
752250 | LG-752250 | Valena Life with Netatmo okos előre párosított szett váltókapcsolás kialakításához: mikromodul BE/KI kapcsolásra + 2db kapcsoló (elemes távvezérlő), komplett szerelvények, elefántcsont | 46068 |  |  |  | PL3 - Intelligens és kommunikációs megoldások | 1180 | Okosotthon - with Netatmo - előre párosított szettek | 1 | 10 | db | 3414971154490 | 3414971154490 | 3414971401136 | n.a. | 8536508000 | 161 | 161 | 1797 | 0.63 | 9.54
752254 | LG-752254 | Valena Life with Netatmo okos előre párosított szett: 2P+F csatlakozóaljzat (végrehajtó) + kapcsoló (elemes távvezérlő), komplett szerelvények, elefántcsont | 35956 |  |  |  | PL3 - Intelligens és kommunikációs megoldások | 1180 | Okosotthon - with Netatmo - előre párosított szettek | 1 | 6 | db | 3414971154551 | 3414971154551 | 3414971400863 | n.a. | 8536699099 | 223 | 223 | 1567 | 1.51 | 15.2
752260 | LG-752260 | Valena Life forgatógombos fényerőszabályzó, 2 vezetékes, elefántcsont | 19908 |  |  |  | PL2 - Süllyesztett és falon kívüli szerelvények | 0596 | Valena Life süllyesztett szerelvények | 1 | 20 | db | 3414970465115 | 3414970465115 | 3414970560339 | 3414970827470 | 8536508000 | 157 | 157 | 3403 | 0.83 | 22.88 | igen
752262 | LG-752262 | Valena Life nyomógombos fényerőszabályzó, 2 vezetékes, elefántcsont | 0 | Megszűnt termék! |  | 752262A | PL2 - Süllyesztett és falon kívüli szerelvények | 0596 | Valena Life süllyesztett szerelvények | 1 | 20 | db | 3414970465191 | 3414970465191 | 3414970560346 | n.a. | 8536508000 | 144 | 144 | 3152 | 0.83 | 22.88
752262A | LG-752262A | Valena Life nyomógombos fényerőszabályzó 125W, 2 vezetékes, elefántcsont | 25971 |  |  |  | PL2 - Süllyesztett és falon kívüli szerelvények | 0596 | Valena Life süllyesztett szerelvények | 1 | 20 | db | 3414972448086 | 3414972448086 | 3414972448093 | 3414972541268 | 8536508000 | 86 | 86 | 2560 | 0.83 | 22.88 | igen
752266 | LG-752266 | Valena Life with Netatmo okos kapcsoló/dimmer (végrehajtó), nulla (N) vezető bekötéssel, 1-es kerettel, elefántcsont | 23135 |  |  |  | PL3 - Intelligens és kommunikációs megoldások | 1180 | Okosotthon - with Netatmo - végrehajtók | 1 | 10 | db | 3414971955660 | 3414971955660 | 3414971955677 | n.a. | 8536508000 | 126 | 126 | 1426 | 0.63 | 9.54
752268 | LG-752268 | Valena Life with Netatmo okos vezeték nélküli 4-es szcenárió kapcsoló (elemes távvezérlő), falon kívüli, 1-es kerettel, elefántcsont | 19455 |  |  |  | PL3 - Intelligens és kommunikációs megoldások | 1180 | Okosotthon - with Netatmo - elemes távvezérlők (ETV) | 1 | 10 | db | 3414971955684 | 3414971955684 | 3414971955691 | n.a. | 8536500500 | 87 | 87 | 1074 | 0.63 | 9.54
752269 | LG-752269 | Valena Life mobil tartalékvilágítás alumínium | 0 | Megszűnt termék! |  |  | PL2 - Süllyesztett és falon kívüli szerelvények | 0596 | Valena Life süllyesztett szerelvények | 1 | 20 | db | 3414970524867 | 3414970524867 | 3414970559074 | n.a. | 8538909999 | 121 | 121 | 2720 | 0.55 | 15.2
752270 | LG-752270 | Valena Life mozgásérzékelős kapcsoló, 2 vezetékes elefántcsont | 0 | Megszűnt termék! |  | 752270A | PL4 - Épületfelügyeleti megoldások | 0335 | Valena Life süllyesztett szerelvények | 1 | 20 | db | 3414970463067 | 3414970463067 | 3414970545695 | n.a. | 8536508000 | 148 | 148 | 3238 | 0.83 | 22.88
752270A | LG-752270A | Valena Life mozgásérzékelős (PIR) kapcsoló, 2-150 W (LED max. 100 W), 2 vezetékes, elefántcsont | 35034 |  |  |  | PL4 - Épületfelügyeleti megoldások | 0335 | Valena Life süllyesztett szerelvények | 1 | 20 | db | 3414972396042 | 3414972396042 | 3414972554350 | 3414972589451 | 8536508000 | 119 | 119 | 2780 | 0.83 | 22.88
752272 | LG-752272 | Valena Life mozgásérzékelős kapcsoló beépített nyomógombbal, 2 vezetékes elefántcsont | 0 | Megszűnt termék! |  | 752272A | PL4 - Épületfelügyeleti megoldások | 0335 | Valena Life süllyesztett szerelvények | 1 | 20 | db | 3414970462947 | 3414970462947 | 3414970545701 | 3414970834645 | 8536508000 | 149 | 149 | 3259 | 0.83 | 20.69
752272A | LG-752272A | Valena Life mozgásérzékelős (PIR) kapcsoló, 2-150 W (LED max. 100 W), 2 vezetékes, beépített nyomóval, elefántcsont | 35034 |  |  |  | PL4 - Épületfelügyeleti megoldások | 0335 | Valena Life süllyesztett szerelvények | 1 | 20 | db | 3414972396066 | 3414972396066 | 3414972554367 | 3414972589468 | 8536508000 | 121 | 121 | 2820 | 0.83 | 22.88
752273 | LG-752273 | Valena Life mozgásérzékelős kapcsoló, 3 vezetékes elefántcsont | 0 | Megszűnt termék! |  | 752273A | PL4 - Épületfelügyeleti megoldások | 0335 | Valena Life süllyesztett szerelvények | 1 | 20 | db | 3414970463005 | 3414970463005 | 3414970545718 | 3414970834652 | 8536508000 | 124 | 124 | 2770 | 0.83 | 22.88
752273A | LG-752273A | Valena Life mozgásérzékelős (PIR) kapcsoló, 0-2000 W (LED max. 500 W) , nulla (N) vezető bekötéssel, elefántcsont | 27536 |  |  |  | PL4 - Épületfelügyeleti megoldások | 0335 | Valena Life süllyesztett szerelvények | 1 | 20 | db | 3414972396080 | 3414972396080 | 3414972554374 | 3414972589475 | 8536508000 | 124 | 124 | 2840 | 0.83 | 22.88 | igen
752274 | LG-752274 | Valena Life Mozgásérzékelős akadályjelző, burkolattal, elefántcsont | 0 | Megszűnt termék! |  |  | PL2 - Süllyesztett és falon kívüli szerelvények | 0596 | Valena Life süllyesztett szerelvények | 1 | 20 | db | 3414970465276 | 3414970465276 | 3414970545725 | n.a. | 9405114090 | 115 | 115 | 2700 | 0.68 | 18.55
752278 | LG-752278 | Valena Allure Mozgásérzékelős akadályjelző, burkolattal, Elefántcsont | 0 | Megszűnt termék! |  |  | PL2 - Süllyesztett és falon kívüli szerelvények | 0596 | Valena Allure süllyesztett szerelvények | 1 | 20 | db | 3414970477361 | 3414970477361 | 3414970739544 | n.a. | 9405114090 | 123 | 123 | 2760 | 0.68 | 18.55
752279 | LG-752279 | Valena Allure Mozgásérzékelő burkolat, Elefántcsont | 944 | Készlet erejéig! |  |  | PL2 - Süllyesztett és falon kívüli szerelvények | 0596 | Valena Allure süllyesztett szerelvények | 1 | 40 | db | 3414970477385 | 3414970477385 | 3414970737304 | n.a. | 8536508000 | 14 | 14 | 900 | 0.15 | 9.54
752280 | LG-752280 | Valena Allure Állítható mozgásérzékelő burkolat, Elefántcsont | 0 | Megszűnt termék! |  |  | PL2 - Süllyesztett és falon kívüli szerelvények | 0596 | Valena Allure süllyesztett szerelvények | 1 | 40 | db | 3414970477408 | 3414970477408 | 3414970737342 | 3414970840820 | 8538909999 | 15 | 15 | 788 | 0.15 | 9.54
752281 | LG-752281 | Valena Allure Állítható mozgásérzékelő burkolat, Gyöngyház | 0 | Megszűnt termék! |  |  | PL2 - Süllyesztett és falon kívüli szerelvények | 0596 | Valena Allure süllyesztett szerelvények | 1 | 40 | db | 3414970477422 | 3414970477422 | 3414970737359 | 3414970840837 | 8538909999 | 21 | 21 | 1240 | 0.15 | 9.54
752282 | LG-752282 | MyHOME (Valena Life) szcenárió vezérlő és burkolat, elefántcsont | 43003 |  |  |  | PL3 - Intelligens és kommunikációs megoldások | 0217 | MyHOME | 1 | 20 | db | 3414970567970 | 3414970567970 | 3414970708861 | 3414970840844 | 8536508000 | 101 | 101 | 2300 | 0.55 | 15.2
752284 | LG-752284 | Valena Life okos egypólusú kapcsoló / fényerőszabályzó (végrehajtó), süllyesztett, felújításokhoz ajánlott változat, kompenzátor modullal és díszítőkerettel szállítva, elefántcsont színű, 2-vezetékes sorkapcsos kialakítás (nulla mentes), gatewayhez csatlakoztatható - Legrand/Netatmo | 0 | Megszűnt termék! |  | 752284A | PL3 - Intelligens és kommunikációs megoldások | 1180 | Okosotthon - with Netatmo - végrehajtók | 1 | 10 | db | 3414971154599 | 3414971154599 | 3414971326316 | n.a. | 8536508000 | 142 | 142 | 1693 | 0.63 | 9.54
752284A | LG-752284A | Valena Life with Netatmo okos kapcsoló/dimmer (végrehajtó), nulla vezető nélkül (retrofit), keret nélkül, elefántcsont | 28335 |  |  |  | PL3 - Intelligens és kommunikációs megoldások | 1180 | Okosotthon - with Netatmo - végrehajtók | 1 | 10 | db | 3414972316361 | 3414972316361 | 3414972316378 | 3414972504171 | 8536508000 | 137 | 137 | 1558 | 0.63 | 7.97 | igen | 2+1 év (regisztrációval)
752285 | LG-752285 | Valena Life with Netatmo okos vezeték nélküli kapcsoló/dimmer (elemes távvezérlő), falon kívüli, 1-es kerettel, elefántcsont | 14774 |  |  |  | PL3 - Intelligens és kommunikációs megoldások | 1180 | Okosotthon - with Netatmo - elemes távvezérlők (ETV) | 1 | 10 | db | 3414971154612 | 3414971154612 | 3414971321786 | n.a. | 8536508000 | 108 | 108 | 1220 | 0.63 | 9.54 | igen
752286 | LG-752286 | Valena Life with Netatmo okos vezeték nélküli távozás/érkezés szcenárió kapcsoló (elemes távvezérlő), falon kívüli, 1-es kerettel, elefántcsont | 16646 |  |  |  | PL3 - Intelligens és kommunikációs megoldások | 1180 | Okosotthon - with Netatmo - elemes távvezérlők (ETV) | 1 | 10 | db | 3414971154636 | 3414971154636 | 3414971321793 | n.a. | 8536508000 | 88 | 88 | 1066 | 0.63 | 9.54
752287 | LG-752287 | Valena Life with Netatmo okos vezeték nélküli kettős kapcsoló (elemes távvezérlő), falon kívüli, 1-es kerettel, elefántcsont | 20080 |  |  |  | PL3 - Intelligens és kommunikációs megoldások | 1180 | Okosotthon - with Netatmo - elemes távvezérlők (ETV) | 1 | 10 | db | 3414971154650 | 3414971154650 | 3414971321809 | n.a. | 8536508000 | 88 | 88 | 1069 | 0.63 | 9.54
752288 | LG-752288 | Valena Life with Netatmo okos kettős kapcsoló (végrehajtó), nulla (N) vezető bekötéssel, 1-es kerettel, elefántcsont | 25788 |  |  |  | PL3 - Intelligens és kommunikációs megoldások | 1180 | Okosotthon - with Netatmo - végrehajtók | 1 | 10 | db | 3414971154674 | 3414971154674 | 3414972126403 | 3414972260398 | 8536508000 | 141 | 141 | 1594 | 0.63 | 9.54
752289 | LG-752289 | Valena Life with Netatmo okos vezeték nélküli ébredés/elalvás szcenárió kapcsoló (elemes távvezérlő), falon kívüli, 1-es kerettel, elefántcsont | 16646 |  |  |  | PL3 - Intelligens és kommunikációs megoldások | 1180 | Okosotthon - with Netatmo - elemes távvezérlők (ETV) | 1 | 10 | db | 3414971154698 | 3414971154698 | 3414971321816 | n.a. | 8536508000 | 86 | 86 | 1100 | 0.63 | 9.54
752290 | LG-752290 | Valena Life okos redőnykapcsoló (végrehajtó) mechanikus vagy elektronikus végállással rendelkező 230V~ motorhoz alkalmazható; díszítőkerettel szállítva elefántcsont | 0 | Megszűnt termék! |  | 752290A | PL3 - Intelligens és kommunikációs megoldások | 1180 | Okosotthon - with Netatmo - végrehajtók | 1 | 10 | db | 3414971154711 | 3414971154711 | 3414971326552 | n.a. | 8536508000 | 137 | 137 | 1663 | 0.63 | 9.54
752290A | LG-752290A | Valena Life with Netatmo okos redőny/zsaluzia kapcsoló (végrehajtó), nulla (N) vezető bekötéssel, keret nélkül, elefántcsont | 24822 |  |  |  | PL3 - Intelligens és kommunikációs megoldások | 1180 | Okosotthon - with Netatmo - végrehajtók | 1 | 10 | db | 3414972539791 | 3414972539791 | 3414972539807 | 3414972588669 | 8536508000 | 138 | 138 | 1546 | 0.63 | 7.97
752291 | LG-752291 | Valena Life with Netatmo okos vezeték nélküli redőny/zsaluzia kapcsoló (elemes távvezérlő), falon kívüli, 1-es kerettel, elefántcsont | 18207 |  |  |  | PL3 - Intelligens és kommunikációs megoldások | 1180 | Okosotthon - with Netatmo - elemes távvezérlők (ETV) | 1 | 10 | db | 3414971154735 | 3414971154735 | 3414971321823 | 3414972376242 | 8536508000 | 84 | 84 | 1140 | 0.63 | 9.54
752294 | LG-752294 | Valena Life with Netatmo okos 2P+F csatlakozóaljzat (végrehajtó), 16A, 1-es kerettel, elefántcsont | 23761 |  |  |  | PL3 - Intelligens és kommunikációs megoldások | 1180 | Okosotthon - with Netatmo - végrehajtók | 1 | 10 | db | 3414971154773 | 3414971154773 | 3414971326477 | n.a. | 8536699099 | 135 | 135 | 1522 | 0.63 | 9.54
752296 | LG-752296 | Valena Life with Netatmo okosotthon kezdőkészlet: gateway (beépített) + 2P+F csatlakozóaljzat (végrehajtó) + távozás/érkezés kapcsoló (elemes távvezérlő), komplett szerelvények, elefántcsont | 58449 | Készlet erejéig! |  |  | PL3 - Intelligens és kommunikációs megoldások | 1180 | Okosotthon - with Netatmo - kezdőkészletek átjáróval (gateway) | 1 | 6 | db | 3414971154810 | 3414971154810 | 3414971326231 | n.a. | 8536500500 | 281 | 281 | 1926 | 1.51 | 15.2
752301 | LG-752301 | Valena Life egypólusú kapcsoló 10 AX alumínium | 2653 |  |  |  | PL2 - Süllyesztett és falon kívüli szerelvények | 0596 | Valena Life süllyesztett szerelvények | 15 | 15 | db | 3414970462589 | 3414970555724 | 3414970561350 | 3414970827487 | 8536508000 | 77.533 | 1162.995 | 6169 | 8.26 | 48.08 | igen
752302 | LG-752302 | Valena Life kétpólusú kapcsoló 10 AX alumínium | 5194 |  |  |  | PL2 - Süllyesztett és falon kívüli szerelvények | 0596 | Valena Life süllyesztett szerelvények | 5 | 5 | db | 3414970463104 | 3414970555748 | 3414970555755 | 3414970834676 | 8536508000 | 89.4 | 447 | 4870 | 2.67 | 33.33 | igen
752303 | LG-752303 | Valena Life hármas egypólusú kapcsoló 10 AX, alumínium | 7733 |  |  |  | PL2 - Süllyesztett és falon kívüli szerelvények | 0596 | Valena Life süllyesztett szerelvények | 1 | 20 | db | 3414970459190 | 3414970459190 | 3414970560377 | 3414970834683 | 8536508000 | 117 | 117 | 2630 | 0.83 | 22.88 | igen
752304 | LG-752304 | Valena Life egypólusú kapcsoló ellenőrzőfénnyel 10 AX alumínium | 4244 |  |  |  | PL2 - Süllyesztett és falon kívüli szerelvények | 0596 | Valena Life süllyesztett szerelvények | 5 | 5 | db | 3414970463500 | 3414970555762 | 3414970555779 | 3414970834690 | 8536508000 | 82.2 | 411 | 5150 | 2.67 | 33.33
752305 | LG-752305 | Valena Life csillárkapcsoló 10 AX alumínium | 4146 |  |  |  | PL2 - Süllyesztett és falon kívüli szerelvények | 0596 | Valena Life süllyesztett szerelvények | 15 | 15 | db | 3414970459329 | 3414970555786 | 3414970561367 | 3414970827494 | 8536508000 | 84.466 | 1266.99 | 6655 | 8.26 | 48.08 | igen
752306 | LG-752306 | Valena Life váltókapcsoló 10 AX alumínium | 3342 |  |  |  | PL2 - Süllyesztett és falon kívüli szerelvények | 0596 | Valena Life süllyesztett szerelvények | 15 | 15 | db | 3414970465320 | 3414970555809 | 3414970561374 | 3414970827500 | 8536508000 | 78.066 | 1170.99 | 6278 | 8.26 | 48.08 | igen
752307 | LG-752307 | Valena Life keresztkapcsoló 10 AX alumínium | 4950 |  |  |  | PL2 - Süllyesztett és falon kívüli szerelvények | 0596 | Valena Life süllyesztett szerelvények | 5 | 5 | db | 3414970463838 | 3414970555823 | 3414970555830 | 3414970834706 | 8536508000 | 74 | 370 | 5830 | 2.67 | 33.33 | igen
752308 | LG-752308 | Valena Life kettős váltókapcsoló 10 AX alumínium | 4837 |  |  |  | PL2 - Süllyesztett és falon kívüli szerelvények | 0596 | Valena Life süllyesztett szerelvények | 15 | 15 | db | 3414970458940 | 3414970555847 | 3414970561381 | 3414970827517 | 8536699099 | 86.866 | 1302.99 | 6865 | 8.26 | 48.08 | igen
752309 | LG-752309 | Valena Life kettős váltókapcsoló jelzőfénnyel 10 AX alumínium | 8450 |  |  |  | PL2 - Süllyesztett és falon kívüli szerelvények | 0596 | Valena Life süllyesztett szerelvények | 5 | 5 | db | 3414970459039 | 3414970459046 | 3414970560384 | 3414970834713 | 8536699099 | 90.8 | 454 | 4840 | 2.67 | 33.33
752310 | LG-752310 | Valena Life egypólusú kapcsoló jelzőfénnyel 10 AX alumínium | 4630 |  |  |  | PL2 - Süllyesztett és falon kívüli szerelvények | 0596 | Valena Life süllyesztett szerelvények | 5 | 5 | db | 3414970462701 | 3414970462718 | 3414970560391 | 3414970834720 | 8536508000 | 80.2 | 401 | 4400 | 2.67 | 33.33 | igen
752311 | LG-752311 | Valena Life váltóérintkezős nyomó alumínium | 3804 |  |  |  | PL2 - Süllyesztett és falon kívüli szerelvények | 0596 | Valena Life süllyesztett szerelvények | 15 | 15 | db | 3414970464026 | 3414970555861 | 3414970561398 | 3414970827524 | 8536508000 | 78.733 | 1180.995 | 6226 | 8.26 | 48.08 | igen
752312 | LG-752312 | Valena Life váltóérintkezős nyomó, jelzőfénnyel alumínium | 5781 |  |  |  | PL2 - Süllyesztett és falon kívüli szerelvények | 0596 | Valena Life süllyesztett szerelvények | 5 | 5 | db | 3414970464163 | 3414970555885 | 3414970555892 | 3414970834737 | 8536508000 | 82.2 | 411 | 4510 | 2.67 | 33.33 | igen
752313 | LG-752313 | Valena Life váltóérintkezős nyomó, jelzőfénnyel 12 V alumínium | 0 | Megszűnt termék! |  |  | PL2 - Süllyesztett és falon kívüli szerelvények | 0596 | Valena Life süllyesztett szerelvények | 5 | 5 | db | 3414970464606 | 3414970555908 | 3414970555915 | n.a. | 8536508000 | 80.2 | 401 | 4310 | 2.67 | 33.33
752315 | LG-752315 | Valena Life váltóérintkezős nyomó csengőjellel alumínium | 4150 |  |  |  | PL2 - Süllyesztett és falon kívüli szerelvények | 0596 | Valena Life süllyesztett szerelvények | 5 | 5 | db | 3414970464330 | 3414970464347 | 3414970560407 | 3414970827531 | 8536508000 | 80.8 | 404 | 4040 | 2.67 | 33.33 | igen
752316 | LG-752316 | Valena Life váltóérintkezős nyomó csengőjellel, jelzőfénnyel alumínium | 6313 |  |  |  | PL2 - Süllyesztett és falon kívüli szerelvények | 0596 | Valena Life süllyesztett szerelvények | 5 | 5 | db | 3414970464224 | 3414970555922 | 3414970555939 | 3414970834751 | 8536508000 | 82.2 | 411 | 4500 | 2.67 | 33.33
752318 | LG-752318 | Valena Life kettős váltóérintkezős nyomó alumínium | 5870 |  |  |  | PL2 - Süllyesztett és falon kívüli szerelvények | 0596 | Valena Life süllyesztett szerelvények | 5 | 5 | db | 3414970458759 | 3414970555946 | 3414970555953 | 3414970834768 | 8536508000 | 92.8 | 464 | 4940 | 2.67 | 33.33 | igen
752320 | LG-752320 | Valena Life redőnynyomó burkolattal, mechanikus leállítású motor közvetlen vezérléséhez, alumínium | 0 | Megszűnt termék! |  |  | PL2 - Süllyesztett és falon kívüli szerelvények | 0596 | Valena Life süllyesztett szerelvények | 1 | 20 | db | 3414970910905 | 3414970910905 | 3414970910912 | n.a. | 8536508000 | 118 | 118 | 2760 | 0.83 | 22.88
752321 | LG-752321 | Valena Life Multifunkciós vezérlő, burkolattal, alumínium | 0 | Megszűnt termék! |  |  | PL2 - Süllyesztett és falon kívüli szerelvények | 0596 | Valena Life süllyesztett szerelvények | 1 | 20 | db | 3414970463340 | 3414970463340 | 3414970545732 | n.a. | 8536508000 | 113 | 113 | 2480 | 0.68 | 18.55
752322 | LG-752322 | Valena Life Multifunkciós vezérlő jelzőfénnyel, burkolattal, alumínium | 0 | Megszűnt termék! |  |  | PL2 - Süllyesztett és falon kívüli szerelvények | 0596 | Valena Life süllyesztett szerelvények | 1 | 20 | db | 3414970463814 | 3414970463814 | 3414970559098 | n.a. | 8536508000 | 109 | 109 | 2580 | 0.68 | 18.55
752324 | LG-752324 | Valena Life húzózsinóros váltóérintkezős nyomó alumínium | 7418 |  |  |  | PL2 - Süllyesztett és falon kívüli szerelvények | 0596 | Valena Life süllyesztett szerelvények | 1 | 20 | db | 3414970464446 | 3414970464446 | 3414970545749 | 3414970834812 | 8536508000 | 92 | 92 | 2240 | 0.68 | 18.55
752325 | LG-752325 | Valena Life kétállású kulcsos kapcsoló (0-1) alumínium | 0 | Megszűnt termék! |  |  | PL2 - Süllyesztett és falon kívüli szerelvények | 0596 | Valena Life süllyesztett szerelvények | 1 | 20 | db | 3414970463227 | 3414970463227 | 3414970545756 | n.a. | 8536508000 | 114 | 114 | 2580 | 0.68 | 18.55
752326 | LG-752326 | Valena Life váltókapcsoló jelzőfénnyel 10 AX alumínium | 4899 |  |  |  | PL2 - Süllyesztett és falon kívüli szerelvények | 0596 | Valena Life süllyesztett szerelvények | 5 | 5 | db | 3414970465436 | 3414970465443 | 3414970560414 | 3414970834836 | 8536508000 | 82 | 410 | 5400 | 2.67 | 33.33 | igen
752328 | LG-752328 | Valena Life csillárkapcsoló jelzőfénnyel 10 AX alumínium | 6708 |  |  |  | PL2 - Süllyesztett és falon kívüli szerelvények | 0596 | Valena Life süllyesztett szerelvények | 5 | 5 | db | 3414970459299 | 3414970459305 | 3414970560421 | 3414972454667 | 8536508000 | 92.4 | 462 | 5020 | 2.67 | 33.33
752329 | LG-752329 | Valena Life redőnykapcsoló mechanizmus, mechanikus végállású motor közvetlen vezérléséhez, alumínium | 9235 |  |  |  | PL2 - Süllyesztett és falon kívüli szerelvények | 0596 | Valena Life süllyesztett szerelvények | 5 | 5 | db | 3414970463661 | 3414970555960 | 3414970555977 | 3414970827548 | 8536508000 | 92.4 | 462 | 5106 | 2.67 | 33.33 | igen
752330 | LG-752330 | Valena Life redőnynyomó mechanizmus, elektronikus vezérlésű motorokhoz, alumínium | 9235 |  |  |  | PL2 - Süllyesztett és falon kívüli szerelvények | 0596 | Valena Life süllyesztett szerelvények | 5 | 5 | db | 3414970464644 | 3414970555984 | 3414970555991 | 3414970827555 | 8536508000 | 91.6 | 458 | 5071 | 2.67 | 33.33 | igen
752332 | LG-752332 | Valena Life fokozatkapcsoló (0, 1, 2, 3) alumínium | 27000 |  |  |  | PL2 - Süllyesztett és falon kívüli szerelvények | 0596 | Valena Life süllyesztett szerelvények | 1 | 20 | db | 3414970463609 | 3414970463609 | 3414970545763 | 3414970834850 | 8536508000 | 138 | 138 | 3060 | 0.68 | 18.55
752333 | LG-752333 | Valena Life elektronikus szobatermosztát alumínium | 42257 |  |  |  | PL2 - Süllyesztett és falon kívüli szerelvények | 0596 | Valena Life süllyesztett szerelvények | 1 | 20 | db | 3414970541000 | 3414970541000 | 3414970545770 | 3414970834867 | 9032108090 | 124 | 124 | 2748 | 0.55 | 15.2 | igen
752334 | LG-752334 | Valena Life szobatermosztát padlófűtéshez alumínium | 48596 |  |  |  | PL2 - Süllyesztett és falon kívüli szerelvények | 0596 | Valena Life süllyesztett szerelvények | 1 | 20 | db | 3414970541086 | 3414970541086 | 3414970545787 | 3414970834874 | 9032108090 | 289 | 289 | 6050 | 1.08 | 28.2
752342 | LG-752342 | Valena Life/Allure RDS tuner tápegységgel és LCD kijelzővel, burkolattal, alumínium | 0 | Megszűnt termék! |  |  | PL2 - Süllyesztett és falon kívüli szerelvények | 0596 | Valena Life süllyesztett szerelvények | 1 | 20 | db | 3414970461636 | 3414970461636 | 3414970559173 | n.a. | 8538909999 | 247 | 247 | 5240 | 0.89 | 20.88
752343 | LG-752343 | Valena Life adapter 50x50 mm-es mechanizmushoz, alumínium | 2043 |  |  |  | PL2 - Süllyesztett és falon kívüli szerelvények | 0596 | Valena Life süllyesztett szerelvények | 1 | 40 | db | 3414970455659 | 3414970455659 | 3414970559180 | 3414970834966 | 8538909999 | 11 | 11 | 661 | 0.15 | 9.54
752344 | LG-752344 | Valena Life/Program Mosaic átalakító alumínium | 2137 |  |  |  | PL2 - Süllyesztett és falon kívüli szerelvények | 0596 | Valena Life süllyesztett szerelvények | 1 | 20 | db | 3414970455581 | 3414970455581 | 3414970545800 | 3414970834973 | 8538909999 | 67 | 67 | 1660 | 0.55 | 15.2
752345 | LG-752345 | Valena Life 4x2 modulos keret, vízszintes alumínium | 7627 |  |  |  | PL2 - Süllyesztett és falon kívüli szerelvények | 0596 | Valena Life süllyesztett szerelvények | 1 | 10 | db | 3414970456106 | 3414970456106 | 3414970456113 | 3414970834980 | 8538909999 | 86 | 86 | 1180 | 0.6 | 9.54
752346 | LG-752346 | Valena Life 2x4x2 modulos keret, vízszintes alumínium | 17021 |  |  |  | PL2 - Süllyesztett és falon kívüli szerelvények | 0596 | Valena Life süllyesztett szerelvények | 1 | 20 | db | 3414970456120 | 3414970456120 | 3414970545817 | 3414970834997 | 8538909999 | 368 | 368 | 7660 | 1.04 | 28.2
752348 | LG-752348 | Valena Life keresztkapcsoló jelzőfénnyel 10 AX alumínium | 6844 |  |  |  | PL2 - Süllyesztett és falon kívüli szerelvények | 0596 | Valena Life süllyesztett szerelvények | 5 | 5 | db | 3414970463890 | 3414970556004 | 3414970556011 | 3414972454674 | 8536508000 | 96.2 | 481 | 5210 | 2.67 | 33.33
752350 | LG-752350 | Valena Life with Netatmo okos előre párosított szett váltókapcsolás kialakításához: mikromodul BE/KI kapcsolásra + 2db kapcsoló (elemes távvezérlő), komplett szerelvények, alumínium | 46968 |  |  |  | PL3 - Intelligens és kommunikációs megoldások | 1180 | Okosotthon - with Netatmo - előre párosított szettek | 1 | 10 | db | 3414971154834 | 3414971154834 | 3414971401143 | n.a. | 8536508000 | 162 | 162 | 1797 | 0.63 | 9.54
752352 | LG-752352 | Valena Life előre párosított váltókapcsolós szett 1 db okos egypólusú kapcsolóból (nulla mentes) és 1 db szimpla távvezérlő kapcsolóból álló készlet, két helyről történő világítás kapcsolásra alkalmas alumínium | 0 | Megszűnt termék! |  |  | PL3 - Intelligens és kommunikációs megoldások | 1180 | Okosotthon - with Netatmo - előre párosított szettek | 1 | 6 | db | 3414971154858 | 3414971154858 | 3414971400887 | n.a. | 8536508000 | 240 | 240 | 1684 | 1.51 | 15.2
752354 | LG-752354 | Valena Life with Netatmo okos előre párosított szett: 2P+F csatlakozóaljzat (végrehajtó) + kapcsoló (elemes távvezérlő), komplett szerelvények, alumínium | 36855 |  |  |  | PL3 - Intelligens és kommunikációs megoldások | 1180 | Okosotthon - with Netatmo - előre párosított szettek | 1 | 6 | db | 3414971154896 | 3414971154896 | 3414971400900 | n.a. | 8536500500 | 223 | 223 | 1738 | 1.51 | 15.2
752357 | LG-752357 | Valena Life előre párosított redőnykapcsoló szett 1 db okos redőnykapcsolóból és 1 db szimpla távvezérlő kapcsolóból álló készlet alumínium | 0 | Megszűnt termék! |  |  | PL3 - Intelligens és kommunikációs megoldások | 1180 | Okosotthon - with Netatmo - előre párosított szettek | 1 | 6 | db | 3414971154919 | 3414971154919 | 3414971400917 | n.a. | 8536508000 | 236 | 236 | 1647 | 1.51 | 15.2
752360 | LG-752360 | Valena Life forgatógombos fényerőszabályzó, 2 vezetékes, alumínium | 20262 |  |  |  | PL2 - Süllyesztett és falon kívüli szerelvények | 0596 | Valena Life süllyesztett szerelvények | 1 | 20 | db | 3414970465078 | 3414970465078 | 3414970560438 | 3414970827562 | 8536508000 | 156 | 156 | 3386 | 0.83 | 22.88 | igen
752362 | LG-752362 | Valena Life nyomógombos fényerőszabályzó, 2 vezetékes, alumínium | 0 | Megszűnt termék! |  | 752362A | PL2 - Süllyesztett és falon kívüli szerelvények | 0596 | Valena Life süllyesztett szerelvények | 1 | 20 | db | 3414970465153 | 3414970465153 | 3414970560445 | n.a. | 8536508000 | 144 | 144 | 3140 | 0.83 | 22.88
752362A | LG-752362A | Valena Life nyomógombos fényerőszabályzó 125W, 2 vezetékes, alumínium | 25971 |  |  |  | PL2 - Süllyesztett és falon kívüli szerelvények | 0596 | Valena Life süllyesztett szerelvények | 1 | 20 | db | 3414972448109 | 3414972448109 | 3414972448116 | 3414972541275 | 8536508000 | 86 | 86 | 2540 | 0.83 | 22.88 | igen
752363 | LG-752363 | Valena Life fényerőszabályzó, 3 vezetékes, 1000 W alumínium | 0 | Megszűnt termék! |  |  | PL2 - Süllyesztett és falon kívüli szerelvények | 0596 | Valena Life süllyesztett szerelvények | 1 | 20 | db | 3414970465054 | 3414970465054 | 3414970545824 | n.a. | 8536508000 | 255 | 255 | 5400 | 0.89 | 20.88
752365 | LG-752365 | Valena Life energiatakarékos kapcsoló 10 AX alumínium | 0 | Megszűnt termék! |  |  | PL2 - Süllyesztett és falon kívüli szerelvények | 0596 | Valena Life süllyesztett szerelvények | 1 | 20 | db | 3414970459527 | 3414970459527 | 3414970560452 | n.a. | 8536508000 | 133 | 133 | 2960 | 0.83 | 22.88
752366 | LG-752366 | Valena Life with Netatmo okos kapcsoló/dimmer (végrehajtó), nulla (N) vezető bekötéssel, 1-es kerettel, alumínium | 23559 |  |  |  | PL3 - Intelligens és kommunikációs megoldások | 1180 | Okosotthon - with Netatmo - végrehajtók | 1 | 10 | db | 3414971955707 | 3414971955707 | 3414971955714 | 3414972569606 | 8536508000 | 128 | 128 | 1440 | 0.63 | 7.97 | igen
752368 | LG-752368 | Valena Life with Netatmo okos vezeték nélküli 4-es szcenárió kapcsoló (elemes távvezérlő), falon kívüli, 1-es kerettel, alumínium | 19872 |  |  |  | PL3 - Intelligens és kommunikációs megoldások | 1180 | Okosotthon - with Netatmo - elemes távvezérlők (ETV) | 1 | 10 | db | 3414971955721 | 3414971955721 | 3414971955738 | n.a. | 8536500500 | 92 | 92 | 1073 | 0.63 | 9.54
752370 | LG-752370 | Valena Life mozgásérzékelős kapcsoló, 2 vezetékes alumínium | 0 | Megszűnt termék! |  | 752370A | PL4 - Épületfelügyeleti megoldások | 0335 | Valena Life süllyesztett szerelvények | 1 | 20 | db | 3414970463029 | 3414970463029 | 3414970545831 | 3414970835048 | 8536508000 | 148 | 148 | 3236 | 0.83 | 22.88
752370A | LG-752370A | Valena Life mozgásérzékelős (PIR) kapcsoló, 2-150 W (LED max. 100 W), 2 vezetékes, alumínium | 35034 |  |  |  | PL4 - Épületfelügyeleti megoldások | 0335 | Valena Life süllyesztett szerelvények | 1 | 20 | db | 3414972396103 | 3414972396103 | 3414972554381 | 3414972589482 | 8536508000 | 132 | 132 | 3360 | 0.83 | 22.88
752372 | LG-752372 | Valena Life mozgásérzékelős kapcsoló beépített nyomógombbal, 2 vezetékes alumínium | 0 | Megszűnt termék! |  | 752372A | PL4 - Épületfelügyeleti megoldások | 0335 | Valena Life süllyesztett szerelvények | 1 | 20 | db | 3414970462909 | 3414970462909 | 3414970545848 | 3414970835055 | 8536508000 | 149 | 149 | 3272 | 0.83 | 22.88
752372A | LG-752372A | Valena Life mozgásérzékelős (PIR) kapcsoló, 2-150 W (LED max. 100 W), 2 vezetékes, beépített nyomóval, alumínium | 35034 |  |  |  | PL4 - Épületfelügyeleti megoldások | 0335 | Valena Life süllyesztett szerelvények | 1 | 20 | db | 3414972396127 | 3414972396127 | 3414972554398 | 3414972589499 | 8536508000 | 122 | 122 | 2840 | 0.83 | 22.88
752373 | LG-752373 | Valena Life mozgásérzékelős kapcsoló, 3 vezetékes alumínium | 0 | Megszűnt termék! |  | 752373A | PL4 - Épületfelügyeleti megoldások | 0335 | Valena Life süllyesztett szerelvények | 1 | 20 | db | 3414970462961 | 3414970462961 | 3414970545855 | n.a. | 8536508000 | 124 | 124 | 2773 | 0.83 | 22.88
752373A | LG-752373A | Valena Life mozgásérzékelős (PIR) kapcsoló, 0-2000 W (LED max. 500 W) , nulla (N) vezető bekötéssel, alumínium | 27536 |  |  |  | PL4 - Épületfelügyeleti megoldások | 0335 | Valena Life süllyesztett szerelvények | 1 | 20 | db | 3414972396141 | 3414972396141 | 3414972554404 | 3414972589505 | 8536508000 | 124 | 124 | 2940 | 0.83 | 22.88
752374 | LG-752374 | Valena Life Mozgásérzékelős akadályjelző, burkolattal, alumínium | 0 | Megszűnt termék! |  |  | PL2 - Süllyesztett és falon kívüli szerelvények | 0596 | Valena Life süllyesztett szerelvények | 1 | 20 | db | 3414970465238 | 3414970465238 | 3414970545862 | n.a. | 9405114090 | 127 | 127 | 2800 | 0.68 | 18.55
752378 | LG-752378 | Valena Allure Mozgásérzékelős akadályjelző, burkolattal, Alumínium | 0 | Megszűnt termék! |  |  | PL2 - Süllyesztett és falon kívüli szerelvények | 0596 | Valena Allure süllyesztett szerelvények | 20 | 20 | db | 3414970477484 | 3414970477484 | 3414970739551 | n.a. | 9405114090 | 107 | 2140 | 2540 | 0.68 | 18.55
752379 | LG-752379 | Valena Allure Mozgásérzékelő burkolat, Alumínium | 0 | Megszűnt termék! |  |  | PL2 - Süllyesztett és falon kívüli szerelvények | 0596 | Valena Allure süllyesztett szerelvények | 1 | 40 | db | 3414970477507 | 3414970477507 | 3414970737311 | n.a. | 8536508000 | 14 | 14 | 860 | 0.15 | 9.54
752380 | LG-752380 | Valena Allure Állítható mozgásérzékelő burkolat, Alumínium | 0 | Megszűnt termék! |  |  | PL2 - Süllyesztett és falon kívüli szerelvények | 0596 | Valena Allure süllyesztett szerelvények | 1 | 40 | db | 3414970477521 | 3414970477521 | 3414970737366 | 3414970840875 | 8536508000 | 15 | 15 | 1000 | 0.15 | 9.54
752382 | LG-752382 | MyHOME (Valena Life) szcenárió vezérlő és burkolat, alumínium | 49108 |  |  |  | PL3 - Intelligens és kommunikációs megoldások | 0217 | MyHOME | 1 | 20 | db | 3414970567994 | 3414970567994 | 3414970708878 | 3414970840882 | 8536508000 | 101 | 101 | 2350 | 0.55 | 15.2
752383 | LG-752383 | Valena Life with Netatmo okos vezeték nélküli multicolor kapcsoló (elemes távvezérlő), falon kívüli, keret nélkül, alumínium | 19478 |  |  |  | PL3 - Intelligens és kommunikációs megoldások | 1180 | Okosotthon - with Netatmo - elemes távvezérlők (ETV) | 1 | 30 | db | 3414972511261 | 3414972511261 | 3414972573948 | 3414972574938 | 8526920090 | 38 | 38 | 1337 | 0.21 | 7.97
752384 | LG-752384 | Valena Life okos egypólusú kapcsoló / fényerőszabályzó (végrehajtó), süllyesztett, nulla bekötőkapocs nélküli, retrofit, kompenzátor modullal és díszítőkerettel szállítva, alumínium színű, 2-vezetékes sorkapcsos kialakítás (nulla mentes), gatewayhez csatlakoztatható - Legrand/Netatmo | 0 | Megszűnt termék! |  | 752384A | PL3 - Intelligens és kommunikációs megoldások | 1180 | Okosotthon - with Netatmo - végrehajtók | 1 | 10 | db | 3414971154933 | 3414971154933 | 3414971326323 | n.a. | 8536508000 | 150 | 150 | 1697 | 0.63 | 9.54
752384A | LG-752384A | Valena Life with Netatmo okos kapcsoló/dimmer (végrehajtó), nulla vezető nélkül (retrofit), keret nélkül, alumínium | 28335 |  |  |  | PL3 - Intelligens és kommunikációs megoldások | 1180 | Okosotthon - with Netatmo - végrehajtók | 1 | 10 | db | 3414972316286 | 3414972316286 | 3414972316293 | 3414972504195 | 8536508000 | 137 | 137 | 1560 | 0.63 | 7.97 | igen | 2+1 év (regisztrációval)
752385 | LG-752385 | Valena Life with Netatmo okos vezeték nélküli kapcsoló/dimmer (elemes távvezérlő), falon kívüli, 1-es kerettel, alumínium | 15190 |  |  |  | PL3 - Intelligens és kommunikációs megoldások | 1180 | Okosotthon - with Netatmo - elemes távvezérlők (ETV) | 1 | 10 | db | 3414971154957 | 3414971154957 | 3414971321830 | 3414972376259 | 8536508000 | 80 | 80 | 2050 | 0.63 | 9.54 | igen
752386 | LG-752386 | Valena Life with Netatmo okos vezeték nélküli távozás/érkezés szcenárió kapcsoló (elemes távvezérlő), falon kívüli, 1-es kerettel, alumínium | 17063 |  |  |  | PL3 - Intelligens és kommunikációs megoldások | 1180 | Okosotthon - with Netatmo - elemes távvezérlők (ETV) | 1 | 10 | db | 3414971154971 | 3414971154971 | 3414971321847 | n.a. | 8536508000 | 87 | 87 | 1080 | 0.63 | 9.54
752387 | LG-752387 | Valena Life with Netatmo okos vezeték nélküli kettős kapcsoló (elemes távvezérlő), falon kívüli, 1-es kerettel, alumínium | 20496 |  |  |  | PL3 - Intelligens és kommunikációs megoldások | 1180 | Okosotthon - with Netatmo - elemes távvezérlők (ETV) | 1 | 10 | db | 3414971154995 | 3414971154995 | 3414971321854 | n.a. | 8536508000 | 88 | 88 | 1071 | 0.63 | 9.54 | igen
752388 | LG-752388 | Valena Life with Netatmo okos kettős kapcsoló (végrehajtó), nulla (N) vezető bekötéssel, 1-es kerettel, alumínium | 26212 |  |  |  | PL3 - Intelligens és kommunikációs megoldások | 1180 | Okosotthon - with Netatmo - végrehajtók | 1 | 10 | db | 3414971155015 | 3414971155015 | 3414972126410 | 3414972260411 | 8536508000 | 138 | 138 | 1556 | 0.63 | 7.97
752389 | LG-752389 | Valena Life with Netatmo okos vezeték nélküli ébredés/elalvás szcenárió kapcsoló (elemes távvezérlő), falon kívüli, 1-es kerettel, alumínium | 17063 |  |  |  | PL3 - Intelligens és kommunikációs megoldások | 1180 | Okosotthon - with Netatmo - elemes távvezérlők (ETV) | 1 | 10 | db | 3414971155039 | 3414971155039 | 3414971321861 | n.a. | 8536508000 | 80 | 80 | 1058 | 0.63 | 9.54
752390 | LG-752390 | Valena Life okos redőnykapcsoló (végrehajtó) mechanikus vagy elektronikus végállással rendelkező 230V~ motorhoz alkalmazható; díszítőkerettel szállítva alumínium | 0 | Megszűnt termék! |  | 752390A | PL3 - Intelligens és kommunikációs megoldások | 1180 | Okosotthon - with Netatmo - végrehajtók | 1 | 10 | db | 3414971155053 | 3414971155053 | 3414971326569 | n.a. | 8536508000 | 138 | 138 | 1664 | 0.63 | 9.54
752390A | LG-752390A | Valena Life with Netatmo okos redőny/zsaluzia kapcsoló (végrehajtó), nulla (N) vezető bekötéssel, keret nélkül, alumínium | 24822 |  |  |  | PL3 - Intelligens és kommunikációs megoldások | 1180 | Okosotthon - with Netatmo - végrehajtók | 1 | 10 | db | 3414972539753 | 3414972539753 | 3414972539760 | 3414972588676 | 8536508000 | 138 | 138 | 1541 | 0.63 | 7.97
752391 | LG-752391 | Valena Life with Netatmo okos vezeték nélküli redőny/zsaluzia kapcsoló (elemes távvezérlő), falon kívüli, 1-es kerettel, alumínium | 18623 |  |  |  | PL3 - Intelligens és kommunikációs megoldások | 1180 | Okosotthon - with Netatmo - elemes távvezérlők (ETV) | 1 | 10 | db | 3414971155077 | 3414971155077 | 3414971321878 | 3414972376297 | 8536508000 | 155 | 155 | 2050 | 0.63 | 9.54
752394 | LG-752394 | Valena Life with Netatmo okos 2P+F csatlakozóaljzat (végrehajtó), 16A, 1-es kerettel, alumínium | 24185 |  |  |  | PL3 - Intelligens és kommunikációs megoldások | 1180 | Okosotthon - with Netatmo - végrehajtók | 1 | 10 | db | 3414971155114 | 3414971155114 | 3414971326484 | 3414972577113 | 8536699099 | 127 | 127 | 1443 | 0.63 | 7.97 | igen
752396 | LG-752396 | Valena Life with Netatmo okosotthon kezdőkészlet: gateway (beépített) + 2P+F csatlakozóaljzat (végrehajtó) + távozás/érkezés kapcsoló (elemes távvezérlő), komplett szerelvények, alumínium | 58449 | Készlet erejéig! |  |  | PL3 - Intelligens és kommunikációs megoldások | 1180 | Okosotthon - with Netatmo - kezdőkészletek átjáróval (gateway) | 1 | 6 | db | 3414971155152 | 3414971155152 | 3414971326248 | n.a. | 8536500500 | 282 | 282 | 1930 | 1.51 | 15.2 | igen
752550 | LG-752550 | Valena Allure with Netatmo okos előre párosított szett váltókapcsolás kialakításához: mikromodul BE/KI kapcsolásra + 2db kapcsoló (elemes távvezérlő), komplett szerelvények, fehér | 46743 |  |  |  | PL3 - Intelligens és kommunikációs megoldások | 1180 | Okosotthon - with Netatmo - előre párosított szettek | 1 | 10 | db | 3414971155176 | 3414971155176 | 3414971401150 | n.a. | 8536508000 | 170 | 170 | 1880 | 0.63 | 9.54
752552 | LG-752552 | Valena Allure előre párosított váltókapcsolós szett 1 db okos egypólusú kapcsolóból (nulla mentes) és 1 db szimpla távvezérlő kapcsolóból álló készlet, két helyről történő világítás kapcsolásra alkalmas fehér | 0 | Megszűnt termék! |  |  | PL3 - Intelligens és kommunikációs megoldások | 1180 | Okosotthon - with Netatmo - előre párosított szettek | 1 | 6 | db | 3414971155190 | 3414971155190 | 3414971400924 | n.a. | 8536508000 | 250 | 250 | 1743 | 1.51 | 15.2
752554 | LG-752554 | Valena Allure with Netatmo okos előre párosított szett: 2P+F csatlakozóaljzat (végrehajtó) + kapcsoló (elemes távvezérlő), komplett szerelvények, fehér | 36630 |  |  |  | PL3 - Intelligens és kommunikációs megoldások | 1180 | Okosotthon - with Netatmo - előre párosított szettek | 1 | 6 | db | 3414971155237 | 3414971155237 | 3414971400948 | n.a. | 8536508000 | 300 | 300 | 2200 | 1.51 | 15.2
752557 | LG-752557 | Valena Allure előre párosított redőnykapcsoló szett 1 db okos redőnykapcsolóból és 1 db szimpla távvezérlő kapcsolóból álló készlet fehér | 0 | Megszűnt termék! |  |  | PL3 - Intelligens és kommunikációs megoldások | 1180 | Okosotthon - with Netatmo - előre párosított szettek | 1 | 6 | db | 3414971155251 | 3414971155251 | 3414971400955 | n.a. | 8536508000 | 243 | 243 | 1694 | 1.51 | 15.2
752566 | LG-752566 | Valena Allure with Netatmo okos kapcsoló/dimmer (végrehajtó), nulla (N) vezető bekötéssel, 1-es kerettel, fehér | 23453 |  |  |  | PL3 - Intelligens és kommunikációs megoldások | 1180 | Okosotthon - with Netatmo - végrehajtók | 1 | 10 | db | 3414971955745 | 3414971955745 | 3414971955752 | 3414972577120 | 8536508000 | 132 | 132 | 1480 | 0.63 | 7.97
752568 | LG-752568 | Valena Allure with Netatmo okos vezeték nélküli 4-es szcenárió kapcsoló (elemes távvezérlő), falon kívüli, 1-es kerettel, fehér | 19768 |  |  |  | PL3 - Intelligens és kommunikációs megoldások | 1180 | Okosotthon - with Netatmo - elemes távvezérlők (ETV) | 1 | 10 | db | 3414971955769 | 3414971955769 | 3414971955776 | n.a. | 8536508000 | 93 | 93 | 1121 | 0.63 | 9.54
752584 | LG-752584 | Valena Allure okos egypólusú kapcsoló / fényerőszabályzó (végrehajtó), süllyesztett, nulla bekötőkapocs nélküli, retrofit, kompenzátor modullal és díszítőkerettel szállítva, fehér színű, 2-vezetékes sorkapcsos kialakítás (nulla mentes), gatewayhez csatlakoztatható - Legrand/Netatmo | 0 | Megszűnt termék! |  | 752584A | PL3 - Intelligens és kommunikációs megoldások | 1180 | Okosotthon - with Netatmo - végrehajtók | 1 | 10 | db | 3414971155275 | 3414971155275 | 3414971326330 | n.a. | 8536508000 | 143 | 143 | 1608 | 0.63 | 7.97
752584A | LG-752584A | Valena Allure with Netatmo okos kapcsoló/dimmer (végrehajtó), nulla vezető nélkül (retrofit), keret nélkül, fehér | 28335 |  |  |  | PL3 - Intelligens és kommunikációs megoldások | 1180 | Okosotthon - with Netatmo - végrehajtók | 1 | 10 | db | 3414972316200 | 3414972316200 | 3414972316217 | 3414972504218 | 8536508000 | 40 | 40 | 1605 | 0.63 | 7.97 |  | 2+1 év (regisztrációval)
752585 | LG-752585 | Valena Allure with Netatmo okos vezeték nélküli kapcsoló/dimmer (elemes távvezérlő), falon kívüli, 1-es kerettel, fehér | 15086 |  |  |  | PL3 - Intelligens és kommunikációs megoldások | 1180 | Okosotthon - with Netatmo - elemes távvezérlők (ETV) | 1 | 10 | db | 3414971155299 | 3414971155299 | 3414971321885 | 3414972375917 | 8536508000 | 90 | 90 | 1130 | 0.63 | 9.54
752586 | LG-752586 | Valena Allure with Netatmo okos vezeték nélküli távozás/érkezés szcenárió kapcsoló (elemes távvezérlő), falon kívüli, 1-es kerettel, fehér | 16959 |  |  |  | PL3 - Intelligens és kommunikációs megoldások | 1180 | Okosotthon - with Netatmo - elemes távvezérlők (ETV) | 1 | 10 | db | 3414971155312 | 3414971155312 | 3414971321892 | n.a. | 8536508000 | 90 | 90 | 1121 | 0.63 | 9.54
752587 | LG-752587 | Valena Allure with Netatmo okos vezeték nélküli kettős kapcsoló (elemes távvezérlő), falon kívüli, 1-es kerettel, fehér | 20392 |  |  |  | PL3 - Intelligens és kommunikációs megoldások | 1180 | Okosotthon - with Netatmo - elemes távvezérlők (ETV) | 1 | 10 | db | 3414971155336 | 3414971155336 | 3414971321908 | 3414972375931 | 8536508000 | 92 | 92 | 1114 | 0.63 | 9.54 |  | 2+1 év (regisztrációval)
752588 | LG-752588 | Valena Allure with Netatmo okos kettős kapcsoló (végrehajtó), nulla (N) vezető bekötéssel, 1-es kerettel, fehér | 26106 |  |  |  | PL3 - Intelligens és kommunikációs megoldások | 1180 | Okosotthon - with Netatmo - végrehajtók | 1 | 10 | db | 3414971155350 | 3414971155350 | 3414972126335 | 3414972260435 | 8536508000 | 145 | 145 | 1606 | 0.63 | 7.97
752589 | LG-752589 | Valena Allure with Netatmo okos vezeték nélküli ébredés/elalvás szcenárió kapcsoló (elemes távvezérlő), falon kívüli, 1-es kerettel, fehér | 16959 |  |  |  | PL3 - Intelligens és kommunikációs megoldások | 1180 | Okosotthon - with Netatmo - elemes távvezérlők (ETV) | 1 | 10 | db | 3414971155374 | 3414971155374 | 3414971321915 | n.a. | 8536508000 | 92 | 92 | 2050 | 0.63 | 9.54
752590 | LG-752590 | Valena Allure okos redőnykapcsoló (végrehajtó) mechanikus vagy elektronikus végállással rendelkező 230V~ motorhoz alkalmazható; díszítőkerettel szállítva fehér | 0 | Megszűnt termék! |  | 752590A | PL3 - Intelligens és kommunikációs megoldások | 1180 | Okosotthon - with Netatmo - végrehajtók | 1 | 10 | db | 3414971155398 | 3414971155398 | 3414971326576 | n.a. | 8536508000 | 145 | 145 | 1695 | 0.63 | 9.54
752590A | LG-752590A | Valena Allure with Netatmo okos redőny/zsaluzia kapcsoló (végrehajtó), nulla (N) vezető bekötéssel, keret nélkül, fehér | 24822 |  |  |  | PL3 - Intelligens és kommunikációs megoldások | 1180 | Okosotthon - with Netatmo - végrehajtók | 1 | 10 | db | 3414972539678 | 3414972539678 | 3414972539685 | 3414972588683 | 8536508000 | 143 | 143 | 1591 | 0.63 | 7.97
752591 | LG-752591 | Valena Allure with Netatmo okos vezeték nélküli redőny/zsaluzia kapcsoló (elemes távvezérlő), falon kívüli, 1-es kerettel, fehér | 18519 |  |  |  | PL3 - Intelligens és kommunikációs megoldások | 1180 | Okosotthon - with Netatmo - elemes távvezérlők (ETV) | 1 | 10 | db | 3414971155411 | 3414971155411 | 3414971321922 | 3414972375955 | 8536699099 | 84 | 84 | 1132 | 0.63 | 9.54
752594 | LG-752594 | Valena Allure with Netatmo okos 2P+F csatlakozóaljzat (végrehajtó), 16A, 1-es kerettel, fehér | 24079 |  |  |  | PL3 - Intelligens és kommunikációs megoldások | 1180 | Okosotthon - with Netatmo - végrehajtók | 1 | 10 | db | 3414971155459 | 3414971155459 | 3414971326491 | n.a. | 8536699099 | 135 | 135 | 1529 | 0.63 | 9.54
752596 | LG-752596 | Valena Allure with Netatmo okosotthon kezdőkészlet: gateway (beépített) + 2P+F csatlakozóaljzat (végrehajtó) + távozás/érkezés kapcsoló (elemes távvezérlő), komplett szerelvények, fehér | 58449 |  |  |  | PL3 - Intelligens és kommunikációs megoldások | 1180 | Okosotthon - with Netatmo - kezdőkészletek átjáróval (gateway) | 1 | 6 | db | 3414971155497 | 3414971155497 | 3414971326255 | n.a. | 8536699099 | 261 | 261 | 1814 | 1.51 | 15.2
752650 | LG-752650 | Valena Allure with Netatmo okos előre párosított szett váltókapcsolás kialakításához: mikromodul BE/KI kapcsolásra + 2db kapcsoló (elemes távvezérlő), komplett szerelvények, elefántcsont | 46743 |  |  |  | PL3 - Intelligens és kommunikációs megoldások | 1180 | Okosotthon - with Netatmo - előre párosított szettek | 1 | 10 | db | 3414971155510 | 3414971155510 | 3414971401167 | n.a. | 8536508000 | 170 | 170 | 1885 | 0.63 | 9.54
752652 | LG-752652 | Valena Allure előre párosított váltókapcsolós szett 1 db okos egypólusú kapcsolóból (nulla mentes) és 1 db szimpla távvezérlő kapcsolóból álló készlet, két helyről történő világítás kapcsolásra alkalmas elefántcsont | 0 | Megszűnt termék! |  |  | PL3 - Intelligens és kommunikációs megoldások | 1180 | Okosotthon - with Netatmo - előre párosított szettek | 1 | 6 | db | 3414971155534 | 3414971155534 | 3414971400962 | n.a. | 8536508000 | 247 | 247 | 1725 | 1.51 | 15.2
752654 | LG-752654 | Valena Allure with Netatmo okos előre párosított szett: 2P+F csatlakozóaljzat (végrehajtó) + kapcsoló (elemes távvezérlő), komplett szerelvények, elefántcsont | 36630 |  |  |  | PL3 - Intelligens és kommunikációs megoldások | 1180 | Okosotthon - with Netatmo - előre párosított szettek | 1 | 6 | db | 3414971155572 | 3414971155572 | 3414971400986 | n.a. | 8536508000 | 229 | 229 | 1774 | 1.51 | 15.2
752657 | LG-752657 | Valena Allure előre párosított redőnykapcsoló szett 1 db okos redőnykapcsolóból és 1 db szimpla távvezérlő kapcsolóból álló készlet elefántcsont | 0 | Megszűnt termék! |  |  | PL3 - Intelligens és kommunikációs megoldások | 1180 | Okosotthon - with Netatmo - előre párosított szettek | 1 | 6 | db | 3414971155596 | 3414971155596 | 3414971400993 | n.a. | 8536508000 | 243 | 243 | 1692 | 1.51 | 15.2
752666 | LG-752666 | Valena Allure with Netatmo okos kapcsoló/dimmer (végrehajtó), nulla (N) vezető bekötéssel, 1-es kerettel, elefántcsont | 23453 |  |  |  | PL3 - Intelligens és kommunikációs megoldások | 1180 | Okosotthon - with Netatmo - végrehajtók | 1 | 10 | db | 3414971955783 | 3414971955783 | 3414971955790 | n.a. | 8536508000 | 129 | 129 | 1464 | 0.63 | 9.54
752668 | LG-752668 | Valena Allure with Netatmo okos vezeték nélküli 4-es szcenárió kapcsoló (elemes távvezérlő), falon kívüli, 1-es kerettel, elefántcsont | 19768 |  |  |  | PL3 - Intelligens és kommunikációs megoldások | 1180 | Okosotthon - with Netatmo - elemes távvezérlők (ETV) | 1 | 10 | db | 3414971955806 | 3414971955806 | 3414971955813 | n.a. | 8536508000 | 93 | 93 | 1121 | 0.63 | 9.54
752684 | LG-752684 | Valena Allure okos egypólusú kapcsoló / fényerőszabályzó (végrehajtó), süllyesztett, nulla bekötőkapocs nélküli, retrofit, kompenzátor modullal és díszítőkerettel szállítva, elefántcsont színű, 2-vezetékes sorkapcsos kialakítás (nulla mentes), gatewayhez csatlakoztatható - Legrand/Netatmo | 0 | Megszűnt termék! |  | 752684A | PL3 - Intelligens és kommunikációs megoldások | 1180 | Okosotthon - with Netatmo - végrehajtók | 1 | 10 | db | 3414971155619 | 3414971155619 | 3414971326347 | n.a. | 8536508000 | 142 | 142 | 1820 | 0.63 | 7.97
752684A | LG-752684A | Valena Allure with Netatmo okos kapcsoló/dimmer (végrehajtó), nulla vezető nélkül (retrofit), keret nélkül, elefántcsont | 28335 |  |  |  | PL3 - Intelligens és kommunikációs megoldások | 1180 | Okosotthon - with Netatmo - végrehajtók | 1 | 10 | db | 3414972316224 | 3414972316224 | 3414972316231 | 3414972504225 | 8536508000 | 150 | 150 | 1900 | 0.63 | 9.54 |  | 2+1 év (regisztrációval)
752685 | LG-752685 | Valena Allure with Netatmo okos vezeték nélküli kapcsoló/dimmer (elemes távvezérlő), falon kívüli, 1-es kerettel, elefántcsont | 15086 |  |  |  | PL3 - Intelligens és kommunikációs megoldások | 1180 | Okosotthon - with Netatmo - elemes távvezérlők (ETV) | 1 | 10 | db | 3414971155633 | 3414971155633 | 3414971321939 | 3414972375962 | 8536508000 | 91 | 91 | 1100 | 0.63 | 9.54
752686 | LG-752686 | Valena Allure with Netatmo okos vezeték nélküli távozás/érkezés szcenárió kapcsoló (elemes távvezérlő), falon kívüli, 1-es kerettel, elefántcsont | 16959 |  |  |  | PL3 - Intelligens és kommunikációs megoldások | 1180 | Okosotthon - with Netatmo - elemes távvezérlők (ETV) | 1 | 10 | db | 3414971155657 | 3414971155657 | 3414971321946 | n.a. | 8536508000 | 91 | 91 | 1118 | 0.63 | 9.54
752687 | LG-752687 | Valena Allure with Netatmo okos vezeték nélküli kettős kapcsoló (elemes távvezérlő), falon kívüli, 1-es kerettel, elefántcsont | 20392 |  |  |  | PL3 - Intelligens és kommunikációs megoldások | 1180 | Okosotthon - with Netatmo - elemes távvezérlők (ETV) | 1 | 10 | db | 3414971155671 | 3414971155671 | 3414971321953 | n.a. | 8536508000 | 92 | 92 | 1110 | 0.63 | 9.54
752688 | LG-752688 | Valena Allure with Netatmo okos kettős kapcsoló (végrehajtó), nulla (N) vezető bekötéssel, 1-es kerettel, elefántcsont | 26106 |  |  |  | PL3 - Intelligens és kommunikációs megoldások | 1180 | Okosotthon - with Netatmo - végrehajtók | 1 | 10 | db | 3414971155695 | 3414971155695 | 3414972126427 | 3414972260442 | 8536508000 | 145 | 145 | 1615 | 0.63 | 7.97
752689 | LG-752689 | Valena Allure with Netatmo okos vezeték nélküli ébredés/elalvás szcenárió kapcsoló (elemes távvezérlő), falon kívüli, 1-es kerettel, elefántcsont | 16959 |  |  |  | PL3 - Intelligens és kommunikációs megoldások | 1180 | Okosotthon - with Netatmo - elemes távvezérlők (ETV) | 1 | 10 | db | 3414971155718 | 3414971155718 | 3414971321960 | n.a. | 8536508000 | 80 | 80 | 1121 | 0.63 | 9.54
752690 | LG-752690 | Valena Allure okos redőnykapcsoló (végrehajtó) mechanikus vagy elektronikus végállással rendelkező 230V~ motorhoz alkalmazható; díszítőkerettel szállítva elefántcsont | 0 | Megszűnt termék! |  | 752690A | PL3 - Intelligens és kommunikációs megoldások | 1180 | Okosotthon - with Netatmo - végrehajtók | 1 | 10 | db | 3414971155732 | 3414971155732 | 3414971326583 | n.a. | 8536508000 | 158 | 158 | 1712 | 0.63 | 9.54
752690A | LG-752690A | Valena Allure with Netatmo okos redőny/zsaluzia kapcsoló (végrehajtó), nulla (N) vezető bekötéssel, keret nélkül, elefántcsont | 24822 |  |  |  | PL3 - Intelligens és kommunikációs megoldások | 1180 | Okosotthon - with Netatmo - végrehajtók | 1 | 10 | db | 3414972539692 | 3414972539692 | 3414972539708 | 3414972588690 | 8536508000 | 143 | 143 | 1592 | 0.63 | 7.97
752691 | LG-752691 | Valena Allure with Netatmo okos vezeték nélküli redőny/zsaluzia kapcsoló (elemes távvezérlő), falon kívüli, 1-es kerettel, elefántcsont | 18519 |  |  |  | PL3 - Intelligens és kommunikációs megoldások | 1180 | Okosotthon - with Netatmo - elemes távvezérlők (ETV) | 1 | 10 | db | 3414971155756 | 3414971155756 | 3414971321977 | n.a. | 8536508000 | 91 | 91 | 1126 | 0.63 | 9.54
752694 | LG-752694 | Valena Allure with Netatmo okos 2P+F csatlakozóaljzat (végrehajtó), 16A, 1-es kerettel, elefántcsont | 24079 |  |  |  | PL3 - Intelligens és kommunikációs megoldások | 1180 | Okosotthon - with Netatmo - végrehajtók | 1 | 10 | db | 3414971155794 | 3414971155794 | 3414971326507 | n.a. | 8536699099 | 135 | 135 | 1527 | 0.63 | 9.54
752696 | LG-752696 | Valena Allure with Netatmo okosotthon kezdőkészlet: gateway (beépített) + 2P+F csatlakozóaljzat (végrehajtó) + távozás/érkezés kapcsoló (elemes távvezérlő), komplett szerelvények, elefántcsont | 58449 |  |  |  | PL3 - Intelligens és kommunikációs megoldások | 1180 | Okosotthon - with Netatmo - kezdőkészletek átjáróval (gateway) | 1 | 6 | db | 3414971155831 | 3414971155831 | 3414971326262 | n.a. | 8536699099 | 285 | 285 | 2200 | 1.51 | 15.2
752731 | LG-752731 | MyHOME (Valena Allure) digitális termosztát | 63715 |  |  |  | PL3 - Intelligens és kommunikációs megoldások | 0646 | MyHOME rendszer | 1 | 20 | db | 3414970568014 | 3414970568014 | 3414970777799 | n.a. | 9032108090 | 111 | 111 | 2680 | 0.55 | 15.2
752750 | LG-752750 | Valena Allure with Netatmo okos előre párosított szett váltókapcsolás kialakításához: mikromodul BE/KI kapcsolásra + 2db kapcsoló (elemes távvezérlő), komplett szerelvények, alumínium | 48541 |  |  |  | PL3 - Intelligens és kommunikációs megoldások | 1180 | Okosotthon - with Netatmo - előre párosított szettek | 1 | 10 | db | 3414971155855 | 3414971155855 | 3414971401174 | n.a. | 8536508000 | 170 | 170 | 1884 | 0.63 | 9.54
752752 | LG-752752 | Valena Allure előre párosított váltókapcsolós szett 1 db okos egypólusú kapcsolóból (nulla mentes) és 1 db szimpla távvezérlő kapcsolóból álló készlet, két helyről történő világítás kapcsolásra alkalmas alumínium | 0 | Megszűnt termék! |  |  | PL3 - Intelligens és kommunikációs megoldások | 1180 | Okosotthon - with Netatmo - előre párosított szettek | 1 | 6 | db | 3414971155879 | 3414971155879 | 3414971401006 | n.a. | 8536508000 | 247 | 247 | 1720 | 1.51 | 15.2
752754 | LG-752754 | Valena Allure with Netatmo okos előre párosított szett: 2P+F csatlakozóaljzat (végrehajtó) + kapcsoló (elemes távvezérlő), komplett szerelvények, alumínium | 38429 |  |  |  | PL3 - Intelligens és kommunikációs megoldások | 1180 | Okosotthon - with Netatmo - előre párosított szettek | 1 | 6 | db | 3414971155916 | 3414971155916 | 3414971401020 | n.a. | 8536508000 | 229 | 229 | 1774 | 1.51 | 15.2
752757 | LG-752757 | Valena Allure előre párosított redőnykapcsoló szett 1 db okos redőnykapcsolóból és 1 db szimpla távvezérlő kapcsolóból álló készlet alumínium | 0 | Megszűnt termék! |  |  | PL3 - Intelligens és kommunikációs megoldások | 1180 | Okosotthon - with Netatmo - előre párosított szettek | 1 | 6 | db | 3414971155930 | 3414971155930 | 3414971401037 | n.a. | 8536508000 | 243 | 243 | 1696 | 1.51 | 15.2
752766 | LG-752766 | Valena Allure with Netatmo okos kapcsoló/dimmer (végrehajtó), nulla (N) vezető bekötéssel, 1-es kerettel, alumínium | 24302 |  |  |  | PL3 - Intelligens és kommunikációs megoldások | 1180 | Okosotthon - with Netatmo - végrehajtók | 1 | 10 | db | 3414971955820 | 3414971955820 | 3414971955837 | 3414972569637 | 8536508000 | 131 | 131 | 1481 | 0.63 | 7.97
752768 | LG-752768 | Valena Allure with Netatmo okos vezeték nélküli 4-es szcenárió kapcsoló (elemes távvezérlő), falon kívüli, 1-es kerettel, alumínium | 20600 |  |  |  | PL3 - Intelligens és kommunikációs megoldások | 1180 | Okosotthon - with Netatmo - elemes távvezérlők (ETV) | 1 | 10 | db | 3414971955844 | 3414971955844 | 3414971955851 | 3414972037525 | 8536508000 | 93 | 93 | 1127 | 0.63 | 9.54
752770A | LG-752770A | Valena Allure mozgásérzékelős (PIR) kapcsoló, 2-150 W (LED max. 100 W), 2 vezetékes, fehér | 36910 |  |  |  | PL4 - Épületfelügyeleti megoldások | 0335 | Valena Allure süllyesztett szerelvények | 1 | 20 | db | 3414972396165 | 3414972396165 | 3414972554411 | 3414972589512 | 8536508000 | 117 | 117 | 3020 | 0.83 | 22.88
752782 | LG-752782 | MyHOME (Valena Allure) szcenárió vezérlő és burkolat, fehér | 46375 |  |  |  | PL3 - Intelligens és kommunikációs megoldások | 0217 | MyHOME | 1 | 20 | db | 3414970568038 | 3414970568038 | 3414970747914 | 3414970842862 | 8536508000 | 108 | 108 | 2360 | 0.58 | 15.2
752784 | LG-752784 | Valena Allure okos egypólusú kapcsoló / fényerőszabályzó (végrehajtó), süllyesztett, nulla bekötőkapocs nélküli, retrofit, kompenzátor modullal és díszítőkerettel szállítva, alumínium színű, 2-vezetékes sorkapcsos kialakítás (nulla mentes), gatewayhez csatlakoztatható - Legrand/Netatmo | 0 | Megszűnt termék! |  | 752784A | PL3 - Intelligens és kommunikációs megoldások | 1180 | Okosotthon - with Netatmo - végrehajtók | 1 | 10 | db | 3414971155954 | 3414971155954 | 3414971326354 | n.a. | 8536508000 | 145 | 145 | 1735 | 0.63 | 9.54
752784A | LG-752784A | Valena Allure with Netatmo okos kapcsoló/dimmer (végrehajtó), nulla vezető nélkül (retrofit), keret nélkül, alumínium | 28335 |  |  |  | PL3 - Intelligens és kommunikációs megoldások | 1180 | Okosotthon - with Netatmo - végrehajtók | 1 | 10 | db | 3414972316187 | 3414972316187 | 3414972316194 | 3414972504232 | 8536508000 | 144 | 144 | 1603 | 0.63 | 7.97 |  | 2+1 év (regisztrációval)
752785 | LG-752785 | Valena Allure with Netatmo okos vezeték nélküli kapcsoló/dimmer (elemes távvezérlő), falon kívüli, 1-es kerettel, alumínium | 15918 |  |  |  | PL3 - Intelligens és kommunikációs megoldások | 1180 | Okosotthon - with Netatmo - elemes távvezérlők (ETV) | 1 | 10 | db | 3414971155978 | 3414971155978 | 3414971321984 | n.a. | 8536508000 | 91 | 91 | 1126 | 0.63 | 9.54
752786 | LG-752786 | Valena Allure with Netatmo okos vezeték nélküli távozás/érkezés szcenárió kapcsoló (elemes távvezérlő), falon kívüli, 1-es kerettel, alumínium | 17791 |  |  |  | PL3 - Intelligens és kommunikációs megoldások | 1180 | Okosotthon - with Netatmo - elemes távvezérlők (ETV) | 1 | 10 | db | 3414971155992 | 3414971155992 | 3414971321991 | n.a. | 8536508000 | 91 | 91 | 1128 | 0.63 | 9.54
752787 | LG-752787 | Valena Allure with Netatmo okos vezeték nélküli kettős kapcsoló (elemes távvezérlő), falon kívüli, 1-es kerettel, alumínium | 21224 |  |  |  | PL3 - Intelligens és kommunikációs megoldások | 1180 | Okosotthon - with Netatmo - elemes távvezérlők (ETV) | 1 | 10 | db | 3414971156012 | 3414971156012 | 3414971322004 | n.a. | 8536508000 | 92 | 92 | 1112 | 0.63 | 9.54
752788 | LG-752788 | Valena Allure with Netatmo okos kettős kapcsoló (végrehajtó), nulla (N) vezető bekötéssel, 1-es kerettel, alumínium | 26955 |  |  |  | PL3 - Intelligens és kommunikációs megoldások | 1180 | Okosotthon - with Netatmo - végrehajtók | 1 | 10 | db | 3414971156036 | 3414971156036 | 3414972126434 | 3414972260459 | 8536508000 | 146 | 146 | 1633 | 0.63 | 9.54
752789 | LG-752789 | Valena Allure with Netatmo okos vezeték nélküli ébredés/elalvás szcenárió kapcsoló (elemes távvezérlő), falon kívüli, 1-es kerettel, alumínium | 17791 |  |  |  | PL3 - Intelligens és kommunikációs megoldások | 1180 | Okosotthon - with Netatmo - elemes távvezérlők (ETV) | 1 | 10 | db | 3414971156050 | 3414971156050 | 3414971322011 | n.a. | 8536508000 | 91 | 91 | 1132 | 0.63 | 9.54
752790 | LG-752790 | Valena Allure okos redőnykapcsoló (végrehajtó) mechanikus vagy elektronikus végállással rendelkező 230V~ motorhoz alkalmazható; díszítőkerettel szállítva alumínium | 0 | Megszűnt termék! |  | 752790A | PL3 - Intelligens és kommunikációs megoldások | 1180 | Okosotthon - with Netatmo - végrehajtók | 1 | 10 | db | 3414971156074 | 3414971156074 | 3414971326590 | n.a. | 8536508000 | 150 | 150 | 1693 | 0.63 | 9.54
752790A | LG-752790A | Valena Allure with Netatmo okos redőny/zsaluzia kapcsoló (végrehajtó), nulla (N) vezető bekötéssel, keret nélkül, alumínium | 24822 |  |  |  | PL3 - Intelligens és kommunikációs megoldások | 1180 | Okosotthon - with Netatmo - végrehajtók | 1 | 10 | db | 3414972539654 | 3414972539654 | 3414972539661 | 3414972588706 | 8536508000 | 142 | 142 | 1586 | 0.63 | 7.97
752791 | LG-752791 | Valena Allure with Netatmo okos vezeték nélküli redőny/zsaluzia kapcsoló (elemes távvezérlő), falon kívüli, 1-es kerettel, alumínium | 19351 |  |  |  | PL3 - Intelligens és kommunikációs megoldások | 1180 | Okosotthon - with Netatmo - elemes távvezérlők (ETV) | 1 | 10 | db | 3414971156098 | 3414971156098 | 3414971322028 | n.a. | 8536508000 | 91 | 91 | 1127 | 0.63 | 9.54
752794 | LG-752794 | Valena Allure with Netatmo okos 2P+F csatlakozóaljzat (végrehajtó), 16A, 1-es kerettel, alumínium | 24928 |  |  |  | PL3 - Intelligens és kommunikációs megoldások | 1180 | Okosotthon - with Netatmo - végrehajtók | 1 | 10 | db | 3414971156135 | 3414971156135 | 3414971326514 | n.a. | 8536699099 | 130 | 130 | 1510 | 0.63 | 9.54
752796 | LG-752796 | Valena Allure with Netatmo okosotthon kezdőkészlet: gateway (beépített) + 2P+F csatlakozóaljzat (végrehajtó) + távozás/érkezés kapcsoló (elemes távvezérlő), komplett szerelvények, alumínium | 58449 |  |  |  | PL3 - Intelligens és kommunikációs megoldások | 1180 | Okosotthon - with Netatmo - kezdőkészletek átjáróval (gateway) | 1 | 6 | db | 3414971156173 | 3414971156173 | 3414971326279 | n.a. | 8536699099 | 285 | 285 | 1953 | 1.51 | 15.2
752797 | LG-752797 | MyHOME (Valena Allure) “Ne zavarjanak” és “Takarítást kérek” jelzőlámpa csengő nyomóval | 64507 |  |  |  | PL3 - Intelligens és kommunikációs megoldások | 0217 | MyHOME | 1 | 20 | db | 3414970568052 | 3414970568052 | 3414970747921 | 3414970842879 | 9405618090 | 74 | 74 | 1880 | 0.55 | 15.2
752798 | LG-752798 | MyHOME (Valena Allure) “Ne zavarjanak” és “Takarítást kérek” jelzőlámpa csengő nyomóval és kártyaleolvasóval | 74601 |  |  |  | PL3 - Intelligens és kommunikációs megoldások | 0217 | MyHOME | 1 | 20 | db | 3414970568076 | 3414970568076 | 3414970747938 | 3414970842886 | 8536508000 | 74 | 74 | 1880 | 0.55 | 15.2
752799 | LG-752799 | MyHOME (Valena Allure) 8 gombos szcenárió vezérlő és burkolat | 64507 |  |  |  | PL3 - Intelligens és kommunikációs megoldások | 0217 | MyHOME | 1 | 20 | db | 3414970568090 | 3414970568090 | 3414970747945 | 3414970842893 | 8536508000 | 102 | 102 | 2440 | 0.55 | 15.2
752850 | LG-752850 | Valena Allure with Netatmo okos előre párosított szett váltókapcsolás kialakításához: mikromodul BE/KI kapcsolásra + 2db kapcsoló (elemes távvezérlő), komplett szerelvények, fekete | 48541 |  |  |  | PL3 - Intelligens és kommunikációs megoldások | 1180 | Okosotthon - with Netatmo - előre párosított szettek | 1 | 10 | db | 3414971156197 | 3414971156197 | 3414971401181 | n.a. | 8536508000 | 170 | 170 | 1882 | 0.63 | 9.54
752852 | LG-752852 | Valena Allure előre párosított váltókapcsolós szett 1 db okos egypólusú kapcsolóból (nulla mentes) és 1 db szimpla távvezérlő kapcsolóból álló készlet, két helyről történő világítás kapcsolásra alkalmas fekete | 0 | Megszűnt termék! |  |  | PL3 - Intelligens és kommunikációs megoldások | 1180 | Okosotthon - with Netatmo - előre párosított szettek | 1 | 6 | db | 3414971156210 | 3414971156210 | 3414971401044 | n.a. | 8536508000 | 248 | 248 | 1729 | 1.51 | 15.2
752854 | LG-752854 | Valena Allure with Netatmo okos előre párosított szett: 2P+F csatlakozóaljzat (végrehajtó) + kapcsoló (elemes távvezérlő), komplett szerelvények, fekete | 38429 |  |  |  | PL3 - Intelligens és kommunikációs megoldások | 1180 | Okosotthon - with Netatmo - előre párosított szettek | 1 | 6 | db | 3414971156258 | 3414971156258 | 3414971401068 | n.a. | 8536508000 | 229 | 229 | 1774 | 1.51 | 15.2
752857 | LG-752857 | Valena Allure előre párosított redőnykapcsoló szett 1 db okos redőnykapcsolóból és 1 db szimpla távvezérlő kapcsolóból álló készlet fekete | 0 | Megszűnt termék! |  |  | PL3 - Intelligens és kommunikációs megoldások | 1180 | Okosotthon - with Netatmo - előre párosított szettek | 1 | 6 | db | 3414971156272 | 3414971156272 | 3414971401075 | n.a. | 8536508000 | 243 | 243 | 1697 | 1.51 | 15.2
752866 | LG-752866 | Valena Allure with Netatmo okos kapcsoló/dimmer (végrehajtó), nulla (N) vezető bekötéssel, 1-es kerettel, fekete | 24302 |  |  |  | PL3 - Intelligens és kommunikációs megoldások | 1180 | Okosotthon - with Netatmo - végrehajtók | 1 | 10 | db | 3414971955868 | 3414971955868 | 3414971955875 | 3414972569644 | 8536508000 | 130 | 130 | 1479 | 0.63 | 7.97
752868 | LG-752868 | Valena Allure with Netatmo okos vezeték nélküli 4-es szcenárió kapcsoló (elemes távvezérlő), falon kívüli, 1-es kerettel, fekete | 20600 |  |  |  | PL3 - Intelligens és kommunikációs megoldások | 1180 | Okosotthon - with Netatmo - elemes távvezérlők (ETV) | 1 | 10 | db | 3414971955882 | 3414971955882 | 3414971955899 | n.a. | 8536508000 | 81 | 81 | 1185 | 0.63 | 9.54
752870A | LG-752870A | Valena Allure mozgásérzékelős (PIR) kapcsoló, 2-150 W (LED max. 100 W), 2 vezetékes, elefántcsont | 36910 |  |  |  | PL4 - Épületfelügyeleti megoldások | 0335 | Valena Allure süllyesztett szerelvények | 1 | 20 | db | 3414972396189 | 3414972396189 | 3414972554428 | 3414972589529 | 8536508000 | 119 | 119 | 2780 | 0.83 | 22.88
752882 | LG-752882 | MyHOME (Valena Allure) szcenárió vezérlő és burkolat, elefántcsont | 44689 |  |  |  | PL3 - Intelligens és kommunikációs megoldások | 0217 | MyHOME | 1 | 20 | db | 3414970568113 | 3414970568113 | 3414970747976 | 3414970842992 | 8536508000 | 90 | 90 | 2200 | 0.55 | 15.2
752884 | LG-752884 | Valena Allure okos egypólusú kapcsoló / fényerőszabályzó (végrehajtó), süllyesztett, nulla bekötőkapocs nélküli, retrofit, kompenzátor modullal és díszítőkerettel szállítva, fekete színű, 2-vezetékes sorkapcsos kialakítás (nulla mentes), gatewayhez csatlakoztatható - Legrand/Netatmo | 0 | Megszűnt termék! |  | 752884A | PL3 - Intelligens és kommunikációs megoldások | 1180 | Okosotthon - with Netatmo - végrehajtók | 1 | 10 | db | 3414971156296 | 3414971156296 | 3414971326361 | n.a. | 8536508000 | 144 | 144 | 1605 | 0.63 | 7.97
752884A | LG-752884A | Valena Allure with Netatmo okos kapcsoló/dimmer (végrehajtó), nulla vezető nélkül (retrofit), keret nélkül, fekete | 28335 |  |  |  | PL3 - Intelligens és kommunikációs megoldások | 1180 | Okosotthon - with Netatmo - végrehajtók | 1 | 10 | db | 3414972316262 | 3414972316262 | 3414972316279 | 3414972504249 | 8536508000 | 142 | 142 | 1610 | 0.63 | 7.97 |  | 2+1 év (regisztrációval)
752885 | LG-752885 | Valena Allure with Netatmo okos vezeték nélküli kapcsoló/dimmer (elemes távvezérlő), falon kívüli, 1-es kerettel, fekete | 15918 |  |  |  | PL3 - Intelligens és kommunikációs megoldások | 1180 | Okosotthon - with Netatmo - elemes távvezérlők (ETV) | 1 | 10 | db | 3414971156319 | 3414971156319 | 3414971322035 | 3414972376068 | 8536508000 | 92 | 92 | 1126 | 0.63 | 9.54
752886 | LG-752886 | Valena Allure with Netatmo okos vezeték nélküli távozás/érkezés szcenárió kapcsoló (elemes távvezérlő), falon kívüli, 1-es kerettel, fekete | 17791 |  |  |  | PL3 - Intelligens és kommunikációs megoldások | 1180 | Okosotthon - with Netatmo - elemes távvezérlők (ETV) | 1 | 10 | db | 3414971156333 | 3414971156333 | 3414971322042 | n.a. | 8536508000 | 92 | 92 | 1117 | 0.63 | 9.54
752887 | LG-752887 | Valena Allure with Netatmo okos vezeték nélküli kettős kapcsoló (elemes távvezérlő), falon kívüli, 1-es kerettel, fekete | 21224 |  |  |  | PL3 - Intelligens és kommunikációs megoldások | 1180 | Okosotthon - with Netatmo - elemes távvezérlők (ETV) | 1 | 10 | db | 3414971156357 | 3414971156357 | 3414971322059 | 3414972376082 | 8536508000 | 88 | 88 | 1072 | 0.63 | 9.54
752888 | LG-752888 | Valena Allure with Netatmo okos kettős kapcsoló (végrehajtó), nulla (N) vezető bekötéssel, 1-es kerettel, fekete | 26955 |  |  |  | PL3 - Intelligens és kommunikációs megoldások | 1180 | Okosotthon - with Netatmo - végrehajtók | 1 | 10 | db | 3414971156371 | 3414971156371 | 3414972126441 | 3414972260466 | 8536508000 | 144 | 144 | 1605 | 0.63 | 7.97
752889 | LG-752889 | Valena Allure with Netatmo okos vezeték nélküli ébredés/elalvás szcenárió kapcsoló (elemes távvezérlő), falon kívüli, 1-es kerettel, fekete | 17791 |  |  |  | PL3 - Intelligens és kommunikációs megoldások | 1180 | Okosotthon - with Netatmo - elemes távvezérlők (ETV) | 1 | 10 | db | 3414971156395 | 3414971156395 | 3414971322066 | n.a. | 8536508000 | 85 | 85 | 1370 | 0.63 | 9.54
752890 | LG-752890 | Valena Allure okos redőnykapcsoló (végrehajtó) mechanikus vagy elektronikus végállással rendelkező 230V~ motorhoz alkalmazható; díszítőkerettel szállítva fekete | 0 | Megszűnt termék! |  | 752890A | PL3 - Intelligens és kommunikációs megoldások | 1180 | Okosotthon - with Netatmo - végrehajtók | 1 | 10 | db | 3414971156418 | 3414971156418 | 3414971326606 | n.a. | 8536508000 | 146 | 146 | 1591 | 0.63 | 7.97
752890A | LG-752890A | Valena Allure with Netatmo okos redőny/zsaluzia kapcsoló (végrehajtó), nulla (N) vezető bekötéssel, keret nélkül, fekete | 24822 |  |  |  | PL3 - Intelligens és kommunikációs megoldások | 1180 | Okosotthon - with Netatmo - végrehajtók | 1 | 10 | db | 3414972539739 | 3414972539739 | 3414972539746 | 3414972588713 | 8536508000 | 143 | 143 | 1591 | 0.63 | 7.97
752891 | LG-752891 | Valena Allure with Netatmo okos vezeték nélküli redőny/zsaluzia kapcsoló (elemes távvezérlő), falon kívüli, 1-es kerettel, fekete | 19351 |  |  |  | PL3 - Intelligens és kommunikációs megoldások | 1180 | Okosotthon - with Netatmo - elemes távvezérlők (ETV) | 1 | 10 | db | 3414971156432 | 3414971156432 | 3414971322073 | n.a. | 8536508000 | 92 | 92 | 1135 | 0.63 | 9.54
752894 | LG-752894 | Valena Allure with Netatmo okos 2P+F csatlakozóaljzat (végrehajtó), 16A, 1-es kerettel, fekete | 24928 |  |  |  | PL3 - Intelligens és kommunikációs megoldások | 1180 | Okosotthon - with Netatmo - végrehajtók | 1 | 10 | db | 3414971156470 | 3414971156470 | 3414971326521 | 3414972577243 | 8536508000 | 131 | 131 | 1472 | 0.63 | 7.97
752896 | LG-752896 | Valena Allure with Netatmo okosotthon kezdőkészlet: gateway (beépített) + 2P+F csatlakozóaljzat (végrehajtó) + távozás/érkezés kapcsoló (elemes távvezérlő), komplett szerelvények, fekete | 58449 |  |  |  | PL3 - Intelligens és kommunikációs megoldások | 1180 | Okosotthon - with Netatmo - kezdőkészletek átjáróval (gateway) | 1 | 6 | db | 3414971156517 | 3414971156517 | 3414971326286 | n.a. | 8536508000 | 287 | 287 | 1959 | 1.51 | 15.2
752897A | LG-752897A | Valena Life 3 vezetékes nyomógombos fényerőszabályzó burkolat, fehér | 924 |  |  |  | PL2 - Süllyesztett és falon kívüli szerelvények | 0596 | Valena Life süllyesztett szerelvények | 1 | 40 | db | 3414972500678 | 3414972500678 | 3414972500685 | 3414972541336 | 8538909999 | 15.4 | 15.4 | 860 | 0.15 | 9.54 | igen
752898A | LG-752898A | Valena Life 3 vezetékes nyomógombos fényerőszabályzó burkolat, elefántcsont | 924 |  |  |  | PL2 - Süllyesztett és falon kívüli szerelvények | 0596 | Valena Life süllyesztett szerelvények | 1 | 40 | db | 3414972500692 | 3414972500692 | 3414972500708 | 3414972541343 | 8538909999 | 14 | 14 | 960 | 0.15 | 9.54
752899A | LG-752899A | Valena Life 3 vezetékes nyomógombos fényerőszabályzó burkolat, alumínium | 5195 |  |  |  | PL2 - Süllyesztett és falon kívüli szerelvények | 0596 | Valena Life süllyesztett szerelvények | 1 | 40 | db | 3414972500715 | 3414972500715 | 3414972500722 | 3414972541350 | 8538909999 | 14 | 14 | 960 | 0.15 | 9.54
752950 | LG-752950 | Valena Allure with Netatmo okos előre párosított szett váltókapcsolás kialakításához: mikromodul BE/KI kapcsolásra + 2db kapcsoló (elemes távvezérlő), komplett szerelvények, gyöngyház | 48541 |  |  |  | PL3 - Intelligens és kommunikációs megoldások | 1180 | Okosotthon - with Netatmo - előre párosított szettek | 1 | 10 | db | 3414971156531 | 3414971156531 | 3414971401198 | n.a. | 8536508000 | 163 | 163 | 1892 | 0.63 | 9.54
752952 | LG-752952 | Valena Allure előre párosított váltókapcsolós szett 1 db okos egypólusú kapcsolóból (nulla mentes) és 1 db szimpla távvezérlő kapcsolóból álló készlet, két helyről történő világítás kapcsolásra alkalmas gyöngyház | 0 | Megszűnt termék! |  |  | PL3 - Intelligens és kommunikációs megoldások | 1180 | Okosotthon - with Netatmo - előre párosított szettek | 1 | 6 | db | 3414971156555 | 3414971156555 | 3414971401082 | n.a. | 8536508000 | 247 | 247 | 1723 | 1.51 | 15.2
752954 | LG-752954 | Valena Allure előre párosított csatlakozóaljzat szett 1 db okos csatlakozóaljzatból és 1 db szimpla távvezérlő kapcsolóból álló készlet gyöngyház | 0 | Megszűnt termék! |  |  | PL3 - Intelligens és kommunikációs megoldások | 1180 | Okosotthon - with Netatmo - előre párosított szettek | 1 | 6 | db | 3414971156593 | 3414971156593 | 3414971401105 | n.a. | 8536508000 | 227 | 227 | 1602 | 1.51 | 15.2
752957 | LG-752957 | Valena Allure előre párosított redőnykapcsoló szett 1 db okos redőnykapcsolóból és 1 db szimpla távvezérlő kapcsolóból álló készlet gyöngyház | 0 | Megszűnt termék! |  |  | PL3 - Intelligens és kommunikációs megoldások | 1180 | Okosotthon - with Netatmo - előre párosított szettek | 1 | 6 | db | 3414971156616 | 3414971156616 | 3414971401112 | n.a. | 8536508000 | 244 | 244 | 1764 | 1.51 | 15.2
752966 | LG-752966 | Valena Allure with Netatmo okos kapcsoló/dimmer (végrehajtó), nulla (N) vezető bekötéssel, 1-es kerettel, gyöngyház | 24302 |  |  |  | PL3 - Intelligens és kommunikációs megoldások | 1180 | Okosotthon - with Netatmo - végrehajtók | 1 | 10 | db | 3414971955905 | 3414971955905 | 3414971955912 | 3414972569651 | 8536508000 | 130 | 130 | 1478 | 0.63 | 7.97
752968 | LG-752968 | Valena Allure with Netatmo okos vezeték nélküli 4-es szcenárió kapcsoló (elemes távvezérlő), falon kívüli, 1-es kerettel, gyöngyház | 20600 |  |  |  | PL3 - Intelligens és kommunikációs megoldások | 1180 | Okosotthon - with Netatmo - elemes távvezérlők (ETV) | 1 | 10 | db | 3414971955929 | 3414971955929 | 3414971955936 | n.a. | 8536508000 | 82 | 82 | 1210 | 0.63 | 3.35
752970A | LG-752970A | Valena Allure mozgásérzékelős (PIR) kapcsoló, 2-150 W (LED max. 100 W), 2 vezetékes, alumínium | 36910 |  |  |  | PL4 - Épületfelügyeleti megoldások | 0335 | Valena Allure süllyesztett szerelvények | 1 | 20 | db | 3414972396202 | 3414972396202 | 3414972554435 | 3414972589536 | 8536508000 | 119 | 119 | 2780 | 0.83 | 22.88
752982 | LG-752982 | MyHOME (Valena Allure) szcenárió vezérlő és burkolat, alumínium | 61553 |  |  |  | PL3 - Intelligens és kommunikációs megoldások | 0217 | MyHOME | 1 | 20 | db | 3414970568137 | 3414970568137 | 3414970747990 | 3414970843166 | 8536508000 | 102 | 102 | 2200 | 0.55 | 15.2
752984 | LG-752984 | Valena Allure okos egypólusú kapcsoló / fényerőszabályzó (végrehajtó), süllyesztett, nulla bekötőkapocs nélküli, retrofit, kompenzátor modullal és díszítőkerettel szállítva, gyöngyház színű, 2-vezetékes sorkapcsos kialakítás (nulla mentes), gatewayhez csatlakoztatható - Legrand/Netatmo | 0 | Megszűnt termék! |  | 752984A | PL3 - Intelligens és kommunikációs megoldások | 1180 | Okosotthon - with Netatmo - végrehajtók | 1 | 10 | db | 3414971156630 | 3414971156630 | 3414971326378 | n.a. | 8536508000 | 155 | 155 | 1746 | 0.63 | 9.54
752984A | LG-752984A | Valena Allure with Netatmo okos kapcsoló/dimmer (végrehajtó), nulla vezető nélkül (retrofit), keret nélkül, gyöngyház | 28335 |  |  |  | PL3 - Intelligens és kommunikációs megoldások | 1180 | Okosotthon - with Netatmo - végrehajtók | 1 | 10 | db | 3414972316248 | 3414972316248 | 3414972316255 | 3414972504256 | 8536508000 | 144 | 144 | 1608 | 0.63 | 7.97 |  | 2+1 év (regisztrációval)
752985 | LG-752985 | Valena Allure with Netatmo okos vezeték nélküli kapcsoló/dimmer (elemes távvezérlő), falon kívüli, 1-es kerettel, gyöngyház | 15918 |  |  |  | PL3 - Intelligens és kommunikációs megoldások | 1180 | Okosotthon - with Netatmo - elemes távvezérlők (ETV) | 1 | 10 | db | 3414971156654 | 3414971156654 | 3414971322080 | n.a. | 8536508000 | 91 | 91 | 1129 | 0.63 | 9.54
752986 | LG-752986 | Valena Allure with Netatmo okos vezeték nélküli távozás/érkezés szcenárió kapcsoló (elemes távvezérlő), falon kívüli, 1-es kerettel, gyöngyház | 17791 |  |  |  | PL3 - Intelligens és kommunikációs megoldások | 1180 | Okosotthon - with Netatmo - elemes távvezérlők (ETV) | 1 | 10 | db | 3414971156678 | 3414971156678 | 3414971322097 | n.a. | 8536508000 | 91 | 91 | 1132 | 0.63 | 9.54
752987 | LG-752987 | Valena Allure with Netatmo okos vezeték nélküli kettős kapcsoló (elemes távvezérlő), falon kívüli, 1-es kerettel, gyöngyház | 21224 |  |  |  | PL3 - Intelligens és kommunikációs megoldások | 1180 | Okosotthon - with Netatmo - elemes távvezérlők (ETV) | 1 | 10 | db | 3414971156692 | 3414971156692 | 3414971322103 | 3414972376136 | 8536508000 | 92 | 92 | 1115 | 0.63 | 9.54
752988 | LG-752988 | Valena Allure with Netatmo okos kettős kapcsoló (végrehajtó), nulla (N) vezető bekötéssel, 1-es kerettel, gyöngyház | 26955 |  |  |  | PL3 - Intelligens és kommunikációs megoldások | 1180 | Okosotthon - with Netatmo - végrehajtók | 1 | 10 | db | 3414971156715 | 3414971156715 | 3414972126458 | 3414972260473 | 8536508000 | 143 | 143 | 1607 | 0.63 | 7.97
752989 | LG-752989 | Valena Allure with Netatmo okos vezeték nélküli ébredés/elalvás szcenárió kapcsoló (elemes távvezérlő), falon kívüli, 1-es kerettel, gyöngyház | 17791 |  |  |  | PL3 - Intelligens és kommunikációs megoldások | 1180 | Okosotthon - with Netatmo - elemes távvezérlők (ETV) | 1 | 10 | db | 3414971156739 | 3414971156739 | 3414971322110 | n.a. | 8536508000 | 87 | 87 | 1138 | 0.63 | 9.54
752990 | LG-752990 | Valena Allure okos redőnykapcsoló (végrehajtó) mechanikus vagy elektronikus végállással rendelkező 230V~ motorhoz alkalmazható; díszítőkerettel szállítva gyöngyház | 0 | Megszűnt termék! |  | 752990A | PL3 - Intelligens és kommunikációs megoldások | 1180 | Okosotthon - with Netatmo - végrehajtók | 1 | 10 | db | 3414971156753 | 3414971156753 | 3414971326613 | n.a. | 8536508000 | 138 | 138 | 1780 | 0.63 | 9.54
752990A | LG-752990A | Valena Allure with Netatmo okos redőny/zsaluzia kapcsoló (végrehajtó), nulla (N) vezető bekötéssel, keret nélkül, gyöngyház | 24822 |  |  |  | PL3 - Intelligens és kommunikációs megoldások | 1180 | Okosotthon - with Netatmo - végrehajtók | 1 | 10 | db | 3414972539715 | 3414972539715 | 3414972539722 | 3414972588720 | 8536508000 | 142 | 142 | 1586 | 0.63 | 7.97
752991 | LG-752991 | Valena Allure with Netatmo okos vezeték nélküli redőny/zsaluzia kapcsoló (elemes távvezérlő), falon kívüli, 1-es kerettel, gyöngyház | 19351 |  |  |  | PL3 - Intelligens és kommunikációs megoldások | 1180 | Okosotthon - with Netatmo - elemes távvezérlők (ETV) | 1 | 10 | db | 3414971156777 | 3414971156777 | 3414971322127 | n.a. | 8536508000 | 92 | 92 | 1135 | 0.63 | 9.54
752994 | LG-752994 | Valena Allure with Netatmo okos 2P+F csatlakozóaljzat (végrehajtó), 16A, 1-es kerettel, gyöngyház | 24928 |  |  |  | PL3 - Intelligens és kommunikációs megoldások | 1180 | Okosotthon - with Netatmo - végrehajtók | 1 | 10 | db | 3414971156814 | 3414971156814 | 3414971326538 | 3414972577274 | 8536508000 | 125 | 125 | 1446 | 0.63 | 7.97
752996 | LG-752996 | Valena Allure with Netatmo okosotthon kezdőkészlet: gateway (beépített) + 2P+F csatlakozóaljzat (végrehajtó) + távozás/érkezés kapcsoló (elemes távvezérlő), komplett szerelvények, gyöngyház | 58449 |  |  |  | PL3 - Intelligens és kommunikációs megoldások | 1180 | Okosotthon - with Netatmo - kezdőkészletek átjáróval (gateway) | 1 | 6 | db | 3414971156852 | 3414971156852 | 3414971326293 | n.a. | 8536508000 | 286 | 286 | 2200 | 1.51 | 15.2
753005 | LG-753005 | Valena Allure 2P+F csatlakozóaljzat+ USB C-túpusú 1,5A-5V-7,5W töltőaljzat, körmös/csavaros rögz, rugós beköt, Fehér | 13708 |  |  |  | PL2 - Süllyesztett és falon kívüli szerelvények | 0596 | Valena Allure süllyesztett szerelvények | 1 | 20 | db | 3414971363939 | 3414971363939 | 3414971364332 | 3414971748743 | 8536699099 | 103 | 103 | 2640 | 0.68 | 18.55 | igen
753006 | LG-753006 | Valena Allure 2P+F csatlakozóaljzat+ USB C-túpusú 1,5A-5V-7,5W töltőaljzat, körmös/csavaros rögz, rugós beköt, Elefántcsont | 13708 |  |  |  | PL2 - Süllyesztett és falon kívüli szerelvények | 0596 | Valena Allure süllyesztett szerelvények | 1 | 20 | db | 3414971363960 | 3414971363960 | 3414971364356 | 3414971748750 | 8536699099 | 103 | 103 | 2460 | 0.68 | 18.55
753007 | LG-753007 | Valena Allure 2P+F csatlakozóaljzat+ USB C-túpusú 1,5A-5V-7,5W töltőaljzat, körmös/csavaros rögz, rugós beköt, Alumínium | 13708 |  |  |  | PL2 - Süllyesztett és falon kívüli szerelvények | 0596 | Valena Allure süllyesztett szerelvények | 1 | 20 | db | 3414971363991 | 3414971363991 | 3414971364370 | 3414971748767 | 8536699099 | 103 | 103 | 2460 | 0.68 | 18.55
753011 | LG-753011 | Valena Life USB töltőaljzat micro USB dokkolóval, beépített tápegységgel - 5 V - 1500 mA, burkolattal, fehér | 0 | Megszűnt termék! |  |  | PL2 - Süllyesztett és falon kívüli szerelvények | 0596 | Valena Life süllyesztett szerelvények | 1 | 1 | db | 3414970509598 | n.a. | n.a. | n.a. | 8536699099 | n.a. | n.a. | n.a. | n.a. | n.a.
753012 | LG-753012 | Valena Life USB töltőaljzat micro USB dokkolóval, beépített tápegységgel - 5 V - 1500 mA, burkolattal, elefántcsont | 0 | Megszűnt termék! |  |  | PL2 - Süllyesztett és falon kívüli szerelvények | 0596 | Valena Life süllyesztett szerelvények | 1 | 1 | db | 3414970617422 | n.a. | n.a. | n.a. | 8536699099 | n.a. | n.a. | n.a. | n.a. | n.a.
753020 | LG-753020 | Valena InMatic 2P+F csatlakozóaljzat mechanizmus biztonsági zsaluval, rugós vezetékbekötéssel | 1944 |  |  |  | PL2 - Süllyesztett és falon kívüli szerelvények | 0596 | Valena InMatic mechanizmusok | 10 | 10 | db | 3414970508478 | 3414970508485 | 3414970545879 | 3414970835093 | 8536699099 | 74.6 | 746 | 7549 | 3.43 | 39.01 | igen
753021 | LG-753021 | Valena InMatic 2P+F csatlakozóaljzat mechanizmus, rugós vezetékbekötéssel | 1944 |  |  |  | PL2 - Süllyesztett és falon kívüli szerelvények | 0596 | Valena InMatic mechanizmusok | 10 | 10 | db | 3414970508508 | 3414970508515 | 3414970545886 | 3414970835109 | 8536699099 | 71.7 | 717 | 7472 | 3.43 | 39.01 | igen
753024 | LG-753024 | Valena InMatic 2P+F csatlakozóaljzat mechanizmus biztonsági zsaluval, csavaros vezetékbekötéssel | 1944 |  |  |  | PL2 - Süllyesztett és falon kívüli szerelvények | 0596 | Valena InMatic mechanizmusok | 10 | 10 | db | 3414970508539 | 3414970508546 | 3414970559203 | 3414970835116 | 8536699099 | 8.2 | 82 | 7598 | 3.43 | 39.01 | igen
753025 | LG-753025 | Valena InMatic 2P+F csatlakozóaljzat mechanizmus, csavaros vezetékbekötéssel | 1944 |  |  |  | PL2 - Süllyesztett és falon kívüli szerelvények | 0596 | Valena InMatic mechanizmusok | 10 | 10 | db | 3414970508560 | 3414970508577 | 3414970545893 | 3414970835123 | 8536699099 | 71.5 | 715 | 7484 | 3.43 | 39.01 | igen
753026 | LG-753026 | Valena InMatic 2x2P+F csatlakozóaljzat biztonsági zsaluval, rugós vezetékbekötéssel | 2968 |  |  |  | PL2 - Süllyesztett és falon kívüli szerelvények | 0596 | Valena InMatic mechanizmusok | 5 | 5 | db | 3414970509475 | 3414970509482 | 3414970509499 | 3414970835130 | 8536699099 | 74.4 | 372 | 4019 | 1.92 | 24.44 | igen
753027 | LG-753027 | Valena InMatic 2x2P+F csatlakozóaljzat, rugós vezetékbekötéssel | 2968 |  |  |  | PL2 - Süllyesztett és falon kívüli szerelvények | 0596 | Valena InMatic mechanizmusok | 5 | 5 | db | 3414970509567 | 3414970509574 | 3414970509581 | 3414970835147 | 8536699099 | 72.8 | 364 | 3932 | 1.92 | 24.44 | igen
753028 | LG-753028 | Valena InMatic 2P+F csatlakozóaljzat mechanizmus felújításokhoz, biztonsági zsaluval, csavaros vezetékbekötéssel, max. 6mm2 | 0 | Megszűnt termék! |  |  | PL2 - Süllyesztett és falon kívüli szerelvények | 0596 | Valena InMatic mechanizmusok | 5 | 5 | db | 3414970509970 | 3414970554703 | 3414970509987 | n.a. | 8536699099 | 85.6 | 428 | 4570 | 1.92 | 24.44
753032 | LG-753032 | Valena InMatic RJ11 + RJ45 Cat. 6 UTP csatlakozóaljzat mechanizmus | 9860 |  |  |  | PL8 - Hang-, adat- és képátviteli rendszerek | 0442 | Valena InMatic mechanizmusok | 5 | 5 | db | 3414970474803 | 3414970554710 | 3414970554727 | 3414970835161 | 8536699099 | 76.2 | 381 | 4098 | 1.92 | 24.44
753033 | LG-753033 | Valena InMatic kábelkivezető mechanizmus sorkapoccsal | 1278 |  |  |  | PL2 - Süllyesztett és falon kívüli szerelvények | 0596 | Valena InMatic mechanizmusok | 5 | 5 | db | 3414970508621 | 3414970508638 | 3414970508645 | 3414970835178 | 8536901000 | 49.2 | 246 | 2757 | 1.92 | 24.44 | igen
753034 | LG-753034 | Valena InMatic kábelkivezető mechanizmus sorkapocs nélkül | 937 |  |  |  | PL2 - Süllyesztett és falon kívüli szerelvények | 0596 | Valena InMatic mechanizmusok | 5 | 5 | db | 3414970508591 | 3414970508607 | 3414970508614 | 3414970835185 | 8536901000 | 42.2 | 211 | 2406 | 1.92 | 24.44 | igen
753038 | LG-753038 | Valena InMatic 1xRJ11 csatlakozóaljzat mechanizmus | 3734 |  |  |  | PL2 - Süllyesztett és falon kívüli szerelvények | 0596 | Valena InMatic mechanizmusok | 10 | 10 | db | 3414970464842 | 3414970464859 | 3414970545909 | 3414970835208 | 8536699099 | 62.7 | 627 | 6319 | 3.43 | 39.01
753039 | LG-753039 | Valena InMatic 2xRJ11 csatlakozóaljzat mechanizmus | 5867 |  |  |  | PL2 - Süllyesztett és falon kívüli szerelvények | 0596 | Valena InMatic mechanizmusok | 5 | 5 | db | 3414970458919 | 3414970458926 | 3414970545916 | 3414970835215 | 8536699099 | 72.2 | 361 | 4010 | 1.92 | 24.44
753040 | LG-753040 | Valena InMatic 1xRJ45 Cat. 5e UTP csatlakozóaljzat mechanizmus | 4028 |  |  |  | PL8 - Hang-, adat- és képátviteli rendszerek | 0442 | Valena InMatic mechanizmusok | 10 | 10 | db | 3414970474827 | 3414970474834 | 3414970559241 | 3414970835222 | 8536699099 | 62.8 | 628 | 6642 | 3.43 | 39.01 | igen
753041 | LG-753041 | Valena InMatic 2xRJ45 Cat. 5e UTP csatlakozóaljzat mechanizmus | 6268 |  |  |  | PL8 - Hang-, adat- és képátviteli rendszerek | 0442 | Valena InMatic mechanizmusok | 10 | 10 | db | 3414970474858 | 3414970554734 | 3414970554741 | 3414970835239 | 8536699099 | 74.4 | 744 | 7813 | 3.81 | 43.48 | igen
753042 | LG-753042 | Valena InMatic 1xRJ45 Cat. 6 UTP csatlakozóaljzat mechanizmus | 5598 |  |  |  | PL8 - Hang-, adat- és képátviteli rendszerek | 0442 | Valena InMatic mechanizmusok | 10 | 10 | db | 3414970474889 | 3414970474896 | 3414970545923 | 3414972600484 | 8536699099 | 62.7 | 627 | 6612 | 3.43 | 39.01 | igen
753043 | LG-753043 | Valena InMatic 2xRJ45 Cat. 6 UTP csatlakozóaljzat mechanizmus | 8624 |  |  |  | PL8 - Hang-, adat- és képátviteli rendszerek | 0442 | Valena InMatic mechanizmusok | 10 | 10 | db | 3414970474919 | 3414970474926 | 3414970545930 | 3414970835253 | 8536699099 | 74.1 | 741 | 7781 | 3.81 | 43.48 | igen
753044 | LG-753044 | Valena InMatic 1xRJ45 Cat. 6A UTP csatlakozóaljzat mechanizmus | 6434 |  |  |  | PL8 - Hang-, adat- és képátviteli rendszerek | 0442 | Valena InMatic mechanizmusok | 5 | 5 | db | 3414970474940 | 3414970474957 | 3414970545947 | 3414970835260 | 8536699099 | 83.6 | 418 | 4470 | 1.92 | 24.44 | igen
753045 | LG-753045 | Valena InMatic 2xRJ45 Cat. 6A UTP csatlakozóaljzat mechanizmus | 9635 |  |  |  | PL8 - Hang-, adat- és képátviteli rendszerek | 0442 | Valena InMatic mechanizmusok | 5 | 5 | db | 3414970474971 | 3414970474988 | 3414970545954 | 3414970835277 | 8536699099 | 107.6 | 538 | 5658 | 1.92 | 24.44
753046 | LG-753046 | Valena InMatic 1xRJ45 Cat. 6 STP csatlakozóaljzat mechanizmus | 8624 |  |  |  | PL8 - Hang-, adat- és képátviteli rendszerek | 0442 | Valena InMatic mechanizmusok | 5 | 5 | db | 3414970475008 | 3414970475015 | 3414970559258 | 3414970835284 | 8536699099 | 95.2 | 476 | 5061 | 1.92 | 24.44
753047 | LG-753047 | Valena InMatic 2xRJ45 Cat. 6 STP csatlakozóaljzat mechanizmus | 11506 |  |  |  | PL8 - Hang-, adat- és képátviteli rendszerek | 0442 | Valena InMatic mechanizmusok | 5 | 5 | db | 3414970475039 | 3414970475046 | 3414970559265 | 3414970835291 | 8536699099 | 130.8 | 654 | 6837 | 1.92 | 24.44
753048 | LG-753048 | Valena InMatic 1xRJ45 Cat. 6A STP csatlakozóaljzat mechanizmus | 10307 |  |  |  | PL8 - Hang-, adat- és képátviteli rendszerek | 0442 | Valena InMatic mechanizmusok | 5 | 5 | db | 3414970475060 | 3414970475077 | 3414970545961 | 3414970835307 | 8536699099 | 95.2 | 476 | 5064 | 1.92 | 24.44
753049 | LG-753049 | Valena InMatic 2xRJ45 Cat. 6A STP csatlakozóaljzat mechanizmus | 13075 |  |  |  | PL8 - Hang-, adat- és képátviteli rendszerek | 0442 | Valena InMatic mechanizmusok | 5 | 5 | db | 3414970475091 | 3414970475107 | 3414970545978 | 3414970835314 | 8536699099 | 130.2 | 651 | 6806 | 1.92 | 24.44
753050 | LG-753050 | Valena InMatic F típusú TV csatlakozóaljzat mechanizmus | 3321 |  |  |  | PL2 - Süllyesztett és falon kívüli szerelvények | 0596 | Valena InMatic mechanizmusok | 1 | 20 | db | 3414970451477 | 3414970451477 | 3414970545985 | 3414970835321 | 8536699099 | 108 | 108 | 2460 | 0.55 | 15.2
753051 | LG-753051 | Valena InMatic TV csatlakozóaljzat mechanizmus, 1,5 dB | 3321 |  |  |  | PL2 - Süllyesztett és falon kívüli szerelvények | 0596 | Valena InMatic mechanizmusok | 10 | 10 | db | 3414970451583 | 3414970451590 | 3414970545992 | 3414970835338 | 8536699099 | 82.7 | 827 | 8616 | 3.43 | 39.01 | igen
753052 | LG-753052 | Valena InMatic TV-Rádió-SAT csatlakozóaljzat mechanizmus, 1,5 dB | 7166 |  |  |  | PL2 - Süllyesztett és falon kívüli szerelvények | 0596 | Valena InMatic mechanizmusok | 5 | 5 | db | 3414970451934 | 3414970546005 | 3414970451958 | 3414970835345 | 8536699099 | 118.8 | 594 | 6240 | 1.92 | 24.44
753055 | LG-753055 | Valena InMatic TV csatlakozóaljzat + RJ45 Cat. 6 UTP aljzat mechanizmus | 10454 |  |  |  | PL2 - Süllyesztett és falon kívüli szerelvények | 0596 | Valena InMatic mechanizmusok | 1 | 20 | db | 3414970451453 | 3414970451453 | 3414970559272 | 3414970835352 | 8536699099 | 107 | 107 | 2500 | 0.55 | 15.2 | igen
753057 | LG-753057 | Valena InMatic TV-SAT csatlakozóaljzat mechanizmus, 1,5 dB | 5734 |  |  |  | PL2 - Süllyesztett és falon kívüli szerelvények | 0596 | Valena InMatic mechanizmusok | 1 | 20 | db | 3414970452146 | 3414970452146 | 3414970546012 | 3414970835369 | 8536699099 | 132 | 132 | 2915 | 0.55 | 15.2
753059 | LG-753059 | Valena InMatic TV-SAT csatlakozóaljzat mechanizmus, 10 dB | 5734 |  |  |  | PL2 - Süllyesztett és falon kívüli szerelvények | 0596 | Valena InMatic mechanizmusok | 5 | 5 | db | 3414970617477 | 3414970617484 | 3414970708892 | 3414970835383 | 8536699099 | 24.4 | 122 | 1620 | 1.92 | 24.44
753060 | LG-753060 | Valena InMatic TV csatlakozóaljzat mechanizmus | 3321 |  |  |  | PL2 - Süllyesztett és falon kívüli szerelvények | 0596 | Valena InMatic mechanizmusok | 5 | 5 | db | 3414970451743 | 3414970451750 | 3414970546029 | 3414970835390 | 8536699099 | 106.2 | 531 | 5596 | 1.92 | 24.44 | igen
753061 | LG-753061 | Valena InMatic TV csatlakozóaljzat mechanizmus, 14 dB | 3321 |  |  |  | PL2 - Süllyesztett és falon kívüli szerelvények | 0596 | Valena InMatic mechanizmusok | 5 | 5 | db | 3414970451651 | 3414970451668 | 3414970546036 | 3414970835406 | 8536699099 | 116.82 | 584.1 | 5610 | 1.92 | 24.44 | igen
753062 | LG-753062 | Valena InMatic TV-Rádió csatlakozóaljzat mechanizmus, 10 dB | 6454 |  |  |  | PL2 - Süllyesztett és falon kívüli szerelvények | 0596 | Valena InMatic mechanizmusok | 1 | 20 | db | 3414970451811 | 3414970451811 | 3414970559296 | 3414970835413 | 8536699099 | 129 | 129 | 2879 | 0.55 | 15.2
753063 | LG-753063 | Valena InMatic TV-Rádió csatlakozóaljzat mechanizmus, 14 dB | 6454 |  |  |  | PL2 - Süllyesztett és falon kívüli szerelvények | 0596 | Valena InMatic mechanizmusok | 1 | 20 | db | 3414970451798 | 3414970451798 | 3414970559302 | 3414970835420 | 8536699099 | 132 | 132 | 2920 | 0.55 | 15.2
753064 | LG-753064 | Valena InMatic TV-Rádió-SAT csatlakozóaljzat mechanizmus, 10 dB | 7166 |  |  |  | PL2 - Süllyesztett és falon kívüli szerelvények | 0596 | Valena InMatic mechanizmusok | 1 | 20 | db | 3414970452108 | 3414970452108 | 3414970546043 | 3414970835437 | 8536699099 | 141 | 141 | 3062 | 0.55 | 15.2
753065 | LG-753065 | Valena InMatic TV-Rádió-SAT csatlakozóaljzat mechanizmus, 14 dB | 7166 |  |  |  | PL2 - Süllyesztett és falon kívüli szerelvények | 0596 | Valena InMatic mechanizmusok | 1 | 20 | db | 3414970452023 | 3414970452023 | 3414970546050 | 3414970835444 | 8536699099 | 133 | 133 | 2960 | 0.55 | 15.2
753071 | LG-753071 | Valena InMatic TV-SAT csatlakozóaljzat mechanizmus, 14 dB | 5734 |  |  |  | PL2 - Süllyesztett és falon kívüli szerelvények | 0596 | Valena InMatic mechanizmusok | 5 | 5 | db | 3414970617507 | 3414970617514 | 3414970708908 | 3414970835451 | 8536699099 | 119.8 | 599 | 6390 | 1.92 | 24.44
753072 | LG-753072 | Valena InMatic hangszóró-csatlakozóaljzat mechanizmus, 2 kivezetéssel | 6576 |  |  |  | PL2 - Süllyesztett és falon kívüli szerelvények | 0596 | Valena InMatic mechanizmusok | 5 | 5 | db | 3414970464736 | 3414970546067 | 3414970546074 | 3414970835468 | 8536699099 | 69.8 | 349 | 3779 | 1.92 | 24.44
753075 | LG-753075 | Valena InMatic RCA (audió / videó) csatlakozóaljzat mechanizmus | 34366 |  |  |  | PL8 - Hang-, adat- és képátviteli rendszerek | 0479 | Legrand A/V aljzatok | 1 | 20 | db | 3414970475121 | 3414970475121 | 3414970546081 | 3414970835475 | 8536699099 | 81 | 81 | 1946 | 0.55 | 15.2
753076 | LG-753076 | Valena InMatic Banándugós mono hangszóró-csatlakozóaljzat mechanizmus | 0 | Megszűnt termék! |  |  | PL2 - Süllyesztett és falon kívüli szerelvények | 0596 | Valena InMatic mechanizmusok | 1 | 20 | db | 3414970462527 | 3414970462527 | 3414970559340 | n.a. | 8531103000 | 101 | 101 | 2680 | 0.68 | 18.55
753077 | LG-753077 | Valena InMatic Banándugós sztereó hangszóró-csatlakozóaljzat mechanizmus | 0 | Megszűnt termék! |  |  | PL2 - Süllyesztett és falon kívüli szerelvények | 0596 | Valena InMatic mechanizmusok | 1 | 20 | db | 3414970458711 | 3414970458711 | 3414970559357 | n.a. | 8531103000 | 130 | 130 | 3100 | 0.68 | 18.55
753078 | LG-753078 | Valena InMatic kettős hangszóró-csatlakozóaljzat mechanizmus, 4 kivezetéssel | 10132 |  |  |  | PL2 - Süllyesztett és falon kívüli szerelvények | 0596 | Valena InMatic mechanizmusok | 5 | 5 | db | 3414970458834 | 3414970546098 | 3414970546104 | 3414970835505 | 8536699099 | 80.4 | 402 | 4300 | 1.92 | 24.44
753082 | LG-753082 | Valena InMatic elővezetékezett USB adatátviteli csatlakozóaljzat mechanizmus | 24772 |  |  |  | PL8 - Hang-, adat- és képátviteli rendszerek | 0479 | Valena InMatic mechanizmusok | 1 | 20 | db | 3414970464996 | 3414970464996 | 3414970546111 | 3414970835536 | 8536699099 | 94 | 94 | 2123 | 0.68 | 18.55
753106 | LG-753106 | Valena Life Töltőaljzat Kettős USB C-típusú + USB A-típusú csatlakozóval, 5V–3A–15W, Túlfesz-védelem >1kW, Class II SELV, Fehér | 11098 | Készlet erejéig! | Nagyobb teljesítményű kivitel lesz helyette |  | PL2 - Süllyesztett és falon kívüli szerelvények | 0596 | Valena Life süllyesztett szerelvények | 5 | 5 | db | 3414971253254 | 3414971261587 | 3414971261594 | n.a. | 8504406090 | 119.4 | 597 | 6200 | 2.67 | 33.33 | igen
753107 | LG-753107 | Valena Life Töltőaljzat Kettős USB C-típusú csatlakozóval, 5V–3A–15W, Túlfesz-védelem >1kW, Class II SELV, Fehér | 11098 | Készlet erejéig! | Nagyobb teljesítményű kivitel lesz helyette |  | PL2 - Süllyesztett és falon kívüli szerelvények | 0596 | Valena Life süllyesztett szerelvények | 5 | 5 | db | 3414971253278 | 3414971261600 | 3414971261617 | n.a. | 8504406090 | 116 | 580 | 6125 | 2.67 | 33.33 | igen
753110 | LG-753110 | 2P+F + USB kombinált csatlakozóaljzat, Valena Life (InMatic) 16A 250V, fehér | 0 | Megszűnt termék! |  | 753135 | PL2 - Süllyesztett és falon kívüli szerelvények | 0596 | Valena Life süllyesztett szerelvények | 1 | 20 | db | 3414970458179 | 3414970458179 | 3414970814395 | n.a. | 8536699099 | 133 | 133 | 2905 | 0.89 | 20.88
753112 | LG-753112 | Valena Life kettős USB-A+A töltőaljzat, 5V - 3 A - 15 W, fehér | 9175 | Készlet erejéig! | Nagyobb teljesítményű kivitel lesz helyette |  | PL2 - Süllyesztett és falon kívüli szerelvények | 0596 | Valena Life süllyesztett szerelvények | 5 | 5 | db | 3414970456694 | 3414970546128 | 3414970510853 | 3414970835598 | 8536699099 | 111.2 | 556 | 5860 | 2.67 | 33.33 | igen
753114 | LG-753114 | Valena Life Vezeték nélküli töltőállomás USB A-típusú csatlakozóval, 2,4 A/ 12 W, 136,5 x 70 x 56,5 mm, lopásgátlóval, 50x80 mm érzékelési terület, 10°dőlés, Fehér | 30055 | Készlet erejéig! | Nagyobb teljesítményű kivitel lesz helyette |  | PL2 - Süllyesztett és falon kívüli szerelvények | 0596 | Valena Life süllyesztett szerelvények | 1 | 10 | db | 3414970865021 | 3414970865021 | 3414970865038 | n.a. | 8504406090 | 287 | 287 | 3100 | 1.52 | 24.44
753119 | LG-753119 | Valena Life 2P+F csatlakozóaljzat biztonsági zsaluval, csapófedéllel, IP44 fehér | 4109 |  |  |  | PL2 - Süllyesztett és falon kívüli szerelvények | 0596 | Valena Life süllyesztett szerelvények | 5 | 5 | db | 3414970508652 | 3414970555076 | 3414970508669 | 3414970835628 | 8536699099 | 99.6 | 498 | 5280 | 2.67 | 33.33 | igen
753120 | LG-753120 | Valena Life 2P+F csatlakozóaljzat biztonsági zsaluval, rugós vezetékbekötéssel fehér | 2295 |  |  |  | PL2 - Süllyesztett és falon kívüli szerelvények | 0596 | Valena Life süllyesztett szerelvények | 15 | 15 | db | 3414970509659 | 3414970556059 | 3414970561411 | 3414970835635 | 8536699099 | 84.8 | 1272 | 6730 | 8.26 | 48.08 | igen
753121 | LG-753121 | Valena Life 2P+F csatlakozóaljzat, rugós vezetékbekötéssel fehér | 2295 |  |  |  | PL2 - Süllyesztett és falon kívüli szerelvények | 0596 | Valena Life süllyesztett szerelvények | 15 | 15 | db | 3414970509680 | 3414970556073 | 3414970561428 | 3414970835642 | 8536699099 | 84 | 1260 | 6979 | 8.26 | 54.26 | igen
753122 | LG-753122 | Valena Life 2x2P+F sínezett csatlakozóaljzat biztonsági zsaluval, rugós vezetékbekötéssel fehér | 0 | Megszűnt termék! |  |  | PL2 - Süllyesztett és falon kívüli szerelvények | 0596 | Valena Life süllyesztett szerelvények | 1 | 20 | db | 3414970510044 | 3414970510044 | 3414970559425 | n.a. | 8536699099 | 193 | 193 | 4173 | 0.89 | 20.88
753123 | LG-753123 | Valena Life 3x2P+F sínezett csatlakozóaljzat biztonsági zsaluval, rugós vezetékbekötéssel fehér | 0 | Megszűnt termék! |  |  | PL2 - Süllyesztett és falon kívüli szerelvények | 0596 | Valena Life süllyesztett szerelvények | 1 | 20 | db | 3414970510099 | 3414970510099 | 3414970559432 | n.a. | 8536699099 | 290 | 290 | 6200 | 1.39 | 32.4
753124 | LG-753124 | Valena Life 2P+F csatlakozóaljzat biztonsági zsaluval, csavaros vezetékbekötéssel fehér | 2295 |  |  |  | PL2 - Süllyesztett és falon kívüli szerelvények | 0596 | Valena Life süllyesztett szerelvények | 15 | 15 | db | 3414970457387 | 3414970556097 | 3414970561435 | 3414970835673 | 8536699099 | 85 | 1275 | 6714 | 8.26 | 48.08 | igen
753125 | LG-753125 | Valena Life 2P+F csatlakozóaljzat, csavaros vezetékbekötéssel fehér | 2295 |  |  |  | PL2 - Süllyesztett és falon kívüli szerelvények | 0596 | Valena Life süllyesztett szerelvények | 15 | 15 | db | 3414970457158 | 3414970556110 | 3414970561442 | 3414970835680 | 8536699099 | 84.533 | 1267.995 | 6643 | 8.26 | 48.08 | igen
753126 | LG-753126 | Valena Life 2x2P+F csatlakozóaljzat biztonsági zsaluval, egybeépített burkolattal, keret nélkül, rugós vezetékbekötéssel fehér | 3676 |  |  |  | PL2 - Süllyesztett és falon kívüli szerelvények | 0596 | Valena Life süllyesztett szerelvények | 5 | 5 | db | 3414970510013 | 3414970510020 | 3414970510037 | 3414970835697 | 8536699099 | 100 | 500 | 5534 | 4.13 | 48.08 | igen
753127 | LG-753127 | Valena Life 2x2P+F csatlakozóaljzat, egybeépített burkolattal, keret nélkül, rugós vezetékbekötéssel fehér | 3676 |  |  |  | PL2 - Süllyesztett és falon kívüli szerelvények | 0596 | Valena Life süllyesztett szerelvények | 5 | 5 | db | 3414970617590 | 3414970617606 | 3414970696397 | 3414970835703 | 8536699099 | 98.4 | 492 | 5581 | 4.13 | 54.26 | igen
753128 | LG-753128 | Valena Life 2P+F csatlakozóaljzat felújításokhoz (6mm2-es csavaros vezetékbekötéssel), biztonsági zsaluval fehér | 0 | Megszűnt termék! |  |  | PL2 - Süllyesztett és falon kívüli szerelvények | 0596 | Valena Life süllyesztett szerelvények | 5 | 5 | db | 3414970458308 | 3414970556134 | 3414970512192 | n.a. | 8536699099 | 92.6 | 463 | 5102 | 2.67 | 33.33
753129 | LG-753129 | Valena Life 2P+F csatlakozóaljzat biztonsági zsaluval, rugós vezetékbekötéssel, piros betéttárcsával, nem reteszelt | 3418 |  |  |  | PL2 - Süllyesztett és falon kívüli szerelvények | 0596 | Valena Life süllyesztett szerelvények | 5 | 5 | db | 3414970508690 | 3414970554772 | 3414970508706 | 3414970835727 | 8536699099 | 87.8 | 439 | 4685 | 1.92 | 24.44 | igen
753130 | LG-753130 | Valena Life SC/APC egymódusú optikai csatlakozóaljzat fehér | 10106 |  |  |  | PL8 - Hang-, adat- és képátviteli rendszerek | 0444 | Valena Life süllyesztett szerelvények | 1 | 20 | db | 3414970475145 | 3414970475145 | 3414970559449 | 3414970835734 | 8536700099 | 89 | 89 | 2079 | 0.68 | 18.55 | igen
753131 | LG-753131 | Valena Life 2P+F csatlakozóaljzat biztonsági zsaluval, reteszelt, piros betéttárcsával | 4328 |  |  |  | PL2 - Süllyesztett és falon kívüli szerelvények | 0596 | Valena Life süllyesztett szerelvények | 5 | 5 | db | 3414970508737 | 3414970508744 | 3414970508751 | 3414970835741 | 8536699099 | 96 | 480 | 5095 | 1.92 | 24.44
753132 | LG-753132 | Valena Allure 2P+F aljzat biztonsági zsaluval, reteszelt, burkolattal, Piros | 5507 |  |  |  | PL2 - Süllyesztett és falon kívüli szerelvények | 0596 | Valena Allure süllyesztett szerelvények | 5 | 5 | db | 3414970510624 | 3414970510631 | 3414970510648 | 3414970843272 | 8536699099 | 110 | 550 | 5900 | 1.92 | 24.44
753133 | LG-753133 | Valena Life kábelkivezető sorkapoccsal fehér | 1629 |  |  |  | PL2 - Süllyesztett és falon kívüli szerelvények | 0596 | Valena Life süllyesztett szerelvények | 5 | 5 | db | 3414970458247 | 3414970512123 | 3414970512130 | 3414970835758 | 8536699099 | 52.8 | 264 | 3123 | 2.67 | 33.33 | igen
753134 | LG-753134 | Valena Life kábelkivezető sorkapocs nélkül fehér | 1288 |  |  |  | PL2 - Süllyesztett és falon kívüli szerelvények | 0596 | Valena Life süllyesztett szerelvények | 5 | 5 | db | 3414970457547 | 3414970511386 | 3414970511393 | 3414970827579 | 8536699099 | 46 | 230 | 2783 | 2.67 | 33.33 | igen
753135 | LG-753135 | Valena Life 2P+F csatlakozóaljzat + USB-C töltőaljzat 1,5A-5V-7,5W, körmös/csavaros rögzítés, rugós bekötéssel, fehér | 13134 |  |  |  | PL2 - Süllyesztett és falon kívüli szerelvények | 0596 | Valena Life süllyesztett szerelvények | 1 | 20 | db | 3414971364059 | 3414971364059 | 3414971364417 | 3414971748774 | 8536699099 | 110 | 110 | 2460 | 0.68 | 18.55 | igen
753138 | LG-753138 | Valena Life 1xRJ11 csatlakozóaljzat fehér | 4259 |  |  |  | PL2 - Süllyesztett és falon kívüli szerelvények | 0596 | Valena Life süllyesztett szerelvények | 5 | 5 | db | 3414970464781 | 3414970556141 | 3414970464804 | 3414970827586 | 8536699099 | 70.8 | 354 | 4034 | 2.67 | 33.33 | igen
753139 | LG-753139 | Valena Life 2xRJ11 csatlakozóaljzat fehér | 0 | Megszűnt termék! |  |  | PL2 - Süllyesztett és falon kívüli szerelvények | 0596 | Valena Life süllyesztett szerelvények | 5 | 5 | db | 3414970458872 | 3414970556158 | 3414970556165 | n.a. | 8536699099 | 76.2 | 381 | 4259 | 2.67 | 33.33
753140 | LG-753140 | Valena Life 1xRJ45 Cat. 5e UTP csatlakozóaljzat fehér | 4652 |  |  |  | PL8 - Hang-, adat- és képátviteli rendszerek | 0442 | Valena Life süllyesztett szerelvények | 5 | 5 | db | 3414970475169 | 3414970475176 | 3414970560483 | 3414970835772 | 8536699099 | 75 | 375 | 4960 | 2.67 | 33.33 | igen
753141 | LG-753141 | Valena Life 2xRJ45 Cat. 5e UTP csatlakozóaljzat fehér | 6959 |  |  |  | PL8 - Hang-, adat- és képátviteli rendszerek | 0442 | Valena Life süllyesztett szerelvények | 5 | 5 | db | 3414970475190 | 3414970475206 | 3414970560490 | 3414970835789 | 8536699099 | 85.4 | 427 | 4570 | 2.67 | 33.33 | igen
753142 | LG-753142 | Valena Life 1xRJ45 Cat. 6 UTP csatlakozóaljzat fehér | 6271 |  |  |  | PL8 - Hang-, adat- és képátviteli rendszerek | 0442 | Valena Life süllyesztett szerelvények | 5 | 5 | db | 3414970475220 | 3414970475237 | 3414970560506 | 3414970827609 | 8536699099 | 76.4 | 382 | 4353 | 2.67 | 33.33 | igen
753143 | LG-753143 | Valena Life 2xRJ45 Cat. 6 UTP csatlakozóaljzat fehér | 9388 |  |  |  | PL8 - Hang-, adat- és képátviteli rendszerek | 0442 | Valena Life süllyesztett szerelvények | 5 | 5 | db | 3414970475251 | 3414970475268 | 3414970560513 | 3414970827616 | 8536699099 | 86 | 430 | 5230 | 2.67 | 33.33 | igen
753146 | LG-753146 | Valena Life 1xRJ45 Cat. 6 STP csatlakozóaljzat fehér | 9388 |  |  |  | PL8 - Hang-, adat- és képátviteli rendszerek | 0442 | Valena Life süllyesztett szerelvények | 5 | 5 | db | 3414970541697 | 3414970541703 | 3414970541710 | 3414970835796 | 8536699099 | 99.4 | 497 | 5220 | 2.67 | 33.33 | igen
753147 | LG-753147 | Valena Life 2xRJ45 Cat. 6 STP csatlakozóaljzat fehér | 11707 |  |  |  | PL8 - Hang-, adat- és képátviteli rendszerek | 0442 | Valena Life süllyesztett szerelvények | 5 | 5 | db | 3414970541512 | 3414970541529 | 3414970541536 | 3414970835802 | 8536699099 | 138.6 | 693 | 7230 | 2.67 | 33.33 | igen
753148 | LG-753148 | Valena Life 1xRJ45 Cat. 6A STP csatlakozóaljzat fehér | 11122 |  |  |  | PL8 - Hang-, adat- és képátviteli rendszerek | 0442 | Valena Life süllyesztett szerelvények | 5 | 5 | db | 3414970541789 | 3414970541796 | 3414970541802 | 3414970835819 | 8536699099 | 102 | 510 | 5300 | 2.67 | 33.33 | igen
753149 | LG-753149 | Valena Life 2xRJ45 Cat. 6A STP csatlakozóaljzat fehér | 12941 |  |  |  | PL8 - Hang-, adat- és képátviteli rendszerek | 0442 | Valena Life süllyesztett szerelvények | 5 | 5 | db | 3414970541604 | 3414970541611 | 3414970541628 | 3414970835826 | 8536699099 | 132.8 | 664 | 6940 | 2.67 | 33.33 | igen
753151 | LG-753151 | Valena Life TV aljzat, csillagpontos, 1,5 dB fehér | 3848 |  |  |  | PL2 - Süllyesztett és falon kívüli szerelvények | 0596 | Valena Life süllyesztett szerelvények | 5 | 5 | db | 3414970451521 | 3414970451538 | 3414970560520 | 3414970827623 | 8536699099 | 99.8 | 499 | 5540 | 2.67 | 33.33 | igen
753152 | LG-753152 | Valena Life TV-Rádió-SAT aljzat, csillagpontos, 1,5 dB fehér | 7692 |  |  |  | PL2 - Süllyesztett és falon kívüli szerelvények | 0596 | Valena Life süllyesztett szerelvények | 5 | 5 | db | 3414970451873 | 3414970451880 | 3414970560537 | 3414970827630 | 8536699099 | 125 | 625 | 7250 | 2.67 | 33.33 | igen
753153 | LG-753153 | Valena Life 1xRJ45 Cat. 5e FTP csatlakozóaljzat fehér | 5106 |  |  |  | PL8 - Hang-, adat- és képátviteli rendszerek | 0442 | Valena Life süllyesztett szerelvények | 5 | 5 | db | 3414970618825 | 3414970618832 | 3414970708755 | 3414970835833 | 8536699099 | 18.2 | 91 | 1310 | 2.67 | 33.33 | igen
753154 | LG-753154 | Valena Life 2xRJ45 Cat. 5e FTP csatlakozóaljzat fehér | 7649 |  |  |  | PL8 - Hang-, adat- és képátviteli rendszerek | 0442 | Valena Life süllyesztett szerelvények | 5 | 5 | db | 3414970618856 | 3414970618863 | 3414970708762 | 3414970835840 | 8536699099 | 86.2 | 431 | 4610 | 2.67 | 33.33 | igen
753155 | LG-753155 | Valena Life USB-C Power Delivery töltőaljzat 30W, fehér | 0 | Megszűnt termék! |  |  | PL2 - Süllyesztett és falon kívüli szerelvények | 0596 | Valena Life süllyesztett szerelvények | 5 | 5 | db | 3414972091329 | 3414972091336 | 3414972091343 | n.a. | 8504406090 | 126 | 630 | 7000 | 2.67 | 33.33
753160 | LG-753160 | Valena Life TV aljzat, végzáró, 10 dB fehér | 3848 |  |  |  | PL2 - Süllyesztett és falon kívüli szerelvények | 0596 | Valena Life süllyesztett szerelvények | 5 | 5 | db | 3414970451705 | 3414970556172 | 3414970556189 | 3414970835864 | 8536699099 | 115.4 | 577 | 6104 | 2.67 | 33.33 | igen
753161 | LG-753161 | Valena Life TV aljzat, átmenő, 14 dB fehér | 3848 |  |  |  | PL2 - Süllyesztett és falon kívüli szerelvények | 0596 | Valena Life süllyesztett szerelvények | 5 | 5 | db | 3414970451637 | 3414970556196 | 3414970556202 | 3414970835871 | 8536699099 | 113.2 | 566 | 6154 | 2.67 | 33.33 | igen
753164 | LG-753164 | Valena Life TV-Rádió-SAT aljzat, végzáró, 10 dB fehér | 7692 |  |  |  | PL2 - Süllyesztett és falon kívüli szerelvények | 0596 | Valena Life süllyesztett szerelvények | 5 | 5 | db | 3414970452061 | 3414970556219 | 3414970556226 | 3414970835888 | 8536699099 | 126.2 | 631 | 6783 | 2.67 | 33.33 | igen
753165 | LG-753165 | Valena Life TV-Rádió-SAT aljzat, átmenő, 14 dB fehér | 7692 |  |  |  | PL2 - Süllyesztett és falon kívüli szerelvények | 0596 | Valena Life süllyesztett szerelvények | 5 | 5 | db | 3414970451989 | 3414970556233 | 3414970556240 | 3414970827647 | 8536699099 | 128.2 | 641 | 7250 | 2.67 | 33.33 | igen
753170 | LG-753170 | Valena Life HD15 + 3,5 mm Jack aljzat fehér | 0 | Megszűnt termék! |  |  | PL8 - Hang-, adat- és képátviteli rendszerek | 0479 | Valena Life süllyesztett szerelvények | 1 | 20 | db | 3414970475282 | 3414970475282 | 3414970546135 | n.a. | 8536699099 | 107 | 107 | 2425 | 0.55 | 15.2
753171 | LG-753171 | Valena Life HDMI 1.3 típusú csatlakozóaljzat fehér | 0 | Megszűnt termék! |  |  | PL8 - Hang-, adat- és képátviteli rendszerek | 0479 | Valena Life süllyesztett szerelvények | 1 | 20 | db | 3414970475305 | 3414970475305 | 3414970546142 | n.a. | 8536699099 | 102 | 102 | 2340 | 0.55 | 15.2
753172 | LG-753172 | Valena Life hangszóró-csatlakozóaljzat (2 kivezetéssel) fehér | 7103 |  |  |  | PL2 - Süllyesztett és falon kívüli szerelvények | 0596 | Valena Life süllyesztett szerelvények | 5 | 5 | db | 3414970462541 | 3414970556257 | 3414970556264 | 3414970835918 | 8531103000 | 72.8 | 364 | 3940 | 2.67 | 33.33 | igen
753173 | LG-753173 | Valena Life XLR hárompólusú csatlakozóaljzat - anya fehér | 0 | Megszűnt termék! |  |  | PL8 - Hang-, adat- és képátviteli rendszerek | 0479 | Valena Life süllyesztett szerelvények | 1 | 20 | db | 3414970475329 | 3414970475329 | 3414970546159 | n.a. | 8536699099 | 108 | 108 | 2460 | 0.55 | 15.2
753174 | LG-753174 | Valena Life XLR hárompólusú csatlakozóaljzat - apa fehér | 0 | Megszűnt termék! |  |  | PL8 - Hang-, adat- és képátviteli rendszerek | 0479 | Valena Life süllyesztett szerelvények | 1 | 20 | db | 3414970465603 | 3414970465603 | 3414970546166 | n.a. | 8536699099 | 105 | 105 | 2393 | 0.55 | 15.2
753175 | LG-753175 | Valena Life Elővezetékelt HDMI 1.4 típusú csatlakozóaljzat, 15 cm kábellel szállítva, Fehér | 12506 |  |  |  | PL8 - Hang-, adat- és képátviteli rendszerek | 0479 | Valena Life süllyesztett szerelvények | 1 | 20 | db | 3414971064676 | 3414971064676 | 3414971065949 | n.a. | 8536699099 | 107 | 107 | 2540 | 0.68 | 18.55 | igen
753178 | LG-753178 | Valena Life hangszóró-csatlakozóaljzat (4 kivezetéssel) fehér | 10660 |  |  |  | PL2 - Süllyesztett és falon kívüli szerelvények | 0596 | Valena Life süllyesztett szerelvények | 5 | 5 | db | 3414970458674 | 3414970556271 | 3414970556288 | 3414970835949 | 8531103000 | 84.2 | 421 | 4510 | 2.67 | 33.33 | igen
753206 | LG-753206 | Valena Life Töltőaljzat Kettős USB C-típusú + USB A-típusú csatlakozóval, 5V–3A–15W, Túlfesz-védelem >1kW, Class II SELV, Elefántcsont | 11098 | Készlet erejéig! | Nagyobb teljesítményű kivitel lesz helyette |  | PL2 - Süllyesztett és falon kívüli szerelvények | 0596 | Valena Life süllyesztett szerelvények | 5 | 5 | db | 3414971253292 | 3414971261624 | 3414971261631 | n.a. | 8504406090 | 117.8 | 589 | 5960 | 2.67 | 33.33 | igen
753207 | LG-753207 | Valena Life Töltőaljzat Kettős USB C-típusú csatlakozóval, 5V–3A–15W, Túlfesz-védelem >1kW, Class II SELV, Elefántcsont | 11098 | Készlet erejéig! | Nagyobb teljesítményű kivitel lesz helyette |  | PL2 - Süllyesztett és falon kívüli szerelvények | 0596 | Valena Life süllyesztett szerelvények | 5 | 5 | db | 3414971253315 | 3414971261648 | 3414971261655 | 3414972455220 | 8504406090 | 126.4 | 632 | 6720 | 2.67 | 33.33
753210 | LG-753210 | 2P+F + USB kombinált csatlakozóaljzat, Valena Life (InMatic) 16A 250V, bézs | 0 | Megszűnt termék! |  | 753235 | PL2 - Süllyesztett és falon kívüli szerelvények | 0596 | Valena Life süllyesztett szerelvények | 1 | 20 | db | 3414970617682 | 3414970617682 | 3414970814401 | n.a. | 8536699099 | 130 | 130 | 2865 | 0.89 | 20.88
753212 | LG-753212 | Valena Life kettős USB-A+A töltőaljzat, 5V - 3 A - 15 W, elefántcsont | 9175 | Készlet erejéig! | Nagyobb teljesítményű kivitel lesz helyette |  | PL2 - Süllyesztett és falon kívüli szerelvények | 0596 | Valena Life süllyesztett szerelvények | 5 | 5 | db | 3414970456717 | 3414970546173 | 3414970510860 | 3414970836076 | 8536699099 | 111.4 | 557 | 5870 | 2.67 | 33.33 | igen
753220 | LG-753220 | Valena Life 2P+F csatlakozóaljzat biztonsági zsaluval, rugós vezetékbekötéssel elefántcsont | 2295 |  |  |  | PL2 - Süllyesztett és falon kívüli szerelvények | 0596 | Valena Life süllyesztett szerelvények | 15 | 15 | db | 3414970509710 | 3414970556417 | 3414970561503 | 3414970836106 | 8536699099 | 84.6 | 1269 | 6243 | 8.26 | 48.08 | igen
753221 | LG-753221 | Valena Life 2P+F csatlakozóaljzat, rugós vezetékbekötéssel elefántcsont | 2295 |  |  |  | PL2 - Süllyesztett és falon kívüli szerelvények | 0596 | Valena Life süllyesztett szerelvények | 15 | 15 | db | 3414970509741 | 3414970556431 | 3414970561510 | 3414970836113 | 8536699099 | 83.666 | 1254.99 | 6933 | 8.26 | 54.26 | igen
753222 | LG-753222 | Valena Life 2x2P+F sínezett csatlakozóaljzat biztonsági zsaluval, rugós vezetékbekötéssel elefántcsont | 0 | Megszűnt termék! |  |  | PL2 - Süllyesztett és falon kívüli szerelvények | 0596 | Valena Life süllyesztett szerelvények | 1 | 20 | db | 3414970510310 | 3414970510310 | 3414970559487 | n.a. | 8536699099 | 196 | 196 | 4185 | 0.89 | 20.88
753223 | LG-753223 | Valena Life 3x2P+F sínezett csatlakozóaljzat biztonsági zsaluval, rugós vezetékbekötéssel elefántcsont | 0 | Megszűnt termék! |  |  | PL2 - Süllyesztett és falon kívüli szerelvények | 0596 | Valena Life süllyesztett szerelvények | 1 | 20 | db | 3414970510198 | 3414970510198 | 3414970559494 | n.a. | 8536699099 | 290 | 290 | 6200 | 1.39 | 32.4
753224 | LG-753224 | Valena Life 2P+F csatlakozóaljzat biztonsági zsaluval, csavaros vezetékbekötéssel elefántcsont | 2295 |  |  |  | PL2 - Süllyesztett és falon kívüli szerelvények | 0596 | Valena Life süllyesztett szerelvények | 15 | 15 | db | 3414970457417 | 3414970556455 | 3414970561527 | 3414970836144 | 8536699099 | 95.533 | 1432.995 | 7565 | 8.26 | 48.08 | igen
753225 | LG-753225 | Valena Life 2P+F csatlakozóaljzat, csavaros vezetékbekötéssel elefántcsont | 2295 |  |  |  | PL2 - Süllyesztett és falon kívüli szerelvények | 0596 | Valena Life süllyesztett szerelvények | 15 | 15 | db | 3414970457189 | 3414970556479 | 3414970561534 | 3414970836151 | 8536699099 | 84.866 | 1272.99 | 6634 | 8.26 | 48.08 | igen
753226 | LG-753226 | Valena Life 2x2P+F csatlakozóaljzat biztonsági zsaluval, egybeépített burkolattal, keret nélkül, rugós vezetékbekötéssel elefántcsont | 3676 |  |  |  | PL2 - Süllyesztett és falon kívüli szerelvények | 0596 | Valena Life süllyesztett szerelvények | 5 | 5 | db | 3414970510167 | 3414970510174 | 3414970510181 | 3414970836168 | 8536699099 | 100 | 500 | 5300 | 4.13 | 54.26 | igen
753227 | LG-753227 | Valena Life 2x2P+F csatlakozóaljzat, egybeépített burkolattal, keret nélkül, rugós vezetékbekötéssel elefántcsont | 3676 |  |  |  | PL2 - Süllyesztett és falon kívüli szerelvények | 0596 | Valena Life süllyesztett szerelvények | 5 | 5 | db | 3414970617750 | 3414970617767 | 3414970696403 | 3414970836175 | 8536699099 | 98.4 | 492 | 5220 | 4.13 | 54.26 | igen
753228 | LG-753228 | Valena Life 2P+F csatlakozóaljzat felújításokhoz (6mm2-es csavaros vezetékbekötéssel), biztonsági zsaluval, elefántcsont | 0 | Megszűnt termék! |  |  | PL2 - Süllyesztett és falon kívüli szerelvények | 0596 | Valena Life süllyesztett szerelvények | 5 | 5 | db | 3414970458322 | 3414970556493 | 3414970512208 | n.a. | 8536699099 | 110.2 | 551 | 5910 | 2.67 | 33.33
753229 | LG-753229 | Valena Life 2P+F csatlakozóaljzat biztonsági zsaluval, narancssárga betéttárcsával | 3418 |  |  |  | PL2 - Süllyesztett és falon kívüli szerelvények | 0596 | Valena Life süllyesztett szerelvények | 1 | 20 | db | 3414970508676 | 3414970508676 | 3414970546180 | 3414970836199 | 8536699099 | 99 | 99 | 2270 | 0.55 | 15.2 | igen
753230 | LG-753230 | Valena Life SC/APC egymódusú optikai csatlakozóaljzat elefántcsont | 10106 |  |  |  | PL8 - Hang-, adat- és képátviteli rendszerek | 0444 | Valena Life süllyesztett szerelvények | 1 | 20 | db | 3414970475343 | 3414970475343 | 3414970559500 | 3414970836205 | 8536700099 | 89 | 89 | 2074 | 0.68 | 18.55
753233 | LG-753233 | Valena Life kábelkivezető sorkapoccsal elefántcsont | 1629 |  |  |  | PL2 - Süllyesztett és falon kívüli szerelvények | 0596 | Valena Life süllyesztett szerelvények | 5 | 5 | db | 3414970458278 | 3414970512147 | 3414970512154 | 3414970836212 | 8536699099 | 52.8 | 264 | 2940 | 2.67 | 33.33
753234 | LG-753234 | Valena Life kábelkivezető sorkapocs nélkül elefántcsont | 1288 |  |  |  | PL2 - Süllyesztett és falon kívüli szerelvények | 0596 | Valena Life süllyesztett szerelvények | 5 | 5 | db | 3414970457318 | 3414970556509 | 3414970511249 | 3414970827678 | 8536699099 | 46.8 | 234 | 2875 | 2.67 | 33.33 | igen
753235 | LG-753235 | Valena Life 2P+F csatlakozóaljzat + USB-C töltőaljzat 1,5A-5V-7,5W, körmös/csavaros rögzítés, rugós bekötéssel, elefántcsont | 13134 |  |  |  | PL2 - Süllyesztett és falon kívüli szerelvények | 0596 | Valena Life süllyesztett szerelvények | 1 | 20 | db | 3414971364202 | 3414971364202 | 3414971364516 | 3414971748828 | 8536699099 | 109 | 109 | 2515 | 0.68 | 18.55 | igen
753238 | LG-753238 | Valena Life 1xRJ11 csatlakozóaljzat elefántcsont | 4259 |  |  |  | PL2 - Süllyesztett és falon kívüli szerelvények | 0596 | Valena Life süllyesztett szerelvények | 5 | 5 | db | 3414970464811 | 3414970556530 | 3414970464835 | 3414970827685 | 8536699099 | 88.4 | 442 | 4820 | 2.67 | 33.33
753239 | LG-753239 | Valena Life 2xRJ11 csatlakozóaljzat elefántcsont | 0 | Megszűnt termék! |  |  | PL2 - Süllyesztett és falon kívüli szerelvények | 0596 | Valena Life süllyesztett szerelvények | 5 | 5 | db | 3414970458896 | 3414970556547 | 3414970556554 | n.a. | 8536699099 | 76.4 | 382 | 4302 | 2.67 | 33.33
753240 | LG-753240 | Valena Life 1xRJ45 Cat. 5e UTP csatlakozóaljzat elefántcsont | 4652 |  |  |  | PL8 - Hang-, adat- és képátviteli rendszerek | 0442 | Valena Life süllyesztett szerelvények | 5 | 5 | db | 3414970475367 | 3414970475374 | 3414970560551 | 3414970836236 | 8536699099 | 75.2 | 376 | 4220 | 2.67 | 33.33 | igen
753241 | LG-753241 | Valena Life 2xRJ45 Cat. 5e UTP csatlakozóaljzat elefántcsont | 6959 |  |  |  | PL8 - Hang-, adat- és képátviteli rendszerek | 0442 | Valena Life süllyesztett szerelvények | 5 | 5 | db | 3414970475398 | 3414970475404 | 3414970560568 | 3414972455237 | 8536699099 | 89.4 | 447 | 4870 | 2.67 | 33.33 | igen
753242 | LG-753242 | Valena Life 1xRJ45 Cat. 6 UTP csatlakozóaljzat elefántcsont | 6271 |  |  |  | PL8 - Hang-, adat- és képátviteli rendszerek | 0442 | Valena Life süllyesztett szerelvények | 5 | 5 | db | 3414970475428 | 3414970475435 | 3414970560575 | 3414970827708 | 8536699099 | 91.2 | 456 | 4960 | 2.67 | 33.33 | igen
753243 | LG-753243 | Valena Life 2xRJ45 Cat. 6 UTP csatlakozóaljzat elefántcsont | 9388 |  |  |  | PL8 - Hang-, adat- és képátviteli rendszerek | 0442 | Valena Life süllyesztett szerelvények | 5 | 5 | db | 3414970475459 | 3414970475466 | 3414970560582 | 3414970827715 | 8536699099 | 85.6 | 428 | 5230 | 2.67 | 33.33 | igen
753246 | LG-753246 | Valena Life 1xRJ45 Cat. 6 STP csatlakozóaljzat elefántcsont | 9388 |  |  |  | PL8 - Hang-, adat- és képátviteli rendszerek | 0442 | Valena Life süllyesztett szerelvények | 5 | 5 | db | 3414970541727 | 3414970541734 | 3414970541741 | 3414972455244 | 8536699099 | 105.2 | 526 | 5660 | 2.67 | 33.33
753247 | LG-753247 | Valena Life 2xRJ45 Cat. 6 STP csatlakozóaljzat elefántcsont | 11707 |  |  |  | PL8 - Hang-, adat- és képátviteli rendszerek | 0442 | Valena Life süllyesztett szerelvények | 5 | 5 | db | 3414970541543 | 3414970541550 | 3414970541567 | 3414972455251 | 8536699099 | 140.4 | 702 | 7420 | 2.67 | 33.33
753248 | LG-753248 | Valena Life 1xRJ45 Cat. 6A STP csatlakozóaljzat elefántcsont | 11122 |  |  |  | PL8 - Hang-, adat- és képátviteli rendszerek | 0442 | Valena Life süllyesztett szerelvények | 5 | 5 | db | 3414970541819 | 3414970541826 | 3414970541833 | 3414970836274 | 8536699099 | 102.2 | 511 | 5300 | 2.67 | 33.33 | igen
753249 | LG-753249 | Valena Life 2xRJ45 Cat. 6A STP csatlakozóaljzat elefántcsont | 12941 |  |  |  | PL8 - Hang-, adat- és képátviteli rendszerek | 0442 | Valena Life süllyesztett szerelvények | 5 | 5 | db | 3414970541635 | 3414970541642 | 3414970541659 | 3414970836281 | 8536699099 | 30 | 150 | 1900 | 2.67 | 33.33 | igen
753251 | LG-753251 | Valena Life TV aljzat, csillagpontos, 1,5 dB elefántcsont | 3848 |  |  |  | PL2 - Süllyesztett és falon kívüli szerelvények | 0596 | Valena Life süllyesztett szerelvények | 5 | 5 | db | 3414970451552 | 3414970451569 | 3414970560599 | 3414970827722 | 8536699099 | 100.4 | 502 | 5558 | 2.67 | 33.33 | igen
753252 | LG-753252 | Valena Life TV-Rádió-SAT aljzat, csillagpontos, 1,5 dB elefántcsont | 7692 |  |  |  | PL2 - Süllyesztett és falon kívüli szerelvények | 0596 | Valena Life süllyesztett szerelvények | 5 | 5 | db | 3414970451903 | 3414970451910 | 3414970560605 | 3414970827739 | 8536699099 | 124.4 | 622 | 6737 | 2.67 | 33.33 | igen
753253 | LG-753253 | Valena Life 1xRJ45 Cat. 5e FTP csatlakozóaljzat elefántcsont | 5106 |  |  |  | PL8 - Hang-, adat- és képátviteli rendszerek | 0442 | Valena Life süllyesztett szerelvények | 5 | 5 | db | 3414970618887 | 3414970618894 | 3414970708779 | 3414972455268 | 8536699099 | 79 | 395 | 4350 | 2.67 | 33.33 | igen
753254 | LG-753254 | Valena Life 2xRJ45 Cat. 5e FTP csatlakozóaljzat elefántcsont | 7649 |  |  |  | PL8 - Hang-, adat- és képátviteli rendszerek | 0442 | Valena Life süllyesztett szerelvények | 5 | 5 | db | 3414970618917 | 3414970618924 | 3414970708786 | 3414970836304 | 8536699099 | 85.8 | 429 | 4500 | 2.67 | 33.33 | igen
753255 | LG-753255 | Valena Life USB-C Power Delivery töltőaljzat 30W, elefántcsont | 0 | Megszűnt termék! |  |  | PL2 - Süllyesztett és falon kívüli szerelvények | 0596 | Valena Life süllyesztett szerelvények | 5 | 5 | db | 3414972089104 | 3414972089111 | 3414972091350 | n.a. | 8504406090 | 126.4 | 632 | 6720 | 2.67 | 33.33
753260 | LG-753260 | Valena Life TV aljzat, végzáró, 10 dB elefántcsont | 3848 |  |  |  | PL2 - Süllyesztett és falon kívüli szerelvények | 0596 | Valena Life süllyesztett szerelvények | 5 | 5 | db | 3414970451729 | 3414970556561 | 3414970556578 | 3414970836328 | 8536699099 | 112.8 | 564 | 6081 | 2.67 | 33.33 | igen
753261 | LG-753261 | Valena Life TV aljzat, átmenő, 14 dB elefántcsont | 3848 |  |  |  | PL2 - Süllyesztett és falon kívüli szerelvények | 0596 | Valena Life süllyesztett szerelvények | 5 | 5 | db | 3414970451774 | 3414970556585 | 3414970556592 | 3414972455282 | 8536699099 | 117.4 | 587 | 6270 | 2.67 | 33.33
753264 | LG-753264 | Valena Life TV-Rádió-SAT aljzat, végzáró, 10 dB elefántcsont | 7692 |  |  |  | PL2 - Süllyesztett és falon kívüli szerelvények | 0596 | Valena Life süllyesztett szerelvények | 5 | 5 | db | 3414970452085 | 3414970556608 | 3414970556615 | 3414970836342 | 8536699099 | 125.8 | 629 | 6746 | 2.67 | 33.33 | igen
753265 | LG-753265 | Valena Life TV-Rádió-SAT aljzat, átmenő, 14 dB elefántcsont | 7692 |  |  |  | PL2 - Süllyesztett és falon kívüli szerelvények | 0596 | Valena Life süllyesztett szerelvények | 5 | 5 | db | 3414970452009 | 3414970556622 | 3414970556639 | 3414970827746 | 8536699099 | 129 | 645 | 7250 | 2.67 | 33.33
753270 | LG-753270 | Valena Life HD15 + 3,5 mm Jack aljzat elefántcsont | 0 | Megszűnt termék! |  |  | PL8 - Hang-, adat- és képátviteli rendszerek | 0479 | Valena Life süllyesztett szerelvények | 1 | 20 | db | 3414970475480 | 3414970475480 | 3414970546197 | n.a. | 8536699099 | 108 | 108 | 2400 | 0.55 | 15.2
753271 | LG-753271 | Valena Life HDMI 1.3 típusú csatlakozóaljzat elefántcsont | 0 | Megszűnt termék! |  |  | PL8 - Hang-, adat- és képátviteli rendszerek | 0479 | Valena Life süllyesztett szerelvények | 1 | 20 | db | 3414970475503 | 3414970475503 | 3414970546203 | n.a. | 8536699099 | 102 | 102 | 2340 | 0.55 | 15.2
753272 | LG-753272 | Valena Life hangszóró-csatlakozóaljzat (2 kivezetéssel) elefántcsont | 7103 |  |  |  | PL2 - Süllyesztett és falon kívüli szerelvények | 0596 | Valena Life süllyesztett szerelvények | 5 | 5 | db | 3414970462565 | 3414970556646 | 3414970556653 | 3414970836373 | 8531103000 | 72.8 | 364 | 3940 | 2.67 | 33.33
753273 | LG-753273 | Valena Life XLR hárompólusú csatlakozóaljzat - anya elefántcsont | 0 | Megszűnt termék! |  |  | PL8 - Hang-, adat- és képátviteli rendszerek | 0479 | Valena Life süllyesztett szerelvények | 1 | 20 | db | 3414970475527 | 3414970475527 | 3414970546210 | n.a. | 8536699099 | 109 | 109 | 2495 | 0.55 | 15.2
753274 | LG-753274 | Valena Life XLR hárompólusú csatlakozóaljzat - apa elefántcsont | 0 | Megszűnt termék! |  |  | PL8 - Hang-, adat- és képátviteli rendszerek | 0479 | Valena Life süllyesztett szerelvények | 1 | 20 | db | 3414970475541 | 3414970475541 | 3414970546227 | n.a. | 8536699099 | 117.7 | 117.7 | 2485 | 0.55 | 15.2
753275 | LG-753275 | Valena Life Elővezetékelt HDMI 1.4 típusú csatlakozóaljzat, 15 cm kábellel szállítva, Elefántcsont | 12506 |  |  |  | PL8 - Hang-, adat- és képátviteli rendszerek | 0479 | Valena Life süllyesztett szerelvények | 1 | 20 | db | 3414971064690 | 3414971064690 | 3414971065956 | n.a. | 8536699099 | 106 | 106 | 2393 | 0.68 | 18.55
753278 | LG-753278 | Valena Life hangszóró-csatlakozóaljzat (4 kivezetéssel) elefántcsont | 10660 |  |  |  | PL2 - Süllyesztett és falon kívüli szerelvények | 0596 | Valena Life süllyesztett szerelvények | 5 | 5 | db | 3414970458698 | 3414970556660 | 3414970556677 | 3414970836403 | 8531103000 | 83.2 | 416 | 4633 | 2.67 | 33.33
753306 | LG-753306 | Valena Life Töltőaljzat Kettős USB C-típusú + USB A-típusú csatlakozóval, 5V–3A–15W, Túlfesz-védelem >1kW, Class II SELV, Alumínium | 12208 | Készlet erejéig! | Nagyobb teljesítményű kivitel lesz helyette |  | PL2 - Süllyesztett és falon kívüli szerelvények | 0596 | Valena Life süllyesztett szerelvények | 5 | 5 | db | 3414971253339 | 3414971261662 | 3414971261679 | n.a. | 8504406090 | 116.2 | 581 | 6321 | 2.67 | 33.33 | igen
753307 | LG-753307 | Valena Life Töltőaljzat Kettős USB C-típusú csatlakozóval, 5V–3A–15W, Túlfesz-védelem >1kW, Class II SELV, Alumínium | 12208 | Készlet erejéig! | Nagyobb teljesítményű kivitel lesz helyette |  | PL2 - Süllyesztett és falon kívüli szerelvények | 0596 | Valena Life süllyesztett szerelvények | 5 | 5 | db | 3414971253353 | 3414971261686 | 3414971261693 | n.a. | 8504406090 | 119.6 | 598 | 6315 | 2.67 | 33.33
753312 | LG-753312 | Valena Life kettős USB-A+A töltőaljzat, 5V - 3 A - 15 W, alumínium | 10739 | Készlet erejéig! | Nagyobb teljesítményű kivitel lesz helyette |  | PL2 - Süllyesztett és falon kívüli szerelvények | 0596 | Valena Life süllyesztett szerelvények | 5 | 5 | db | 3414970456731 | 3414970546234 | 3414970510877 | 3414970836519 | 8536699099 | 111.6 | 558 | 6059 | 2.67 | 33.33 | igen
753320 | LG-753320 | Valena Life 2P+F csatlakozóaljzat biztonsági zsaluval, rugós vezetékbekötéssel alumínium | 2653 |  |  |  | PL2 - Süllyesztett és falon kívüli szerelvények | 0596 | Valena Life süllyesztett szerelvények | 15 | 15 | db | 3414970509833 | 3414970556806 | 3414970561596 | 3414970836540 | 8536699099 | 84.733 | 1270.995 | 6708 | 8.26 | 48.08 | igen
753321 | LG-753321 | Valena Life 2P+F csatlakozóaljzat, rugós vezetékbekötéssel alumínium | 2653 |  |  |  | PL2 - Süllyesztett és falon kívüli szerelvények | 0596 | Valena Life süllyesztett szerelvények | 15 | 15 | db | 3414970509864 | 3414970556820 | 3414970561602 | 3414970836557 | 8536699099 | 83.933 | 1258.995 | 6952 | 8.26 | 54.26 | igen
753322 | LG-753322 | Valena Life 2x2P+F sínezett csatlakozóaljzat biztonsági zsaluval, rugós vezetékbekötéssel alumínium | 0 | Megszűnt termék! |  |  | PL2 - Süllyesztett és falon kívüli szerelvények | 0596 | Valena Life süllyesztett szerelvények | 1 | 20 | db | 3414970510297 | 3414970510297 | 3414970559531 | n.a. | 8536699099 | 214.5 | 214.5 | 4190 | 0.89 | 20.88
753323 | LG-753323 | Valena Life 3x2P+F sínezett csatlakozóaljzat biztonsági zsaluval, rugós vezetékbekötéssel alumínium | 0 | Megszűnt termék! |  |  | PL2 - Süllyesztett és falon kívüli szerelvények | 0596 | Valena Life süllyesztett szerelvények | 1 | 20 | db | 3414970510334 | 3414970510334 | 3414970559548 | n.a. | 8536699099 | 290 | 290 | 6200 | 1.39 | 32.4
753324 | LG-753324 | Valena Life 2P+F csatlakozóaljzat biztonsági zsaluval, csavaros vezetékbekötéssel alumínium | 2653 |  |  |  | PL2 - Süllyesztett és falon kívüli szerelvények | 0596 | Valena Life süllyesztett szerelvények | 15 | 15 | db | 3414970457448 | 3414970556844 | 3414970561619 | 3414970836588 | 8536699099 | 84.866 | 1272.99 | 7029 | 8.26 | 48.08 | igen
753325 | LG-753325 | Valena Life 2P+F csatlakozóaljzat, csavaros vezetékbekötéssel alumínium | 2653 |  |  |  | PL2 - Süllyesztett és falon kívüli szerelvények | 0596 | Valena Life süllyesztett szerelvények | 15 | 15 | db | 3414970457219 | 3414970556868 | 3414970561626 | 3414972606431 | 8536699099 | 87.866 | 1317.99 | 6510 | 8.26 | 48.08 | igen
753326 | LG-753326 | Valena Life 2x2P+F csatlakozóaljzat biztonsági zsaluval, egybeépített burkolattal, keret nélkül, rugós vezetékbekötéssel alumínium | 4375 |  |  |  | PL2 - Süllyesztett és falon kívüli szerelvények | 0596 | Valena Life süllyesztett szerelvények | 5 | 5 | db | 3414970510266 | 3414970510273 | 3414970510280 | 3414970836601 | 8536699099 | 100 | 500 | 5400 | 4.13 | 54.26 | igen
753327 | LG-753327 | Valena Life 2x2P+F csatlakozóaljzat, egybeépített burkolattal, keret nélkül, rugós vezetékbekötéssel alumínium | 4375 |  |  |  | PL2 - Süllyesztett és falon kívüli szerelvények | 0596 | Valena Life süllyesztett szerelvények | 5 | 5 | db | 3414970617873 | 3414970617880 | 3414970696410 | 3414970836618 | 8536699099 | 98.2 | 491 | 5300 | 4.13 | 54.26
753328 | LG-753328 | Valena Life 2P+F csatlakozóaljzat felújításokhoz (6mm2-es csavaros vezetékbekötéssel), biztonsági zsaluval, alumínium | 0 | Megszűnt termék! |  |  | PL2 - Süllyesztett és falon kívüli szerelvények | 0596 | Valena Life süllyesztett szerelvények | 5 | 5 | db | 3414970458346 | 3414970556882 | 3414970512215 | n.a. | 8536699099 | 110.2 | 551 | 5910 | 2.67 | 33.33
753329 | LG-753329 | Valena Life 2P+F csatlakozóaljzat biztonsági zsaluval, zöld betéttárcsával | 4007 |  |  |  | PL2 - Süllyesztett és falon kívüli szerelvények | 0596 | Valena Life süllyesztett szerelvények | 1 | 20 | db | 3414970508713 | 3414970508713 | 3414970546241 | 3414970836632 | 8536699099 | 99 | 99 | 2241 | 0.55 | 15.2 | igen
753330 | LG-753330 | Valena Life SC/APC egymódusú optikai csatlakozóaljzat alumínium | 10671 |  |  |  | PL8 - Hang-, adat- és képátviteli rendszerek | 0444 | Valena Life süllyesztett szerelvények | 1 | 20 | db | 3414970475565 | 3414970475565 | 3414970559555 | 3414970836649 | 8536700099 | 91 | 91 | 2073 | 0.68 | 18.55
753333 | LG-753333 | Valena Life kábelkivezető sorkapoccsal alumínium | 4936 |  |  |  | PL2 - Süllyesztett és falon kívüli szerelvények | 0596 | Valena Life süllyesztett szerelvények | 5 | 5 | db | 3414970457332 | 3414970511256 | 3414970511263 | 3414970836656 | 8536699099 | 53.2 | 266 | 2960 | 2.67 | 33.33
753334 | LG-753334 | Valena Life kábelkivezető sorkapocs nélkül alumínium | 4595 |  |  |  | PL2 - Süllyesztett és falon kívüli szerelvények | 0596 | Valena Life süllyesztett szerelvények | 5 | 5 | db | 3414970458216 | 3414970512109 | 3414970512116 | 3414970827777 | 8536699099 | 46 | 230 | 2300 | 2.67 | 33.33 | igen
753335 | LG-753335 | Valena Life 2P+F csatlakozóaljzat + USB-C töltőaljzat 1,5A-5V-7,5W, körmös/csavaros rögzítés, rugós bekötéssel, alumínium | 13134 |  |  |  | PL2 - Süllyesztett és falon kívüli szerelvények | 0596 | Valena Life süllyesztett szerelvények | 1 | 20 | db | 3414971364264 | 3414971364264 | 3414971364554 | 3414971748842 | 8536699099 | 109 | 109 | 2460 | 0.68 | 18.55 | igen
753338 | LG-753338 | Valena Life 1xRJ11 csatlakozóaljzat alumínium | 4790 |  |  |  | PL2 - Süllyesztett és falon kívüli szerelvények | 0596 | Valena Life süllyesztett szerelvények | 5 | 5 | db | 3414970464750 | 3414970464767 | 3414970560629 | 3414970827784 | 8536699099 | 69.6 | 348 | 3970 | 2.67 | 33.33
753339 | LG-753339 | Valena Life 2xRJ11 csatlakozóaljzat alumínium | 0 | Megszűnt termék! |  |  | PL2 - Süllyesztett és falon kívüli szerelvények | 0596 | Valena Life süllyesztett szerelvények | 5 | 5 | db | 3414970458858 | 3414970556912 | 3414970556929 | n.a. | 8536699099 | 77 | 385 | 3850 | 2.67 | 33.33
753340 | LG-753340 | Valena Life 1xRJ45 Cat. 5e UTP csatlakozóaljzat alumínium | 5158 |  |  |  | PL8 - Hang-, adat- és képátviteli rendszerek | 0442 | Valena Life süllyesztett szerelvények | 5 | 5 | db | 3414970475589 | 3414970475596 | 3414970560636 | 3414970836670 | 8536699099 | 75.8 | 379 | 4200 | 2.67 | 33.33 | igen
753341 | LG-753341 | Valena Life 2xRJ45 Cat. 5e UTP csatlakozóaljzat alumínium | 7466 |  |  |  | PL8 - Hang-, adat- és képátviteli rendszerek | 0442 | Valena Life süllyesztett szerelvények | 5 | 5 | db | 3414970475619 | 3414970475626 | 3414970560643 | 3414970836687 | 8536699099 | 85.2 | 426 | 4600 | 2.67 | 33.33 | igen
753342 | LG-753342 | Valena Life 1xRJ45 Cat. 6 UTP csatlakozóaljzat alumínium | 6776 |  |  |  | PL8 - Hang-, adat- és képátviteli rendszerek | 0442 | Valena Life süllyesztett szerelvények | 5 | 5 | db | 3414970475640 | 3414970475657 | 3414970560650 | 3414970827807 | 8536699099 | 76.2 | 381 | 4960 | 2.67 | 33.33 | igen
753343 | LG-753343 | Valena Life 2xRJ45 Cat. 6 UTP csatlakozóaljzat alumínium | 9893 |  |  |  | PL8 - Hang-, adat- és képátviteli rendszerek | 0442 | Valena Life süllyesztett szerelvények | 5 | 5 | db | 3414970475671 | 3414970475688 | 3414970560667 | 3414970827814 | 8536699099 | 85.8 | 429 | 4290 | 2.67 | 33.33
753346 | LG-753346 | Valena Life 1xRJ45 Cat. 6 STP csatlakozóaljzat alumínium | 9893 |  |  |  | PL8 - Hang-, adat- és képátviteli rendszerek | 0442 | Valena Life süllyesztett szerelvények | 5 | 5 | db | 3414970541758 | 3414970541765 | 3414970541772 | 3414970836694 | 8536699099 | 101.6 | 508 | 5380 | 2.67 | 33.33
753347 | LG-753347 | Valena Life 2xRJ45 Cat. 6 STP csatlakozóaljzat alumínium | 12527 |  |  |  | PL8 - Hang-, adat- és képátviteli rendszerek | 0442 | Valena Life süllyesztett szerelvények | 5 | 5 | db | 3414970541574 | 3414970541581 | 3414970541598 | 3414972455367 | 8536699099 | 140.6 | 703 | 7430 | 2.67 | 33.33
753348 | LG-753348 | Valena Life 1xRJ45 Cat. 6A STP csatlakozóaljzat alumínium | 11627 |  |  |  | PL8 - Hang-, adat- és képátviteli rendszerek | 0442 | Valena Life süllyesztett szerelvények | 5 | 5 | db | 3414970541840 | 3414970541857 | 3414970541864 | 3414970836717 | 8536699099 | 101.8 | 509 | 5390 | 2.67 | 33.33
753349 | LG-753349 | Valena Life 2xRJ45 Cat. 6A STP csatlakozóaljzat alumínium | 14196 |  |  |  | PL8 - Hang-, adat- és képátviteli rendszerek | 0442 | Valena Life süllyesztett szerelvények | 5 | 5 | db | 3414970541666 | 3414970541673 | 3414970541680 | 3414970836724 | 8536699099 | 30 | 150 | 1900 | 2.67 | 33.33
753351 | LG-753351 | Valena Life TV aljzat, csillagpontos, 1,5 dB alumínium | 4373 |  |  |  | PL2 - Süllyesztett és falon kívüli szerelvények | 0596 | Valena Life süllyesztett szerelvények | 5 | 5 | db | 3414970451491 | 3414970451507 | 3414970560674 | 3414970827821 | 8536699099 | 98.6 | 493 | 5421 | 2.67 | 33.33 | igen
753352 | LG-753352 | Valena Life TV-Rádió-SAT aljzat, csillagpontos, 1,5 dB alumínium | 8221 |  |  |  | PL2 - Süllyesztett és falon kívüli szerelvények | 0596 | Valena Life süllyesztett szerelvények | 5 | 5 | db | 3414970451859 | 3414970556936 | 3414970556943 | 3414970827838 | 8536699099 | 125.4 | 627 | 6270 | 2.67 | 33.33 | igen
753353 | LG-753353 | Valena Life 1xRJ45 Cat. 5e FTP csatlakozóaljzat alumínium | 5106 |  |  |  | PL8 - Hang-, adat- és képátviteli rendszerek | 0442 | Valena Life süllyesztett szerelvények | 5 | 5 | db | 3414970618948 | 3414970618955 | 3414970708793 | 3414970836731 | 8536699099 | 75.8 | 379 | 4090 | 2.67 | 33.33 | igen
753354 | LG-753354 | Valena Life 2xRJ45 Cat. 5e FTP csatlakozóaljzat alumínium | 7649 |  |  |  | PL8 - Hang-, adat- és képátviteli rendszerek | 0442 | Valena Life süllyesztett szerelvények | 5 | 5 | db | 3414970618979 | 3414970618986 | 3414970708809 | 3414970836748 | 8536699099 | 86.4 | 432 | 4600 | 2.67 | 33.33 | igen
753355 | LG-753355 | Valena Life USB-C Power Delivery töltőaljzat 30W, alumínium | 0 | Megszűnt termék! |  |  | PL2 - Süllyesztett és falon kívüli szerelvények | 0596 | Valena Life süllyesztett szerelvények | 5 | 5 | db | 3414972089036 | 3414972089043 | 3414972091367 | n.a. | 8504406090 | 125.8 | 629 | 6590 | 2.67 | 33.33
753360 | LG-753360 | Valena Life TV aljzat, végzáró, 10 dB alumínium | 4373 |  |  |  | PL2 - Süllyesztett és falon kívüli szerelvények | 0596 | Valena Life süllyesztett szerelvények | 5 | 5 | db | 3414970451682 | 3414970556974 | 3414970556981 | 3414970836762 | 8536699099 | 113 | 565 | 6107 | 2.67 | 33.33 | igen
753361 | LG-753361 | Valena Life TV aljzat, átmenő, 14 dB alumínium | 4373 |  |  |  | PL2 - Süllyesztett és falon kívüli szerelvények | 0596 | Valena Life süllyesztett szerelvények | 5 | 5 | db | 3414970451613 | 3414970556998 | 3414970557001 | 3414970836779 | 8536699099 | 113 | 565 | 6000 | 2.67 | 33.33
753364 | LG-753364 | Valena Life TV-Rádió-SAT aljzat, végzáró, 10 dB alumínium | 8221 |  |  |  | PL2 - Süllyesztett és falon kívüli szerelvények | 0596 | Valena Life süllyesztett szerelvények | 5 | 5 | db | 3414970452047 | 3414970557018 | 3414970557025 | 3414970836786 | 8536699099 | 125.8 | 629 | 6735 | 2.67 | 33.33 | igen
753365 | LG-753365 | Valena Life TV-Rádió-SAT aljzat, átmenő, 14 dB alumínium | 8221 |  |  |  | PL2 - Süllyesztett és falon kívüli szerelvények | 0596 | Valena Life süllyesztett szerelvények | 5 | 5 | db | 3414970451965 | 3414970557032 | 3414970557049 | 3414970827845 | 8536699099 | 129.8 | 649 | 6490 | 2.67 | 33.33
753370 | LG-753370 | Valena Life HD15 + 3,5 mm Jack aljzat alumínium | 0 | Megszűnt termék! |  |  | PL8 - Hang-, adat- és képátviteli rendszerek | 0479 | Valena Life süllyesztett szerelvények | 1 | 20 | db | 3414970475701 | 3414970475701 | 3414970546258 | n.a. | 8536699099 | 108 | 108 | 2440 | 0.55 | 15.2
753371 | LG-753371 | Valena Life HDMI 1.3 típusú csatlakozóaljzat alumínium | 0 | Megszűnt termék! |  | 753375 | PL8 - Hang-, adat- és képátviteli rendszerek | 0479 | Valena Life süllyesztett szerelvények | 1 | 20 | db | 3414970475725 | 3414970475725 | 3414970546265 | n.a. | 8536699099 | 102 | 102 | 2400 | 0.55 | 15.2
753372 | LG-753372 | Valena Life hangszóró-csatlakozóaljzat (2 kivezetéssel) alumínium | 8652 |  |  |  | PL2 - Süllyesztett és falon kívüli szerelvények | 0596 | Valena Life süllyesztett szerelvények | 5 | 5 | db | 3414970462503 | 3414970557056 | 3414970557063 | 3414970836816 | 8531103000 | 73.4 | 367 | 3970 | 2.67 | 33.33
753373 | LG-753373 | Valena Life XLR hárompólusú csatlakozóaljzat - anya alumínium | 0 | Megszűnt termék! |  |  | PL8 - Hang-, adat- és képátviteli rendszerek | 0479 | Valena Life süllyesztett szerelvények | 1 | 20 | db | 3414970475749 | 3414970475749 | 3414970546272 | n.a. | 8536699099 | 108 | 108 | 2560 | 0.55 | 15.2
753374 | LG-753374 | Valena Life XLR hárompólusú csatlakozóaljzat - apa alumínium | 0 | Megszűnt termék! |  |  | PL8 - Hang-, adat- és képátviteli rendszerek | 0479 | Valena Life süllyesztett szerelvények | 1 | 20 | db | 3414970465627 | 3414970465627 | 3414970546289 | n.a. | 8536699099 | 116.6 | 116.6 | 2500 | 0.55 | 15.2
753375 | LG-753375 | Valena Life Elővezetékelt HDMI 1.4 típusú csatlakozóaljzat, 15 cm kábellel szállítva, Alumínium | 17795 |  |  |  | PL8 - Hang-, adat- és képátviteli rendszerek | 0479 | Valena Life süllyesztett szerelvények | 1 | 20 | db | 3414971064713 | 3414971064713 | 3414971065963 | n.a. | 8536699099 | 107 | 107 | 2406 | 0.68 | 18.55 | igen
753378 | LG-753378 | Valena Life hangszóró-csatlakozóaljzat (4 kivezetéssel) alumínium | 11525 |  |  |  | PL2 - Süllyesztett és falon kívüli szerelvények | 0596 | Valena Life süllyesztett szerelvények | 5 | 5 | db | 3414970458650 | 3414970557070 | 3414970557087 | 3414970836847 | 8531103000 | 98.8 | 494 | 5240 | 2.67 | 33.33
754001 | LG-754001 | Valena Life egyes keret fehér | 621 |  |  |  | PL2 - Süllyesztett és falon kívüli szerelvények | 0596 | Valena Life süllyesztett szerelvények | 20 | 20 | db | 3414970454201 | 3414970597854 | 3414970864499 | 3414970868268 | 8538909999 | 22.9 | 458 | 5076 | 4.13 | 48.08 | igen
754002 | LG-754002 | Valena Life kettős keret fehér | 1119 |  |  |  | PL2 - Süllyesztett és falon kívüli szerelvények | 0596 | Valena Life süllyesztett szerelvények | 10 | 10 | db | 3414970454232 | 3414970597878 | 3414970864505 | 3414970868275 | 8538909999 | 36.6 | 366 | 7840 | 2.07 | 48.08 | igen
754003 | LG-754003 | Valena Life hármas keret fehér | 1494 |  |  |  | PL2 - Süllyesztett és falon kívüli szerelvények | 0596 | Valena Life süllyesztett szerelvények | 10 | 10 | db | 3414970454263 | 3414970597892 | 3414970864512 | 3414970868282 | 8538909999 | 52 | 520 | 5722 | 4.13 | 48.08 | igen
754004 | LG-754004 | Valena Life négyes keret fehér | 2802 |  |  |  | PL2 - Süllyesztett és falon kívüli szerelvények | 0596 | Valena Life süllyesztett szerelvények | 10 | 10 | db | 3414970454287 | 3414970597915 | 3414970864529 | 3414970868299 | 8538909999 | 63.6 | 636 | 6879 | 4.13 | 48.08 | igen
754005 | LG-754005 | Valena Life ötös keret fehér | 3733 |  |  |  | PL2 - Süllyesztett és falon kívüli szerelvények | 0596 | Valena Life süllyesztett szerelvények | 10 | 10 | db | 3414970454300 | 3414970597939 | 3414970864536 | 3414970836946 | 8538909999 | 75.9 | 759 | 8100 | 4.13 | 48.08 | igen
754006 | LG-754006 | Valena Life 5 modulos keret fehér | 1744 |  |  |  | PL2 - Süllyesztett és falon kívüli szerelvények | 0596 | Valena Life süllyesztett szerelvények | 1 | 10 | db | 3414970456144 | 3414970456144 | 3414970456151 | 3414970836953 | 8538909999 | 52 | 52 | 702 | 0.43 | 9.44
754011 | LG-754011 | Valena Life egyes keret, címketartóval fehér | 1243 |  |  |  | PL2 - Süllyesztett és falon kívüli szerelvények | 0596 | Valena Life süllyesztett szerelvények | 5 | 5 | db | 3414970455673 | 3414970455680 | 3414970546371 | 3414970836977 | 8538909999 | 24 | 120 | 2700 | 0.83 | 22.88
754012 | LG-754012 | Valena Life kettős keret, vízszintes, címketartóval fehér | 2238 |  |  |  | PL2 - Süllyesztett és falon kívüli szerelvények | 0596 | Valena Life süllyesztett szerelvények | 1 | 10 | db | 3414970455703 | 3414970455703 | 3414970455710 | 3414970836984 | 8538909999 | 52 | 52 | 721 | 0.43 | 9.44
754013 | LG-754013 | Valena Life hármas keret, vízszintes, címketartóval fehér | 2988 |  |  |  | PL2 - Süllyesztett és falon kívüli szerelvények | 0596 | Valena Life süllyesztett szerelvények | 1 | 10 | db | 3414970455727 | 3414970455727 | 3414970455734 | 3414970836991 | 8538909999 | 64 | 64 | 1040 | 0.6 | 9.54
754021 | LG-754021 | Valena Life egyes keret, vízmentes, IP44 fehér | 2247 |  |  |  | PL2 - Süllyesztett és falon kívüli szerelvények | 0596 | Valena Life süllyesztett szerelvények | 5 | 5 | db | 3414970455741 | 3414970455758 | 3414970896698 | 3414972606783 | 8538909999 | 50.8 | 254 | 5602 | 2.07 | 48.08 | igen
754031 | LG-754031 | Valena Life egyes keret fehér–króm | 1243 |  |  |  | PL2 - Süllyesztett és falon kívüli szerelvények | 0596 | Valena Life süllyesztett szerelvények | 10 | 10 | db | 3414970454447 | 3414970597953 | 3414970864543 | 3414970837011 | 8538909999 | 23.5 | 235 | 5232 | 2.07 | 48.08 | igen
754032 | LG-754032 | Valena Life kettős keret fehér–króm | 2238 |  |  |  | PL2 - Süllyesztett és falon kívüli szerelvények | 0596 | Valena Life süllyesztett szerelvények | 10 | 10 | db | 3414970454478 | 3414970597977 | 3414970864550 | 3414970868336 | 8538909999 | 34.1 | 341 | 7220 | 2.07 | 48.08 | igen
754033 | LG-754033 | Valena Life hármas keret fehér–króm | 2988 |  |  |  | PL2 - Süllyesztett és falon kívüli szerelvények | 0596 | Valena Life süllyesztett szerelvények | 5 | 5 | db | 3414970454508 | 3414970546418 | 3414970546425 | 3414970837035 | 8538909999 | 52 | 260 | 2900 | 2.15 | 28.2 | igen
754034 | LG-754034 | Valena Life négyes keret fehér–króm | 5599 |  |  |  | PL2 - Süllyesztett és falon kívüli szerelvények | 0596 | Valena Life süllyesztett szerelvények | 5 | 5 | db | 3414970454522 | 3414970546432 | 3414970864567 | 3414970868343 | 8538909999 | 67.4 | 337 | 3770 | 4.13 | 48.08 | igen
754035 | LG-754035 | Valena Life ötös keret fehér–króm | 7467 |  |  |  | PL2 - Süllyesztett és falon kívüli szerelvények | 0596 | Valena Life süllyesztett szerelvények | 5 | 5 | db | 3414970454546 | 3414970546456 | 3414970864574 | 3414970868350 | 8538909999 | 81.6 | 408 | 4480 | 4.13 | 48.08 | igen
754041 | LG-754041 | Valena Life egyes keret elefántcsont | 621 |  |  |  | PL2 - Süllyesztett és falon kívüli szerelvények | 0596 | Valena Life süllyesztett szerelvények | 20 | 20 | db | 3414970454324 | 3414970598011 | 3414970864581 | 3414970868367 | 8538909999 | 23.35 | 467 | 5128 | 4.13 | 48.08 | igen
754042 | LG-754042 | Valena Life kettős keret elefántcsont | 1119 |  |  |  | PL2 - Süllyesztett és falon kívüli szerelvények | 0596 | Valena Life süllyesztett szerelvények | 10 | 10 | db | 3414970454355 | 3414970598035 | 3414970864598 | 3414970868374 | 8538909999 | 36.6 | 366 | 7841 | 2.07 | 48.08 | igen
754043 | LG-754043 | Valena Life hármas keret elefántcsont | 1494 |  |  |  | PL2 - Süllyesztett és falon kívüli szerelvények | 0596 | Valena Life süllyesztett szerelvények | 10 | 10 | db | 3414970454386 | 3414970598059 | 3414970864604 | 3414970868381 | 8538909999 | 52 | 520 | 5717 | 4.13 | 48.08 | igen
754044 | LG-754044 | Valena Life négyes keret elefántcsont | 2802 |  |  |  | PL2 - Süllyesztett és falon kívüli szerelvények | 0596 | Valena Life süllyesztett szerelvények | 10 | 10 | db | 3414970454409 | 3414970598073 | 3414970864611 | 3414970868398 | 8538909999 | 66.4 | 664 | 7040 | 4.13 | 48.08 | igen
754045 | LG-754045 | Valena Life ötös keret elefántcsont | 3733 |  |  |  | PL2 - Süllyesztett és falon kívüli szerelvények | 0596 | Valena Life süllyesztett szerelvények | 10 | 10 | db | 3414970454423 | 3414970598097 | 3414970864628 | 3414970837066 | 8538909999 | 76.9 | 769 | 7990 | 4.13 | 54.26 | igen
754046 | LG-754046 | Valena Life 5 modulos keret elefántcsont | 1744 |  |  |  | PL2 - Süllyesztett és falon kívüli szerelvények | 0596 | Valena Life süllyesztett szerelvények | 1 | 10 | db | 3414970456168 | 3414970456168 | 3414970456175 | 3414970837073 | 8538909999 | 53 | 53 | 728 | 0.43 | 9.44
754051 | LG-754051 | Valena Life egyes keret, címketartóval elefántcsont | 1243 |  |  |  | PL2 - Süllyesztett és falon kívüli szerelvények | 0596 | Valena Life süllyesztett szerelvények | 5 | 5 | db | 3414970456625 | 3414970456632 | 3414970546555 | 3414970827944 | 8538909999 | 24.2 | 121 | 2420 | 0.83 | 22.88
754052 | LG-754052 | Valena Life kettős keret, vízszintes, címketartóval elefántcsont | 2238 |  |  |  | PL2 - Süllyesztett és falon kívüli szerelvények | 0596 | Valena Life süllyesztett szerelvények | 1 | 10 | db | 3414970456656 | 3414970456656 | 3414970456663 | 3414970827951 | 8538909999 | 52 | 52 | 735 | 0.43 | 9.44
754053 | LG-754053 | Valena Life hármas keret, vízszintes, címketartóval elefántcsont | 2988 |  |  |  | PL2 - Süllyesztett és falon kívüli szerelvények | 0596 | Valena Life süllyesztett szerelvények | 1 | 10 | db | 3414970456670 | 3414970456670 | 3414970456687 | 3414970827968 | 8538909999 | 66 | 66 | 874 | 0.6 | 9.54
754061 | LG-754061 | Valena Life egyes keret elefántcsont–arany | 1243 |  |  |  | PL2 - Süllyesztett és falon kívüli szerelvények | 0596 | Valena Life süllyesztett szerelvények | 10 | 10 | db | 3414970454560 | 3414970598110 | 3414970867926 | 3414970971852 | 8538909999 | 23.4 | 234 | 5458 | 2.07 | 54.26 | igen
754062 | LG-754062 | Valena Life kettős keret elefántcsont–arany | 2238 |  |  |  | PL2 - Süllyesztett és falon kívüli szerelvények | 0596 | Valena Life süllyesztett szerelvények | 10 | 10 | db | 3414970454591 | 3414970598134 | 3414970864635 | 3414970868435 | 8538909999 | 35.6 | 356 | 7792 | 2.07 | 54.26 | igen
754063 | LG-754063 | Valena Life hármas keret elefántcsont–arany | 2989 |  |  |  | PL2 - Süllyesztett és falon kívüli szerelvények | 0596 | Valena Life süllyesztett szerelvények | 5 | 5 | db | 3414970454621 | 3414970546586 | 3414970546593 | 3414970827999 | 8538909999 | 52 | 260 | 2927 | 2.15 | 28.2 | igen
754064 | LG-754064 | Valena Life négyes keret elefántcsont–arany | 5599 |  |  |  | PL2 - Süllyesztett és falon kívüli szerelvények | 0596 | Valena Life süllyesztett szerelvények | 5 | 5 | db | 3414970454645 | 3414970546609 | 3414970864642 | 3414970868442 | 8538909999 | 72.4 | 362 | 4020 | 4.13 | 54.26 | igen
754065 | LG-754065 | Valena Life ötös keret elefántcsont–arany | 7467 |  |  |  | PL2 - Süllyesztett és falon kívüli szerelvények | 0596 | Valena Life süllyesztett szerelvények | 5 | 5 | db | 3414970454669 | 3414970546623 | 3414970864659 | 3414970868459 | 8538909999 | 74.2 | 371 | 4110 | 4.13 | 54.26 | igen
754066 | LG-754066 | Valena Life kiemelődoboz, egyes, fekete | 5346 |  |  |  | PL2 - Süllyesztett és falon kívüli szerelvények | 0596 | Valena Life süllyesztett szerelvények | 10 | 10 | db | 3414972087650 | 3414972087667 | 3414972093507 | 3414972228633 | 8538100000 | 71.8 | 718 | 3990 | 4.57 | 32.4 | igen
754067 | LG-754067 | Valena Life kiemelődoboz, kettős, fekete | 9651 |  |  |  | PL2 - Süllyesztett és falon kívüli szerelvények | 0596 | Valena Life süllyesztett szerelvények | 5 | 5 | db | 3414972087681 | 3414972087698 | 3414972093514 | 3414972228640 | 8538100000 | 119.2 | 596 | 3886 | 4.05 | 37.13 | igen
754068 | LG-754068 | Valena Life vakfedél, fekete | 3592 |  |  |  | PL2 - Süllyesztett és falon kívüli szerelvények | 0596 | Valena Life süllyesztett szerelvények | 1 | 20 | db | 3414972053419 | 3414972053419 | 3414972093521 | 3414972228657 | 8538909999 | 69 | 69 | 1664 | 0.55 | 15.2 | igen
754071 | LG-754071 | Valena Life egyes keret terrakotta | 621 |  |  |  | PL2 - Süllyesztett és falon kívüli szerelvények | 0596 | Valena Life süllyesztett szerelvények | 10 | 10 | db | 3414970455772 | 3414970598172 | 3414970867933 | 3414970868466 | 8538909999 | 24.2 | 242 | 5455 | 2.07 | 54.26 | igen
754072 | LG-754072 | Valena Life kettős keret terrakotta | 1119 |  |  |  | PL2 - Süllyesztett és falon kívüli szerelvények | 0596 | Valena Life süllyesztett szerelvények | 10 | 10 | db | 3414970455802 | 3414970598196 | 3414970864666 | 3414970868473 | 8538909999 | 33.8 | 338 | 7160 | 2.07 | 54.26 | igen
754073 | LG-754073 | Valena Life hármas keret terrakotta | 1494 |  |  |  | PL2 - Süllyesztett és falon kívüli szerelvények | 0596 | Valena Life süllyesztett szerelvények | 5 | 5 | db | 3414970455826 | 3414970546678 | 3414970546685 | 3414970828033 | 8538909999 | 54 | 270 | 2920 | 2.15 | 28.2
754074 | LG-754074 | Valena Life négyes keret terrakotta | 2802 |  |  |  | PL2 - Süllyesztett és falon kívüli szerelvények | 0596 | Valena Life süllyesztett szerelvények | 5 | 5 | db | 3414970455840 | 3414970546692 | 3414970598219 | 3414970828040 | 8538909999 | 73.2 | 366 | 7460 | 4.13 | 97.85
754075 | LG-754075 | Valena Life ötös keret terrakotta | 3733 |  |  |  | PL2 - Süllyesztett és falon kívüli szerelvények | 0596 | Valena Life süllyesztett szerelvények | 5 | 5 | db | 3414970455864 | 3414970546715 | 3414970867940 | 3414970868497 | 8538909999 | 82.8 | 414 | 4540 | 4.13 | 54.26
754081 | LG-754081 | Valena Life egyes keret limezöld | 621 |  |  |  | PL2 - Süllyesztett és falon kívüli szerelvények | 0596 | Valena Life süllyesztett szerelvények | 10 | 10 | db | 3414970455888 | 3414970598233 | 3414970867957 | 3414970868503 | 8538909999 | 23.1 | 231 | 5427 | 2.07 | 54.26 | igen
754082 | LG-754082 | Valena Life kettős keret limezöld | 1119 |  |  |  | PL2 - Süllyesztett és falon kívüli szerelvények | 0596 | Valena Life süllyesztett szerelvények | 10 | 10 | db | 3414970455918 | 3414970598257 | 3414970864680 | 3414970868510 | 8538909999 | 36.7 | 367 | 7640 | 2.07 | 54.26 | igen
754083 | LG-754083 | Valena Life hármas keret limezöld | 1494 |  |  |  | PL2 - Süllyesztett és falon kívüli szerelvények | 0596 | Valena Life süllyesztett szerelvények | 5 | 5 | db | 3414970455932 | 3414970546760 | 3414970546777 | 3414970828071 | 8538909999 | 53.4 | 267 | 2920 | 2.15 | 28.2 | igen
754084 | LG-754084 | Valena Life négyes keret limezöld | 2802 |  |  |  | PL2 - Süllyesztett és falon kívüli szerelvények | 0596 | Valena Life süllyesztett szerelvények | 5 | 5 | db | 3414970455956 | 3414970546784 | 3414970864697 | 3414970868527 | 8538909999 | 72.8 | 364 | 3930 | 4.13 | 54.26
754085 | LG-754085 | Valena Life ötös keret limezöld | 3733 |  |  |  | PL2 - Süllyesztett és falon kívüli szerelvények | 0596 | Valena Life süllyesztett szerelvények | 5 | 5 | db | 3414970455970 | 3414970546807 | 3414970867964 | 3414970868534 | 8538909999 | 82.8 | 414 | 4500 | 4.13 | 54.26
754091 | LG-754091 | Valena Life egyes keret adriakék | 621 |  |  |  | PL2 - Süllyesztett és falon kívüli szerelvények | 0596 | Valena Life süllyesztett szerelvények | 10 | 10 | db | 3414970455994 | 3414970598295 | 3414970867971 | 3414970868541 | 8538909999 | 24 | 240 | 5416 | 2.07 | 54.26 | igen
754092 | LG-754092 | Valena Life kettős keret adriakék | 1119 |  |  |  | PL2 - Süllyesztett és falon kívüli szerelvények | 0596 | Valena Life süllyesztett szerelvények | 10 | 10 | db | 3414970456021 | 3414970598318 | 3414970864703 | 3414970868558 | 8538909999 | 36.2 | 362 | 7540 | 2.07 | 54.26 | igen
754093 | LG-754093 | Valena Life hármas keret adriakék | 1494 |  |  |  | PL2 - Süllyesztett és falon kívüli szerelvények | 0596 | Valena Life süllyesztett szerelvények | 5 | 5 | db | 3414970456045 | 3414970546852 | 3414970546869 | 3414970828101 | 8538909999 | 53.4 | 267 | 2920 | 2.15 | 28.2 | igen
754094 | LG-754094 | Valena Life négyes keret adriakék | 2802 |  |  |  | PL2 - Süllyesztett és falon kívüli szerelvények | 0596 | Valena Life süllyesztett szerelvények | 5 | 5 | db | 3414970456069 | 3414970546876 | 3414970864710 | 3414970868565 | 8538909999 | 70.6 | 353 | 3930 | 4.13 | 54.26 | igen
754095 | LG-754095 | Valena Life ötös keret adriakék | 3733 |  |  |  | PL2 - Süllyesztett és falon kívüli szerelvények | 0596 | Valena Life süllyesztett szerelvények | 5 | 5 | db | 3414970456083 | 3414970546890 | 3414970867988 | 3414970868572 | 8538909999 | 83 | 415 | 4500 | 4.13 | 54.26
754131 | LG-754131 | Valena Life egyes keret alumínium | 1243 |  |  |  | PL2 - Süllyesztett és falon kívüli szerelvények | 0596 | Valena Life süllyesztett szerelvények | 10 | 10 | db | 3414970455017 | 3414970598356 | 3414970864727 | 3414970868589 | 8538909999 | 23.4 | 234 | 5210 | 2.07 | 48.08 | igen
754132 | LG-754132 | Valena Life kettős keret alumínium | 2238 |  |  |  | PL2 - Süllyesztett és falon kívüli szerelvények | 0596 | Valena Life süllyesztett szerelvények | 10 | 10 | db | 3414970455048 | 3414970598370 | 3414970864734 | 3414970971869 | 8538909999 | 36.7 | 367 | 7880 | 2.07 | 48.08 | igen
754133 | LG-754133 | Valena Life hármas keret alumínium | 2988 |  |  |  | PL2 - Süllyesztett és falon kívüli szerelvények | 0596 | Valena Life süllyesztett szerelvények | 5 | 5 | db | 3414970455079 | 3414970547170 | 3414970547187 | 3414970828262 | 8538909999 | 54.2 | 271 | 3029 | 2.15 | 28.2 | igen
754134 | LG-754134 | Valena Life négyes keret alumínium | 5599 |  |  |  | PL2 - Süllyesztett és falon kívüli szerelvények | 0596 | Valena Life süllyesztett szerelvények | 5 | 5 | db | 3414970455093 | 3414970547194 | 3414970864741 | 3414970868602 | 8538909999 | 71.2 | 356 | 3960 | 4.13 | 54.26 | igen
754135 | LG-754135 | Valena Life ötös keret alumínium | 7467 |  |  |  | PL2 - Süllyesztett és falon kívüli szerelvények | 0596 | Valena Life süllyesztett szerelvények | 5 | 5 | db | 3414970455116 | 3414970547217 | 3414970864758 | 3414970868619 | 8538909999 | 85.6 | 428 | 4280 | 4.13 | 54.26 | igen
754136 | LG-754136 | Valena Life 5 modulos keret alumínium | 3484 |  |  |  | PL2 - Süllyesztett és falon kívüli szerelvények | 0596 | Valena Life süllyesztett szerelvények | 1 | 10 | db | 3414970456182 | 3414970456182 | 3414970456199 | 3414970837189 | 8538909999 | 53 | 53 | 730 | 0.43 | 9.44
754141 | LG-754141 | Valena Life egyes keret gyöngyház | 1243 |  |  |  | PL2 - Süllyesztett és falon kívüli szerelvények | 0596 | Valena Life süllyesztett szerelvények | 10 | 10 | db | 3414970454904 | 3414970598417 | 3414970867995 | 3414970868633 | 8538909999 | 24.5 | 245 | 5541 | 2.07 | 54.26 | igen
754142 | LG-754142 | Valena Life kettős keret gyöngyház | 2238 |  |  |  | PL2 - Süllyesztett és falon kívüli szerelvények | 0596 | Valena Life süllyesztett szerelvények | 10 | 10 | db | 3414970454935 | 3414970598431 | 3414970864765 | 3414970868640 | 8538909999 | 37.6 | 376 | 7920 | 2.07 | 48.08 | igen
754143 | LG-754143 | Valena Life hármas keret gyöngyház | 2988 |  |  |  | PL2 - Süllyesztett és falon kívüli szerelvények | 0596 | Valena Life süllyesztett szerelvények | 5 | 5 | db | 3414970454959 | 3414970547262 | 3414970547279 | 3414970828293 | 8538909999 | 54.8 | 274 | 2940 | 2.15 | 28.2 | igen
754144 | LG-754144 | Valena Life négyes keret gyöngyház | 5599 |  |  |  | PL2 - Süllyesztett és falon kívüli szerelvények | 0596 | Valena Life süllyesztett szerelvények | 5 | 5 | db | 3414970454973 | 3414970547286 | 3414970864772 | 3414970868657 | 8538909999 | 74.6 | 373 | 4130 | 4.13 | 48.08 | igen
754145 | LG-754145 | Valena Life ötös keret gyöngyház | 7467 |  |  |  | PL2 - Süllyesztett és falon kívüli szerelvények | 0596 | Valena Life süllyesztett szerelvények | 5 | 5 | db | 3414970454997 | 3414970547309 | 3414970868008 | 3414970868664 | 8538909999 | 87.4 | 437 | 4700 | 4.13 | 54.26 | igen
754151 | LG-754151 | Valena Life egyes keret Inox dekor | 1870 |  |  |  | PL2 - Süllyesztett és falon kívüli szerelvények | 0596 | Valena Life süllyesztett szerelvények | 10 | 10 | db | 3414970455130 | 3414970547323 | 3414970896803 | 3414970910226 | 8538909999 | 22.5 | 225 | 5048 | 2.07 | 48.08 | igen
754152 | LG-754152 | Valena Life kettős keret Inox dekor | 3360 |  |  |  | PL2 - Süllyesztett és falon kívüli szerelvények | 0596 | Valena Life süllyesztett szerelvények | 10 | 10 | db | 3414970455161 | 3414970547347 | 3414970896810 | 3414970910233 | 8538909999 | 36.5 | 365 | 7700 | 2.07 | 48.08 | igen
754153 | LG-754153 | Valena Life hármas keret Inox dekor | 4483 |  |  |  | PL2 - Süllyesztett és falon kívüli szerelvények | 0596 | Valena Life süllyesztett szerelvények | 5 | 5 | db | 3414970455185 | 3414970547361 | 3414970547378 | 3414970828330 | 8538909999 | 52.6 | 263 | 2880 | 2.15 | 28.2 | igen
754154 | LG-754154 | Valena Life négyes keret Inox dekor | 8396 |  |  |  | PL2 - Süllyesztett és falon kívüli szerelvények | 0596 | Valena Life süllyesztett szerelvények | 5 | 5 | db | 3414970455208 | 3414970547385 | 3414970896827 | 3414970910240 | 8538909999 | 72.2 | 361 | 4010 | 4.13 | 54.26 | igen
754155 | LG-754155 | Valena Life ötös keret Inox dekor | 11199 |  |  |  | PL2 - Süllyesztett és falon kívüli szerelvények | 0596 | Valena Life süllyesztett szerelvények | 5 | 5 | db | 3414970455222 | 3414970547408 | 3414970896971 | 3414970910257 | 8538909999 | 83.8 | 419 | 4550 | 4.13 | 54.26
754161 | LG-754161 | Valena Life egyes keret réz dekor | 1870 |  |  |  | PL2 - Süllyesztett és falon kívüli szerelvények | 0596 | Valena Life süllyesztett szerelvények | 10 | 10 | db | 3414970455246 | 3414970547422 | 3414970896834 | 3414970910264 | 8538909999 | 23.5 | 235 | 5020 | 2.07 | 48.08 | igen
754162 | LG-754162 | Valena Life kettős keret réz dekor | 3360 |  |  |  | PL2 - Süllyesztett és falon kívüli szerelvények | 0596 | Valena Life süllyesztett szerelvények | 10 | 10 | db | 3414970455277 | 3414970547446 | 3414970896841 | 3414970910271 | 8538909999 | 36.5 | 365 | 7600 | 2.07 | 54.26 | igen
754163 | LG-754163 | Valena Life hármas keret réz dekor | 4483 |  |  |  | PL2 - Süllyesztett és falon kívüli szerelvények | 0596 | Valena Life süllyesztett szerelvények | 5 | 5 | db | 3414970455291 | 3414970547460 | 3414970547477 | 3414970828378 | 8538909999 | 53.2 | 266 | 2880 | 2.15 | 28.2 | igen
754164 | LG-754164 | Valena Life négyes keret réz dekor | 8396 |  |  |  | PL2 - Süllyesztett és falon kívüli szerelvények | 0596 | Valena Life süllyesztett szerelvények | 5 | 5 | db | 3414970455314 | 3414970547484 | 3414970896858 | 3414970910288 | 8538909999 | 72.6 | 363 | 4030 | 4.13 | 54.26 | igen
754165 | LG-754165 | Valena Life ötös keret réz dekor | 11199 |  |  |  | PL2 - Süllyesztett és falon kívüli szerelvények | 0596 | Valena Life süllyesztett szerelvények | 5 | 5 | db | 3414970455338 | 3414970547507 | 3414970896988 | 3414970910295 | 8538909999 | 83.8 | 419 | 4490 | 4.13 | 54.26
754171 | LG-754171 | Valena Life egyes keret wenge dekor | 1870 |  |  |  | PL2 - Süllyesztett és falon kívüli szerelvények | 0596 | Valena Life süllyesztett szerelvények | 10 | 10 | db | 3414970456403 | 3414970547521 | 3414970896865 | 3414970910301 | 8538909999 | 23.2 | 232 | 5284 | 2.07 | 54.26 | igen
754172 | LG-754172 | Valena Life kettős keret wenge dekor | 3360 |  |  |  | PL2 - Süllyesztett és falon kívüli szerelvények | 0596 | Valena Life süllyesztett szerelvények | 10 | 10 | db | 3414970456434 | 3414970547545 | 3414970896872 | 3414970910318 | 8538909999 | 36.7 | 367 | 7992 | 2.07 | 54.26 | igen
754173 | LG-754173 | Valena Life hármas keret wenge dekor | 4483 |  |  |  | PL2 - Süllyesztett és falon kívüli szerelvények | 0596 | Valena Life süllyesztett szerelvények | 5 | 5 | db | 3414970456458 | 3414970547569 | 3414970547576 | 3414970828415 | 8538909999 | 53 | 265 | 2969 | 2.15 | 28.2 | igen
754174 | LG-754174 | Valena Life négyes keret wenge dekor | 8396 |  |  |  | PL2 - Süllyesztett és falon kívüli szerelvények | 0596 | Valena Life süllyesztett szerelvények | 5 | 5 | db | 3414970456472 | 3414970547583 | 3414970896889 | 3414970910325 | 8538909999 | 73 | 365 | 4287 | 4.13 | 54.26 | igen
754175 | LG-754175 | Valena Life ötös keret wenge dekor | 11199 |  |  |  | PL2 - Süllyesztett és falon kívüli szerelvények | 0596 | Valena Life süllyesztett szerelvények | 5 | 5 | db | 3414970456496 | 3414970547606 | 3414970896995 | 3414970910332 | 8538909999 | 82.4 | 412 | 4420 | 4.13 | 54.26 | igen
754181 | LG-754181 | Valena Life egyes keret bambusz dekor | 1870 |  |  |  | PL2 - Süllyesztett és falon kívüli szerelvények | 0596 | Valena Life süllyesztett szerelvények | 10 | 10 | db | 3414970455352 | 3414970547620 | 3414970896896 | 3414970828439 | 8538909999 | 22.9 | 229 | 5093 | 2.07 | 48.08 | igen
754182 | LG-754182 | Valena Life kettős keret bambusz dekor | 3360 |  |  |  | PL2 - Süllyesztett és falon kívüli szerelvények | 0596 | Valena Life süllyesztett szerelvények | 10 | 10 | db | 3414970455383 | 3414970547644 | 3414970896902 | 3414970910356 | 8538909999 | 37.1 | 371 | 7600 | 2.07 | 54.26 | igen
754183 | LG-754183 | Valena Life hármas keret bambusz dekor | 4483 |  |  |  | PL2 - Süllyesztett és falon kívüli szerelvények | 0596 | Valena Life süllyesztett szerelvények | 5 | 5 | db | 3414970455406 | 3414970547668 | 3414970547675 | 3414970828453 | 8538909999 | 52.6 | 263 | 2956 | 2.15 | 28.2 | igen
754184 | LG-754184 | Valena Life négyes keret bambusz dekor | 8396 |  |  |  | PL2 - Süllyesztett és falon kívüli szerelvények | 0596 | Valena Life süllyesztett szerelvények | 5 | 5 | db | 3414970455420 | 3414970547682 | 3414970896919 | 3414970910363 | 8538909999 | 71 | 355 | 3950 | 4.13 | 48.08 | igen
754185 | LG-754185 | Valena Life ötös keret bambusz dekor | 11199 |  |  |  | PL2 - Süllyesztett és falon kívüli szerelvények | 0596 | Valena Life süllyesztett szerelvények | 5 | 5 | db | 3414970455444 | 3414970547705 | 3414970897008 | 3414970910370 | 8538909999 | 83.8 | 419 | 4490 | 4.13 | 54.26 | igen
754191 | LG-754191 | Valena Life kiemelődoboz, egyes fehér | 2348 |  |  |  | PL2 - Süllyesztett és falon kívüli szerelvények | 0596 | Valena Life süllyesztett szerelvények | 10 | 10 | db | 3414970453785 | 3414970453792 | 3414970453808 | 3414970837264 | 8538100000 | 76.45 | 764.5 | 3812 | 4.57 | 32.4 | igen
754192 | LG-754192 | Valena Life kiemelődoboz, kettős fehér | 4227 |  |  |  | PL2 - Süllyesztett és falon kívüli szerelvények | 0596 | Valena Life süllyesztett szerelvények | 5 | 5 | db | 3414970453815 | 3414970453822 | 3414970547729 | 3414970610515 | 8538100000 | 126.06 | 630.3 | 3895 | 4.05 | 37.13 | igen
754201 | LG-754201 | Valena Life kiemelődoboz, egyes elefántcsont | 2348 |  |  |  | PL2 - Süllyesztett és falon kívüli szerelvények | 0596 | Valena Life süllyesztett szerelvények | 10 | 10 | db | 3414970453846 | 3414970453853 | 3414970453860 | 3414970837271 | 8538100000 | 68.3 | 683 | 4065 | 4.57 | 32.4 | igen
754202 | LG-754202 | Valena Life kiemelődoboz, kettős elefántcsont | 4227 |  |  |  | PL2 - Süllyesztett és falon kívüli szerelvények | 0596 | Valena Life süllyesztett szerelvények | 5 | 5 | db | 3414970453877 | 3414970453884 | 3414970547736 | 3414970610539 | 8538100000 | 113.4 | 567 | 3742 | 4.05 | 30.61 | igen
754211 | LG-754211 | Valena Life kiemelődoboz, egyes alumínium | 4111 |  |  |  | PL2 - Süllyesztett és falon kívüli szerelvények | 0596 | Valena Life süllyesztett szerelvények | 10 | 10 | db | 3414970453907 | 3414970453914 | 3414970453921 | 3414970837288 | 8538100000 | 70.8 | 708 | 4065 | 4.57 | 32.4
754212 | LG-754212 | Valena Life kiemelődoboz, kettős alumínium | 7427 |  |  |  | PL2 - Süllyesztett és falon kívüli szerelvények | 0596 | Valena Life süllyesztett szerelvények | 5 | 5 | db | 3414970453938 | 3414970453945 | 3414970547743 | 3414970610553 | 8538100000 | 116.2 | 581 | 3886 | 4.05 | 37.13
754221 | LG-754221 | Valena Life egyes keret 2x2P+F csatlakozóaljzathoz fehér | 1119 |  |  |  | PL2 - Süllyesztett és falon kívüli szerelvények | 0596 | Valena Life süllyesztett szerelvények | 5 | 5 | db | 3414970541185 | 3414970708977 | 3414970897015 | 3414970971883 | 8538909999 | 33.2 | 166 | 3854 | 2.07 | 48.08 | igen
754222 | LG-754222 | Valena Life kettős keret 2x2P+F csatlakozóaljzathoz fehér | 2049 |  |  |  | PL2 - Süllyesztett és falon kívüli szerelvények | 0596 | Valena Life süllyesztett szerelvények | 5 | 5 | db | 3414970541277 | 3414970541284 | 3414970541291 | 3414970843838 | 8538909999 | 51 | 255 | 3022 | 2.95 | 37.13 | igen
754225 | LG-754225 | Valena Life Adapter speciális 2x2P+F kerethez, fehér | 1174 |  |  |  | PL2 - Süllyesztett és falon kívüli szerelvények | 0596 | Valena Life süllyesztett szerelvények | 5 | 5 | db | 3414970541420 | 3414970541437 | 3414970541444 | 3414970843845 | 8538909999 | 15.2 | 76 | 933 | 0.7 | 11.67
754231 | LG-754231 | Valena Life egyes keret 2x2P+F csatlakozóaljzathoz elefántcsont | 1119 |  |  |  | PL2 - Süllyesztett és falon kívüli szerelvények | 0596 | Valena Life süllyesztett szerelvények | 5 | 5 | db | 3414970541215 | 3414970708991 | 3414970897022 | 3414970971920 | 8538909999 | 33 | 165 | 3700 | 2.07 | 54.26 | igen
754232 | LG-754232 | Valena Life2x2 P+F dugalj burkolat elefántcsont | 1810 |  |  |  | PL2 - Süllyesztett és falon kívüli szerelvények | 0596 | Valena Life süllyesztett szerelvények | 5 | 5 | db | 3414970541307 | 3414970541314 | 3414970541321 | 3414970843852 | 8538909999 | 50.4 | 252 | 3003 | 2.95 | 37.13
754235 | LG-754235 | Valena Life Adapter speciális 2x2P+F kerethez, elefántcsont | 1174 |  |  |  | PL2 - Süllyesztett és falon kívüli szerelvények | 0596 | Valena Life süllyesztett szerelvények | 5 | 5 | db | 3414970541451 | 3414970541468 | 3414970541475 | 3414970843869 | 8538909999 | 15 | 75 | 928 | 0.7 | 11.67
754241 | LG-754241 | Valena Life egyes keret 2x2P+F csatlakozóaljzathoz alumínium | 2238 |  |  |  | PL2 - Süllyesztett és falon kívüli szerelvények | 0596 | Valena Life süllyesztett szerelvények | 5 | 5 | db | 3414970541246 | 3414970709011 | 3414970897039 | 3414970910400 | 8538909999 | 33.8 | 169 | 3904 | 2.07 | 48.08 | igen
754242 | LG-754242 | Valena Life kettős keret 2x2P+F csatlakozóaljzathoz alumínium | 3841 |  |  |  | PL2 - Süllyesztett és falon kívüli szerelvények | 0596 | Valena Life süllyesztett szerelvények | 5 | 5 | db | 3414970541338 | 3414970541345 | 3414970541352 | 3414970843876 | 8538909999 | 51.2 | 256 | 3031 | 2.95 | 37.13
754245 | LG-754245 | Valena Life Adapter speciális 2x2P+F kerethez, alumínium | 2348 |  |  |  | PL2 - Süllyesztett és falon kívüli szerelvények | 0596 | Valena Life süllyesztett szerelvények | 5 | 5 | db | 3414970541482 | 3414970541499 | 3414970541505 | 3414970843883 | 8538909999 | 15.2 | 76 | 1060 | 0.7 | 11.67
754251 | LG-754251 | Valena Life egyes keret, fekete | 1243 |  |  |  | PL2 - Süllyesztett és falon kívüli szerelvények | 0596 | Valena Life süllyesztett szerelvények | 10 | 10 | db | 3414972088527 | 3414972088534 | 3414972093538 | 3414972602808 | 8538909999 | 23.5 | 235 | 5244 | 2.07 | 48.08 | igen
754252 | LG-754252 | Valena Life kettős keret, fekete | 2463 |  |  |  | PL2 - Süllyesztett és falon kívüli szerelvények | 0596 | Valena Life süllyesztett szerelvények | 10 | 10 | db | 3414972088589 | 3414972088596 | 3414972093545 | 3414972228664 | 8538909999 | 37.1 | 371 | 7932 | 2.07 | 48.08 | igen
754253 | LG-754253 | Valena Life hármas keret, fekete | 3283 |  |  |  | PL2 - Süllyesztett és falon kívüli szerelvények | 0596 | Valena Life süllyesztett szerelvények | 5 | 5 | db | 3414972088619 | 3414972088626 | 3414972093552 | n.a. | 8538909999 | 54.4 | 272 | 3027 | 2.15 | 28.2 | igen
754254 | LG-754254 | Valena Life négyes keret, fekete | 5599 |  |  |  | PL2 - Süllyesztett és falon kívüli szerelvények | 0596 | Valena Life süllyesztett szerelvények | 5 | 5 | db | 3414972088640 | 3414972088657 | 3414972093569 | n.a. | 8538909999 | 57.6 | 288 | 3028 | 4.13 | 54.26 | igen
754255 | LG-754255 | Valena Life ötös keret, fekete | 7467 |  |  |  | PL2 - Süllyesztett és falon kívüli szerelvények | 0596 | Valena Life süllyesztett szerelvények | 5 | 5 | db | 3414972088671 | 3414972088688 | 3414972093576 | 3414972228695 | 8538909999 | 83.6 | 418 | 4713 | 4.13 | 48.08 | igen
754261 | LG-754261 | Valena Life egyes keret 2x2P+F csatlakozóaljzathoz, fekete | 2238 |  |  |  | PL2 - Süllyesztett és falon kívüli szerelvények | 0596 | Valena Life süllyesztett szerelvények | 5 | 5 | db | 3414972088558 | 3414972088565 | 3414972088572 | 3414972228701 | 8538909999 | 33.6 | 168 | 3909 | 2.07 | 48.08 | igen
754271 | LG-754271 | Valena Life egyes keret, grafit | 1172 |  |  |  | PL2 - Süllyesztett és falon kívüli szerelvények | 0596 | Valena Life süllyesztett szerelvények | 10 | 10 | db | 3414972097802 | 3414972097819 | 3414972304009 | n.a. | 8538909999 | 23.5 | 235 | 5331 | 2.07 | 54.26 | igen
754272 | LG-754272 | Valena Life kettős keret, grafit | 2322 |  |  |  | PL2 - Süllyesztett és falon kívüli szerelvények | 0596 | Valena Life süllyesztett szerelvények | 10 | 10 | db | 3414972097833 | 3414972097840 | 3414972304016 | n.a. | 8538909999 | 36.4 | 364 | 7867 | 2.07 | 54.26 | igen
754273 | LG-754273 | Valena Life hármas keret, grafit | 3098 |  |  |  | PL2 - Süllyesztett és falon kívüli szerelvények | 0596 | Valena Life süllyesztett szerelvények | 5 | 5 | db | 3414972097864 | 3414972097871 | 3414972304023 | n.a. | 8538909999 | 54.2 | 271 | 3002 | 2.15 | 28.2 | igen
754274 | LG-754274 | Valena Life négyes keret, grafit | 5281 |  |  |  | PL2 - Süllyesztett és falon kívüli szerelvények | 0596 | Valena Life süllyesztett szerelvények | 5 | 5 | db | 3414972097895 | 3414972097901 | 3414972304030 | n.a. | 8538909999 | 71.2 | 356 | 3960 | 4.13 | 54.26 | igen
754275 | LG-754275 | Valena Life ötös keret, grafit | 7044 |  |  |  | PL2 - Süllyesztett és falon kívüli szerelvények | 0596 | Valena Life süllyesztett szerelvények | 5 | 5 | db | 3414972097925 | 3414972097932 | 3414972304047 | n.a. | 8538909999 | 84.6 | 423 | 4630 | 4.13 | 54.26 | igen
754281 | LG-754281 | Valena Allure egyes keret, rozsdamentes acél | 9827 |  |  |  | PL2 - Süllyesztett és falon kívüli szerelvények | 0596 | Valena Allure süllyesztett szerelvények | 1 | 20 | db | 3414972246132 | 3414972246132 | 3414972304054 | n.a. | 8538909999 | 92 | 92 | 2600 | 0.31 | 7.7
754282 | LG-754282 | Valena Allure kettes keret, rozsdamentes acél | 16141 |  |  |  | PL2 - Süllyesztett és falon kívüli szerelvények | 0596 | Valena Allure süllyesztett szerelvények | 1 | 15 | db | 3414972293389 | 3414972293389 | 3414972304061 | n.a. | 8538909999 | 140 | 140 | 2500 | 0.36 | 9.3
754283 | LG-754283 | Valena Allure hármas keret, rozsdamentes acél | 29252 |  |  |  | PL2 - Süllyesztett és falon kívüli szerelvények | 0596 | Valena Allure süllyesztett szerelvények | 1 | 15 | db | 3414972293440 | 3414972293440 | 3414972304078 | n.a. | 8538909999 | 204 | 204 | 3460 | 0.48 | 9.3
754284 | LG-754284 | Valena Allure négyes keret, rozsdamentes acél | 39488 |  |  |  | PL2 - Süllyesztett és falon kívüli szerelvények | 0596 | Valena Allure süllyesztett szerelvények | 1 | 20 | db | 3414972293501 | 3414972293501 | 3414972304085 | n.a. | 8538909999 | 252 | 252 | 5440 | 0.59 | 15.6
754285 | LG-754285 | Valena Allure ötös keret, rozsdamentes acél | 52033 |  |  |  | PL2 - Süllyesztett és falon kívüli szerelvények | 0596 | Valena Allure süllyesztett szerelvények | 1 | 20 | db | 3414972293563 | 3414972293563 | 3414972304092 | n.a. | 8538909999 | 301 | 301 | 6420 | 0.7 | 23.15
754291 | LG-754291 | Valena Allure egyes keret, sötét rozsdamentes acél | 9827 |  |  |  | PL2 - Süllyesztett és falon kívüli szerelvények | 0596 | Valena Allure süllyesztett szerelvények | 1 | 20 | db | 3414972293327 | 3414972293327 | 3414972304108 | n.a. | 8538909999 | 92 | 92 | 2240 | 0.31 | 9.3
754292 | LG-754292 | Valena Allure kettes keret, sötét rozsdamentes acél | 16141 |  |  |  | PL2 - Süllyesztett és falon kívüli szerelvények | 0596 | Valena Allure süllyesztett szerelvények | 1 | 15 | db | 3414972293358 | 3414972293358 | 3414972304115 | n.a. | 8538909999 | 140 | 140 | 2500 | 0.36 | 9.3
754293 | LG-754293 | Valena Allure hármas keret, sötét rozsdamentes acél | 29252 |  |  |  | PL2 - Süllyesztett és falon kívüli szerelvények | 0596 | Valena Allure süllyesztett szerelvények | 1 | 15 | db | 3414972293419 | 3414972293419 | 3414972304122 | n.a. | 8538909999 | 204 | 204 | 3460 | 0.48 | 9.3
754294 | LG-754294 | Valena Allure négyes keret, sötét rozsdamentes acél | 39488 |  |  |  | PL2 - Süllyesztett és falon kívüli szerelvények | 0596 | Valena Allure süllyesztett szerelvények | 1 | 20 | db | 3414972293471 | 3414972293471 | 3414972304139 | n.a. | 8538909999 | 252 | 252 | 5440 | 0.59 | 15.6
754295 | LG-754295 | Valena Allure ötös keret, sötét rozsdamentes acél | 52033 |  |  |  | PL2 - Süllyesztett és falon kívüli szerelvények | 0596 | Valena Allure süllyesztett szerelvények | 1 | 20 | db | 3414972293532 | 3414972293532 | 3414972304146 | n.a. | 8538909999 | 301 | 301 | 6420 | 0.7 | 23.15
754301 | LG-754301 | Valena Allure Egyes keret, Fehér | 1116 |  |  |  | PL2 - Süllyesztett és falon kívüli szerelvények | 0596 | Valena Allure süllyesztett szerelvények | 20 | 20 | db | 3414970477569 | 3414970752192 | 3414970868015 | 3414970868671 | 8538909999 | 23.5 | 470 | 5233 | 4.13 | 48.08 | igen
754302 | LG-754302 | Valena Allure Kettes keret, Fehér | 2049 |  |  |  | PL2 - Süllyesztett és falon kívüli szerelvények | 0596 | Valena Allure süllyesztett szerelvények | 10 | 10 | db | 3414970477590 | 3414970752215 | 3414970868022 | 3414970868688 | 8538909999 | 38.3 | 383 | 8190 | 2.07 | 48.08 | igen
754303 | LG-754303 | Valena Allure Hármas keret, Fehér | 3192 |  |  |  | PL2 - Süllyesztett és falon kívüli szerelvények | 0596 | Valena Allure süllyesztett szerelvények | 5 | 5 | db | 3414970477620 | 3414970738844 | 3414970738851 | 3414970843890 | 8538909999 | 59.4 | 297 | 3300 | 2.15 | 28.2 | igen
754304 | LG-754304 | Valena Allure Négyes keret, Fehér | 4576 |  |  |  | PL2 - Süllyesztett és falon kívüli szerelvények | 0596 | Valena Allure süllyesztett szerelvények | 5 | 5 | db | 3414970477644 | 3414970738998 | 3414970897046 | 3414970910417 | 8538909999 | 80 | 400 | 4523 | 4.13 | 48.08 | igen
754305 | LG-754305 | Valena Allure Ötös keret, Fehér | 5726 |  |  |  | PL2 - Süllyesztett és falon kívüli szerelvények | 0596 | Valena Allure süllyesztett szerelvények | 1 | 20 | db | 3414970477668 | 3414970477668 | 3414970739094 | 3414970843913 | 8538909999 | 127 | 127 | 2805 | 0.75 | 20.88 | igen
754306 | LG-754306 | Valena Allure Ötmodulos keret, Fehér | 15752 |  |  |  | PL2 - Süllyesztett és falon kívüli szerelvények | 0596 | Valena Allure süllyesztett szerelvények | 1 | 10 | db | 3414970477682 | 3414970477682 | 3414970477699 | 3414970843920 | 8538909999 | 57 | 57 | 890 | 0.43 | 9.44
754311 | LG-754311 | Valena Allure Egyes keret, Elefántcsont | 1116 |  |  |  | PL2 - Süllyesztett és falon kívüli szerelvények | 0596 | Valena Allure süllyesztett szerelvények | 20 | 20 | db | 3414970477705 | 3414970752239 | 3414970868039 | 3414970868695 | 8538909999 | 23.45 | 469 | 5218 | 4.13 | 48.08 | igen
754312 | LG-754312 | Valena Allure Kettes keret, Elefántcsont | 2049 |  |  |  | PL2 - Süllyesztett és falon kívüli szerelvények | 0596 | Valena Allure süllyesztett szerelvények | 10 | 10 | db | 3414970477736 | 3414970752253 | 3414970868046 | 3414970868701 | 8538909999 | 38.2 | 382 | 8151 | 2.07 | 48.08 | igen
754313 | LG-754313 | Valena Allure Hármas keret, Elefántcsont | 3192 |  |  |  | PL2 - Süllyesztett és falon kívüli szerelvények | 0596 | Valena Allure süllyesztett szerelvények | 5 | 5 | db | 3414970477767 | 3414970738868 | 3414970738875 | 3414970843937 | 8538909999 | 59 | 295 | 3300 | 2.15 | 28.2 | igen
754314 | LG-754314 | Valena Allure Négyes keret, Elefántcsont | 4576 |  |  |  | PL2 - Süllyesztett és falon kívüli szerelvények | 0596 | Valena Allure süllyesztett szerelvények | 5 | 5 | db | 3414970477781 | 3414970739018 | 3414970897053 | 3414970910424 | 8538909999 | 86 | 430 | 4545 | 4.13 | 48.08 | igen
754315 | LG-754315 | Valena Allure Ötös keret, Elefántcsont | 5726 |  |  |  | PL2 - Süllyesztett és falon kívüli szerelvények | 0596 | Valena Allure süllyesztett szerelvények | 1 | 20 | db | 3414970477804 | 3414970477804 | 3414970739100 | 3414970843951 | 8538909999 | 125 | 125 | 2776 | 0.75 | 20.88 | igen
754316 | LG-754316 | Valena Allure Ötmodulos keret, Elefántcsont | 15752 |  |  |  | PL2 - Süllyesztett és falon kívüli szerelvények | 0596 | Valena Allure süllyesztett szerelvények | 1 | 10 | db | 3414970477828 | 3414970477828 | 3414970477835 | 3414970843968 | 8538909999 | 56 | 56 | 890 | 0.43 | 9.44
754341 | LG-754341 | Valena Allure Egyes keret, Króm dekor | 2275 |  |  |  | PL2 - Süllyesztett és falon kívüli szerelvények | 0596 | Valena Allure süllyesztett szerelvények | 5 | 5 | db | 3414970477842 | 3414970477859 | 3414970816023 | 3414970851192 | 8538909999 | 27.6 | 138 | 3000 | 1.54 | 37.13 | igen
754342 | LG-754342 | Valena Allure Kettes keret, Króm dekor | 3655 |  |  |  | PL2 - Süllyesztett és falon kívüli szerelvények | 0596 | Valena Allure süllyesztett szerelvények | 5 | 5 | db | 3414970477873 | 3414970738769 | 3414970738776 | 3414970843975 | 8538909999 | 44.6 | 223 | 2530 | 1.84 | 24.44 | igen
754343 | LG-754343 | Valena Allure Hármas keret, Króm dekor | 5726 |  |  |  | PL2 - Süllyesztett és falon kívüli szerelvények | 0596 | Valena Allure süllyesztett szerelvények | 1 | 20 | db | 3414970477897 | 3414970477897 | 3414970738882 | 3414970843982 | 8538909999 | 72 | 72 | 1560 | 0.6 | 15.6
754344 | LG-754344 | Valena Allure Négyes keret, Króm dekor | 7335 |  |  |  | PL2 - Süllyesztett és falon kívüli szerelvények | 0596 | Valena Allure süllyesztett szerelvények | 1 | 20 | db | 3414970477910 | 3414970477910 | 3414970739032 | 3414970843999 | 8538909999 | 108 | 108 | 2460 | 0.75 | 20.88
754345 | LG-754345 | Valena Allure Ötös keret, Króm dekor | 8715 |  |  |  | PL2 - Süllyesztett és falon kívüli szerelvények | 0596 | Valena Allure süllyesztett szerelvények | 1 | 20 | db | 3414970477934 | 3414970477934 | 3414970739117 | 3414970844002 | 8538909999 | 125 | 125 | 2800 | 0.75 | 20.88
754351 | LG-754351 | Valena Allure Egyes keret, Arany dekor | 2275 |  |  |  | PL2 - Süllyesztett és falon kívüli szerelvények | 0596 | Valena Allure süllyesztett szerelvények | 5 | 5 | db | 3414970477958 | 3414970738660 | 3414970816030 | 3414970851208 | 8538909999 | 27.6 | 138 | 3000 | 1.54 | 37.13 | igen
754352 | LG-754352 | Valena Allure Kettes keret, Arany dekor | 3655 |  |  |  | PL2 - Süllyesztett és falon kívüli szerelvények | 0596 | Valena Allure süllyesztett szerelvények | 5 | 5 | db | 3414970477972 | 3414970748171 | 3414970748188 | 3414970844019 | 8538909999 | 45.2 | 226 | 2560 | 1.84 | 24.44
754353 | LG-754353 | Valena Allure Hármas keret, Arany dekor | 5726 |  |  |  | PL2 - Süllyesztett és falon kívüli szerelvények | 0596 | Valena Allure süllyesztett szerelvények | 1 | 20 | db | 3414970477996 | 3414970477996 | 3414970748195 | 3414970844026 | 8538909999 | 73 | 73 | 1718 | 0.6 | 15.6
754354 | LG-754354 | Valena Allure Négyes keret, Arany dekor | 7335 |  |  |  | PL2 - Süllyesztett és falon kívüli szerelvények | 0596 | Valena Allure süllyesztett szerelvények | 1 | 20 | db | 3414970478016 | 3414970478016 | 3414970748201 | 3414970844033 | 8538909999 | 108 | 108 | 2430 | 0.75 | 20.88
754355 | LG-754355 | Valena Allure Ötös keret, Arany dekor | 8715 |  |  |  | PL2 - Süllyesztett és falon kívüli szerelvények | 0596 | Valena Allure süllyesztett szerelvények | 1 | 20 | db | 3414970478030 | 3414970478030 | 3414970748218 | 3414970844040 | 8538909999 | 125 | 125 | 2781 | 0.75 | 20.88
754391 | LG-754391 | Valena Allure Egyes keret, Alumínium | 2275 |  |  |  | PL2 - Süllyesztett és falon kívüli szerelvények | 0596 | Valena Allure süllyesztett szerelvények | 10 | 10 | db | 3414970478351 | 3414970752277 | 3414970868053 | 3414970971890 | 8538909999 | 24.7 | 247 | 5620 | 2.07 | 54.26 | igen
754392 | LG-754392 | Valena Allure Kettes keret, Alumínium | 3655 |  |  |  | PL2 - Süllyesztett és falon kívüli szerelvények | 0596 | Valena Allure süllyesztett szerelvények | 5 | 5 | db | 3414970478382 | 3414970752291 | 3414970752307 | 3414970837370 | 8538909999 | 44.2 | 221 | 2497 | 1.84 | 24.44 | igen
754393 | LG-754393 | Valena Allure Hármas keret, Alumínium | 5726 |  |  |  | PL2 - Süllyesztett és falon kívüli szerelvények | 0596 | Valena Allure süllyesztett szerelvények | 5 | 5 | db | 3414970478405 | 3414970738912 | 3414970738929 | 3414970844170 | 8538909999 | 58 | 290 | 3300 | 2.15 | 28.2 | igen
754394 | LG-754394 | Valena Allure Négyes keret, Alumínium | 7335 |  |  |  | PL2 - Süllyesztett és falon kívüli szerelvények | 0596 | Valena Allure süllyesztett szerelvények | 1 | 20 | db | 3414970478429 | 3414970478429 | 3414970739063 | 3414970844187 | 8538909999 | 109 | 109 | 2180 | 0.75 | 20.88 | igen
754395 | LG-754395 | Valena Allure Ötös keret, Alumínium | 8715 |  |  |  | PL2 - Süllyesztett és falon kívüli szerelvények | 0596 | Valena Allure süllyesztett szerelvények | 1 | 20 | db | 3414970478443 | 3414970478443 | 3414970739148 | 3414970844194 | 8538909999 | 127 | 127 | 2840 | 0.75 | 20.88
754396 | LG-754396 | Valena Allure Ötmodulos keret, Alumínium | 9081 |  |  |  | PL2 - Süllyesztett és falon kívüli szerelvények | 0596 | Valena Allure süllyesztett szerelvények | 1 | 10 | db | 3414970478467 | 3414970478467 | 3414970478474 | 3414972456241 | 8538909999 | 56 | 56 | 960 | 0.43 | 9.44
754401 | LG-754401 | Valena Allure Egyes keret, Matt fekete | 2275 |  |  |  | PL2 - Süllyesztett és falon kívüli szerelvények | 0596 | Valena Allure süllyesztett szerelvények | 10 | 10 | db | 3414970478481 | 3414970752314 | 3414970868060 | 3414970971906 | 8538909999 | 26.1 | 261 | 5620 | 2.07 | 48.08 | igen
754402 | LG-754402 | Valena Allure Kettes keret, Matt fekete | 3655 |  |  |  | PL2 - Süllyesztett és falon kívüli szerelvények | 0596 | Valena Allure süllyesztett szerelvények | 5 | 5 | db | 3414970478511 | 3414970752338 | 3414970752345 | 3414970837394 | 8538909999 | 44.6 | 223 | 2530 | 1.84 | 24.44 | igen
754403 | LG-754403 | Valena Allure Hármas keret, Matt fekete | 5726 |  |  |  | PL2 - Süllyesztett és falon kívüli szerelvények | 0596 | Valena Allure süllyesztett szerelvények | 5 | 5 | db | 3414970478535 | 3414970738936 | 3414970738943 | 3414970844217 | 8538909999 | 59.4 | 297 | 3300 | 2.15 | 28.2 | igen
754404 | LG-754404 | Valena Allure Négyes keret, Matt fekete | 7335 |  |  |  | PL2 - Süllyesztett és falon kívüli szerelvények | 0596 | Valena Allure süllyesztett szerelvények | 1 | 20 | db | 3414970478559 | 3414970478559 | 3414970739070 | 3414970844224 | 8538909999 | 110 | 110 | 2500 | 0.75 | 20.88 | igen
754405 | LG-754405 | Valena Allure Ötös keret, Matt fekete | 8715 |  |  |  | PL2 - Süllyesztett és falon kívüli szerelvények | 0596 | Valena Allure süllyesztett szerelvények | 1 | 20 | db | 3414970478573 | 3414970478573 | 3414970739155 | 3414970844231 | 8538909999 | 127 | 127 | 2840 | 0.75 | 20.88 | igen
754406 | LG-754406 | Valena Allure Ötmodulos keret, Matt fekete | 14005 |  |  |  | PL2 - Süllyesztett és falon kívüli szerelvények | 0596 | Valena Allure süllyesztett szerelvények | 1 | 10 | db | 3414970478597 | 3414970478597 | 3414970478603 | 3414970844248 | 8538909999 | 57 | 57 | 890 | 0.43 | 9.44
754411 | LG-754411 | Valena Allure Egyes keret, Gyöngyház | 2275 |  |  |  | PL2 - Süllyesztett és falon kívüli szerelvények | 0596 | Valena Allure süllyesztett szerelvények | 10 | 10 | db | 3414970478610 | 3414970752352 | 3414970868077 | 3414970971913 | 8538909999 | 24.6 | 246 | 5441 | 2.07 | 48.08 | igen
754412 | LG-754412 | Valena Allure Kettes keret, Gyöngyház | 3655 |  |  |  | PL2 - Süllyesztett és falon kívüli szerelvények | 0596 | Valena Allure süllyesztett szerelvények | 5 | 5 | db | 3414970478641 | 3414970752376 | 3414970752383 | 3414970837417 | 8538909999 | 44.2 | 221 | 2510 | 1.84 | 24.44 | igen
754413 | LG-754413 | Valena Allure Hármas keret, Gyöngyház | 5726 |  |  |  | PL2 - Süllyesztett és falon kívüli szerelvények | 0596 | Valena Allure süllyesztett szerelvények | 5 | 5 | db | 3414970478665 | 3414970738950 | 3414970738967 | 3414970844255 | 8538909999 | 59 | 295 | 3300 | 2.15 | 28.2 | igen
754414 | LG-754414 | Valena Allure Négyes keret, Gyöngyház | 7335 |  |  |  | PL2 - Süllyesztett és falon kívüli szerelvények | 0596 | Valena Allure süllyesztett szerelvények | 1 | 20 | db | 3414970478689 | 3414970478689 | 3414970739087 | 3414970844262 | 8538909999 | 109 | 109 | 2457 | 0.75 | 20.88 | igen
754415 | LG-754415 | Valena Allure Ötös keret, Gyöngyház | 8715 |  |  |  | PL2 - Süllyesztett és falon kívüli szerelvények | 0596 | Valena Allure süllyesztett szerelvények | 1 | 20 | db | 3414970478702 | 3414970478702 | 3414970739162 | 3414970844279 | 8538909999 | 119 | 119 | 2648 | 0.75 | 20.88 | igen
754416 | LG-754416 | Valena Allure Ötmodulos keret, Gyöngyház | 9081 |  |  |  | PL2 - Süllyesztett és falon kívüli szerelvények | 0596 | Valena Allure süllyesztett szerelvények | 1 | 10 | db | 3414970478726 | 3414970478726 | 3414970478733 | 3414970844286 | 8538909999 | 57 | 57 | 870 | 0.43 | 9.44
754421 | LG-754421 | Valena Allure Egyes keret, Jégfehér | 7470 |  |  |  | PL2 - Süllyesztett és falon kívüli szerelvények | 0596 | Valena Allure süllyesztett szerelvények | 1 | 20 | db | 3414970478740 | 3414970478740 | 3414970694614 | 3414970844293 | 8538909999 | 92 | 92 | 2140 | 0.31 | 7.7 | igen
754422 | LG-754422 | Valena Allure Kettes keret, Jégfehér | 13451 |  |  |  | PL2 - Süllyesztett és falon kívüli szerelvények | 0596 | Valena Allure süllyesztett szerelvények | 1 | 15 | db | 3414970478764 | 3414970478764 | 3414970713889 | 3414970844309 | 8538909999 | 140 | 140 | 2400 | 0.36 | 7.7 | igen
754423 | LG-754423 | Valena Allure Hármas keret, Jégfehér | 17925 |  |  |  | PL2 - Süllyesztett és falon kívüli szerelvények | 0596 | Valena Allure süllyesztett szerelvények | 1 | 15 | db | 3414970478788 | 3414970478788 | 3414970713896 | 3414970844316 | 8538909999 | 204 | 204 | 3340 | 0.48 | 9.3 | igen
754424 | LG-754424 | Valena Allure Négyes keret, Jégfehér | 28996 |  |  |  | PL2 - Süllyesztett és falon kívüli szerelvények | 0596 | Valena Allure süllyesztett szerelvények | 1 | 20 | db | 3414970478801 | 3414970478801 | 3414970713902 | 3414970844323 | 8538909999 | 252 | 252 | 5340 | 0.59 | 15.6
754425 | LG-754425 | Valena Allure Ötös keret, Jégfehér | 40195 |  |  |  | PL2 - Süllyesztett és falon kívüli szerelvények | 0596 | Valena Allure süllyesztett szerelvények | 1 | 20 | db | 3414970478825 | 3414970478825 | 3414970713919 | 3414970844330 | 8538909999 | 301 | 301 | 6320 | 0.7 | 23.15
754451 | LG-754451 | Valena Allure Egyes keret, Cserzett bőr | 10459 |  |  |  | PL2 - Süllyesztett és falon kívüli szerelvények | 0596 | Valena Allure süllyesztett szerelvények | 1 | 20 | db | 3414970479044 | 3414970479044 | 3414970694645 | 3414973013344 | 8538909999 | 89 | 89 | 1904 | 0.31 | 9.3 | igen
754452 | LG-754452 | Valena Allure Kettes keret, Cserzett bőr | 15293 |  |  |  | PL2 - Süllyesztett és falon kívüli szerelvények | 0596 | Valena Allure süllyesztett szerelvények | 1 | 15 | db | 3414970479068 | 3414970479068 | 3414970714008 | 3414970844453 | 8538909999 | 166 | 166 | 2890 | 0.36 | 7.7 | igen
754453 | LG-754453 | Valena Allure Hármas keret, Cserzett bőr | 21959 |  |  |  | PL2 - Süllyesztett és falon kívüli szerelvények | 0596 | Valena Allure süllyesztett szerelvények | 1 | 15 | db | 3414970479082 | 3414970479082 | 3414970714015 | 3414970844460 | 8538909999 | 199 | 199 | 3240 | 0.48 | 9.3
754454 | LG-754454 | Valena Allure Négyes keret, Cserzett bőr | 33593 |  |  |  | PL2 - Süllyesztett és falon kívüli szerelvények | 0596 | Valena Allure süllyesztett szerelvények | 1 | 20 | db | 3414970479105 | 3414970479105 | 3414970714022 | 3414970844477 | 8538909999 | 247 | 247 | 5200 | 0.59 | 15.6
754455 | LG-754455 | Valena Allure Ötös keret, Cserzett bőr | 44792 |  |  |  | PL2 - Süllyesztett és falon kívüli szerelvények | 0596 | Valena Allure süllyesztett szerelvények | 1 | 20 | db | 3414970479129 | 3414970479129 | 3414970714039 | 3414970844484 | 8538909999 | 320 | 320 | 6800 | 0.7 | 23.15
754461 | LG-754461 | Valena Allure Egyes keret, Dió | 9081 |  |  |  | PL2 - Süllyesztett és falon kívüli szerelvények | 0596 | Valena Allure süllyesztett szerelvények | 1 | 20 | db | 3414970479143 | 3414970479143 | 3414970694652 | 3414970844491 | 8538909999 | 87 | 87 | 2040 | 0.31 | 7.7 | igen
754462 | LG-754462 | Valena Allure Kettes keret, Dió | 15293 |  |  |  | PL2 - Süllyesztett és falon kívüli szerelvények | 0596 | Valena Allure süllyesztett szerelvények | 1 | 15 | db | 3414970479167 | 3414970479167 | 3414970714046 | 3414970844507 | 8538909999 | 135 | 135 | 2390 | 0.36 | 7.7 | igen
754463 | LG-754463 | Valena Allure Hármas keret, Dió | 21959 |  |  |  | PL2 - Süllyesztett és falon kívüli szerelvények | 0596 | Valena Allure süllyesztett szerelvények | 1 | 15 | db | 3414970479181 | 3414970479181 | 3414970714053 | 3414970844514 | 8538909999 | 196 | 196 | 3240 | 0.48 | 9.3 | igen
754464 | LG-754464 | Valena Allure Négyes keret, Dió | 33593 |  |  |  | PL2 - Süllyesztett és falon kívüli szerelvények | 0596 | Valena Allure süllyesztett szerelvények | 1 | 20 | db | 3414970479204 | 3414970479204 | 3414970714060 | 3414970844521 | 8538909999 | 246 | 246 | 5200 | 0.59 | 15.6
754465 | LG-754465 | Valena Allure Ötös keret, Dió | 44792 |  |  |  | PL2 - Süllyesztett és falon kívüli szerelvények | 0596 | Valena Allure süllyesztett szerelvények | 1 | 20 | db | 3414970479228 | 3414970479228 | 3414970714077 | 3414970844538 | 8538909999 | 298 | 298 | 6260 | 0.7 | 23.15
754720 | LG-754720 | Valena Life RCA (audió / videó) csatlakozóaljzat burkolat, fehér | 728 |  |  |  | PL2 - Süllyesztett és falon kívüli szerelvények | 0596 | Valena Life süllyesztett szerelvények | 1 | 40 | db | 3414970475886 | 3414970475886 | 3414970547781 | 3414970837486 | 8538909999 | 14 | 14 | 770 | 0.15 | 9.54
754721 | LG-754721 | Valena Life RCA (audió / videó) csatlakozóaljzat burkolat, elefántcsont | 728 |  |  |  | PL2 - Süllyesztett és falon kívüli szerelvények | 0596 | Valena Life süllyesztett szerelvények | 1 | 40 | db | 3414970475909 | 3414970475909 | 3414970547798 | 3414970837493 | 8538909999 | 14 | 14 | 960 | 0.15 | 9.54
754722 | LG-754722 | Valena Life RCA (audió / videó) csatlakozóaljzat burkolat, alumínium | 3856 |  |  |  | PL2 - Süllyesztett és falon kívüli szerelvények | 0596 | Valena Life süllyesztett szerelvények | 1 | 40 | db | 3414970475923 | 3414970475923 | 3414970547804 | 3414970837509 | 8538909999 | 14 | 14 | 960 | 0.15 | 9.54
754725 | LG-754725 | Valena Allure RCA (audió / videó) csatlakozóaljzat burkolat, Fehér | 1054 |  |  |  | PL2 - Süllyesztett és falon kívüli szerelvények | 0596 | Valena Allure süllyesztett szerelvények | 1 | 40 | db | 3414970475947 | 3414970475947 | 3414970738547 | 3414970844736 | 8536699099 | 19 | 19 | 1160 | 0.15 | 9.54
754726 | LG-754726 | Valena Allure RCA (audió / videó) csatlakozóaljzat burkolat, Elefántcsont | 1054 |  |  |  | PL2 - Süllyesztett és falon kívüli szerelvények | 0596 | Valena Allure süllyesztett szerelvények | 1 | 40 | db | 3414970475961 | 3414970475961 | 3414970740793 | 3414970844743 | 8538909999 | 19 | 19 | 1160 | 0.15 | 9.54
754727 | LG-754727 | Valena Allure RCA (audió / videó) csatlakozóaljzat burkolat, Alumínium | 6600 |  |  |  | PL2 - Süllyesztett és falon kívüli szerelvények | 0596 | Valena Allure süllyesztett szerelvények | 1 | 40 | db | 3414970475985 | 3414970475985 | 3414970738554 | 3414970844750 | 8536699099 | 14 | 14 | 850 | 0.15 | 9.54
754730 | LG-754730 | Valena Life kábelkivezető burkolat fehér | 350 |  |  |  | PL2 - Süllyesztett és falon kívüli szerelvények | 0596 | Valena Life süllyesztett szerelvények | 5 | 5 | db | 3414970457523 | 3414970547811 | 3414970511379 | 3414970837547 | 8538909999 | 11.6 | 58 | 783 | 0.73 | 11.67 | igen
754731 | LG-754731 | Valena Life kábelkivezető burkolat elefántcsont | 350 |  |  |  | PL2 - Süllyesztett és falon kívüli szerelvények | 0596 | Valena Life süllyesztett szerelvények | 5 | 5 | db | 3414970457578 | 3414970547828 | 3414970511409 | 3414970837554 | 8538909999 | 11.8 | 59 | 890 | 0.7 | 11.67 | igen
754732 | LG-754732 | Valena Life kábelkivezető burkolat alumínium | 3658 |  |  |  | PL2 - Süllyesztett és falon kívüli szerelvények | 0596 | Valena Life süllyesztett szerelvények | 5 | 5 | db | 3414970457363 | 3414970547835 | 3414970511270 | 3414970837561 | 8538909999 | 13.42 | 67.1 | 1010 | 0.7 | 11.67 | igen
754750 | LG-754750 | Valena Life elővezetékezett USB adatátviteli csatlakozóaljzat burkolat, fehér | 526 |  |  |  | PL2 - Süllyesztett és falon kívüli szerelvények | 0596 | Valena Life süllyesztett szerelvények | 1 | 40 | db | 3414970464972 | 3414970464972 | 3414970547842 | 3414970837622 | 8536699099 | 15 | 15 | 775 | 0.15 | 9.54
754752 | LG-754752 | Valena Life elővezetékezett USB adatátviteli csatlakozóaljzat burkolat, alumínium | 4209 |  |  |  | PL2 - Süllyesztett és falon kívüli szerelvények | 0596 | Valena Life süllyesztett szerelvények | 1 | 40 | db | 3414970462190 | 3414970462190 | 3414970547859 | 3414970837646 | 8538909999 | 15 | 15 | 1000 | 0.15 | 9.54
754755 | LG-754755 | Valena Allure USB elővezetékezett aljzat burkolat, Fehér | 1054 |  |  |  | PL2 - Süllyesztett és falon kívüli szerelvények | 0596 | Valena Allure süllyesztett szerelvények | 1 | 40 | db | 3414970479587 | 3414970479587 | 3414970737854 | 3414970844897 | 8538909999 | 19 | 19 | 1160 | 0.15 | 9.54
754757 | LG-754757 | Valena Allure USB elővezetékezett aljzat burkolat, Alumínium | 6875 |  |  |  | PL2 - Süllyesztett és falon kívüli szerelvények | 0596 | Valena Allure süllyesztett szerelvények | 1 | 40 | db | 3414970479600 | 3414970479600 | 3414970737861 | 3414970844910 | 8538909999 | 14 | 14 | 860 | 0.14 | 9.54
754760 | LG-754760 | Valena Life TV csatlakozóaljzat burkolat fehér | 526 |  |  |  | PL2 - Süllyesztett és falon kívüli szerelvények | 0596 | Valena Life süllyesztett szerelvények | 10 | 10 | db | 3414970461803 | 3414970547866 | 3414970547873 | 3414970837677 | 8538909999 | 8 | 80 | 1200 | 0.7 | 11.67 | igen
754761 | LG-754761 | Valena Life TV csatlakozóaljzat burkolat elefántcsont | 526 |  |  |  | PL2 - Süllyesztett és falon kívüli szerelvények | 0596 | Valena Life süllyesztett szerelvények | 10 | 10 | db | 3414970461834 | 3414970547880 | 3414970547897 | 3414970837684 | 8538909999 | 8.69 | 86.9 | 1090 | 0.7 | 11.67
754762 | LG-754762 | Valena Life TV csatlakozóaljzat burkolat alumínium | 1054 |  |  |  | PL2 - Süllyesztett és falon kívüli szerelvények | 0596 | Valena Life süllyesztett szerelvények | 5 | 5 | db | 3414970461773 | 3414970461780 | 3414970547903 | 3414970837691 | 8538909999 | 8.8 | 44 | 700 | 0.33 | 9.44
754765 | LG-754765 | Valena Allure TV aljzat burkolat, Fehér | 1054 |  |  |  | PL2 - Süllyesztett és falon kívüli szerelvények | 0596 | Valena Allure süllyesztett szerelvények | 5 | 5 | db | 3414970479624 | 3414970479631 | 3414970738608 | 3414970844941 | 8538909999 | 7.6 | 38 | 583 | 0.33 | 9.44 | igen
754766 | LG-754766 | Valena Allure TV aljzat burkolat, Elefántcsont | 1054 |  |  |  | PL2 - Süllyesztett és falon kívüli szerelvények | 0596 | Valena Allure süllyesztett szerelvények | 5 | 5 | db | 3414970479655 | 3414970479662 | 3414970738615 | 3414970844958 | 8538909999 | 7.6 | 38 | 581 | 0.33 | 9.44 | igen
754767 | LG-754767 | Valena Allure TV aljzat burkolat, Alumínium | 2113 |  |  |  | PL2 - Süllyesztett és falon kívüli szerelvények | 0596 | Valena Allure süllyesztett szerelvények | 5 | 5 | db | 3414970479686 | 3414970479693 | 3414970738622 | 3414970844965 | 8538909999 | 7.8 | 39 | 690 | 0.33 | 9.44
754768 | LG-754768 | Valena Allure TV aljzat burkolat, Fekete | 2113 |  |  |  | PL2 - Süllyesztett és falon kívüli szerelvények | 0596 | Valena Allure süllyesztett szerelvények | 5 | 5 | db | 3414970479716 | 3414970479723 | 3414970738639 | 3414970844972 | 8538909999 | 8 | 40 | 700 | 0.33 | 9.44 | igen
754769 | LG-754769 | Valena Allure TV aljzat burkolat, Gyöngyház | 2113 |  |  |  | PL2 - Süllyesztett és falon kívüli szerelvények | 0596 | Valena Allure süllyesztett szerelvények | 5 | 5 | db | 3414970479747 | 3414970479754 | 3414970748423 | 3414970844989 | 8538909999 | 20 | 100 | 1400 | 0.33 | 9.44 | igen
754780 | LG-754780 | Valena Life TV-Rádió csatlakozóaljzat burkolat fehér | 552 |  |  |  | PL2 - Süllyesztett és falon kívüli szerelvények | 0596 | Valena Life süllyesztett szerelvények | 1 | 40 | db | 3414970461889 | 3414970461889 | 3414970559586 | 3414970837769 | 8538909999 | 14 | 14 | 742 | 0.15 | 9.54
754781 | LG-754781 | Valena Life TV-Rádió csatlakozóaljzat burkolat elefántcsont | 1108 |  |  |  | PL2 - Süllyesztett és falon kívüli szerelvények | 0596 | Valena Life süllyesztett szerelvények | 1 | 40 | db | 3414970461902 | 3414970461902 | 3414970559593 | 3414970837776 | 8538909999 | 13 | 13 | 741 | 0.15 | 9.54
754782 | LG-754782 | Valena Life TV-Rádió csatlakozóaljzat burkolat alumínium | 1104 |  |  |  | PL2 - Süllyesztett és falon kívüli szerelvények | 0596 | Valena Life süllyesztett szerelvények | 1 | 40 | db | 3414970461865 | 3414970461865 | 3414970559609 | 3414970837783 | 8538909999 | 19 | 19 | 1160 | 0.15 | 9.54
754785 | LG-754785 | Valena Allure TV-RD aljzat burkolat, Fehér | 1054 |  |  |  | PL2 - Süllyesztett és falon kívüli szerelvények | 0596 | Valena Allure süllyesztett szerelvények | 1 | 40 | db | 3414970479778 | 3414970479778 | 3414970748492 | 3414970845054 | 8538909999 | 19 | 19 | 1160 | 0.15 | 9.54
754786 | LG-754786 | Valena Allure TV-RD aljzat burkolat, Elefántcsont | 1054 |  |  |  | PL2 - Süllyesztett és falon kívüli szerelvények | 0596 | Valena Allure süllyesztett szerelvények | 1 | 40 | db | 3414970479792 | 3414970479792 | 3414970748508 | 3414970845061 | 8538909999 | 13 | 13 | 820 | 0.15 | 9.54
754787 | LG-754787 | Valena Allure TV-RD aljzat burkolat, Alumínium | 2113 |  |  |  | PL2 - Süllyesztett és falon kívüli szerelvények | 0596 | Valena Allure süllyesztett szerelvények | 1 | 40 | db | 3414970479815 | 3414970479815 | 3414970748515 | 3414970845078 | 8538909999 | 19 | 19 | 1160 | 0.15 | 9.54
754788 | LG-754788 | Valena Allure TV-RD aljzat burkolat, Fekete | 2113 |  |  |  | PL2 - Süllyesztett és falon kívüli szerelvények | 0596 | Valena Allure süllyesztett szerelvények | 1 | 40 | db | 3414970479839 | 3414970479839 | 3414970748522 | 3414970845085 | 8538909999 | 19 | 19 | 1160 | 0.15 | 9.54
754789 | LG-754789 | Valena Allure TV-RD aljzat burkolat, Gyöngyház | 2113 |  |  |  | PL2 - Süllyesztett és falon kívüli szerelvények | 0596 | Valena Allure süllyesztett szerelvények | 1 | 40 | db | 3414970479853 | 3414970479853 | 3414970748539 | 3414970845092 | 8538909999 | 19 | 19 | 1160 | 0.15 | 9.54
754790 | LG-754790 | Valena Life TV-Rádió-SAT csatlakozóaljzat burkolat fehér | 526 |  |  |  | PL2 - Süllyesztett és falon kívüli szerelvények | 0596 | Valena Life süllyesztett szerelvények | 5 | 5 | db | 3414970461971 | 3414970461988 | 3414970547910 | 3414970837806 | 8538909999 | 7.6 | 38 | 680 | 0.33 | 9.44
754791 | LG-754791 | Valena Life TV-Rádió-SAT csatlakozóaljzat burkolat elefántcsont | 526 |  |  |  | PL2 - Süllyesztett és falon kívüli szerelvények | 0596 | Valena Life süllyesztett szerelvények | 5 | 5 | db | 3414970462060 | 3414970462077 | 3414970547927 | 3414970837813 | 8538909999 | 7.8 | 39 | 690 | 0.33 | 9.44
754792 | LG-754792 | Valena Life TV-Rádió-SAT csatlakozóaljzat burkolat alumínium | 1054 |  |  |  | PL2 - Süllyesztett és falon kívüli szerelvények | 0596 | Valena Life süllyesztett szerelvények | 5 | 5 | db | 3414970461926 | 3414970461933 | 3414970547934 | 3414970837820 | 8538909999 | 8 | 40 | 700 | 0.33 | 9.44
754795 | LG-754795 | Valena Allure TV-RD-SAT aljzat burkolat, Fehér | 1054 |  |  |  | PL2 - Süllyesztett és falon kívüli szerelvények | 0596 | Valena Allure süllyesztett szerelvények | 5 | 5 | db | 3414970479877 | 3414970479884 | 3414970748560 | 3414970845122 | 8538909999 | 7.2 | 36 | 660 | 0.33 | 9.44
754796 | LG-754796 | Valena Allure TV-RD-SAT aljzat burkolat, Elefántcsont | 1054 |  |  |  | PL2 - Süllyesztett és falon kívüli szerelvények | 0596 | Valena Allure süllyesztett szerelvények | 5 | 5 | db | 3414970479907 | 3414970479914 | 3414970738646 | 3414970845139 | 8538909999 | 7.4 | 37 | 770 | 0.33 | 9.44
754797 | LG-754797 | Valena Allure TV-RD-SAT aljzat burkolat, Alumínium | 2113 |  |  |  | PL2 - Süllyesztett és falon kívüli szerelvények | 0596 | Valena Allure süllyesztett szerelvények | 5 | 5 | db | 3414970479938 | 3414970479945 | 3414970748577 | 3414970845146 | 8538909999 | 7.4 | 37 | 670 | 0.33 | 9.44
754798 | LG-754798 | Valena Allure TV-RD-SAT aljzat burkolat, Fekete | 2113 |  |  |  | PL2 - Süllyesztett és falon kívüli szerelvények | 0596 | Valena Allure süllyesztett szerelvények | 5 | 5 | db | 3414970479969 | 3414970479976 | 3414970748584 | 3414970845153 | 8538909999 | 7.6 | 38 | 1350 | 0.33 | 9.44
754799 | LG-754799 | Valena Allure TV-RD-SAT aljzat burkolat, Gyöngyház | 2113 |  |  |  | PL2 - Süllyesztett és falon kívüli szerelvények | 0596 | Valena Allure süllyesztett szerelvények | 5 | 5 | db | 3414970479990 | 3414970480002 | 3414970748591 | 3414970845160 | 8538909999 | 7.2 | 36 | 660 | 0.33 | 9.44
754800 | LG-754800 | Valena Life TV-Rádió-SAT csatlakozóaljzat fedél (30 mm) fehér | 526 |  |  |  | PL2 - Süllyesztett és falon kívüli szerelvények | 0596 | Valena Life süllyesztett szerelvények | 5 | 5 | db | 3414970462022 | 3414970554819 | 3414970554826 | 3414970837837 | 8538909999 | 11.6 | 58 | 880 | 0.33 | 9.44
754801 | LG-754801 | Valena Life TV-Rádió-SAT csatlakozóaljzat fedél (30 mm) elefántcsont | 526 |  |  |  | PL2 - Süllyesztett és falon kívüli szerelvények | 0596 | Valena Life süllyesztett szerelvények | 5 | 5 | db | 3414970462046 | 3414970554833 | 3414970554840 | 3414970837844 | 8538909999 | 11.6 | 58 | 880 | 0.33 | 9.44
754802 | LG-754802 | Valena Life TV-Rádió-SAT csatlakozóaljzat fedél (30 mm) alumínium | 1054 |  |  |  | PL2 - Süllyesztett és falon kívüli szerelvények | 0596 | Valena Life süllyesztett szerelvények | 5 | 5 | db | 3414970462008 | 3414970554857 | 3414970554864 | 3414970837851 | 8538909999 | 11.6 | 58 | 789 | 0.33 | 9.44
754805 | LG-754805 | Valena Allure TV-RD-SAT aljzat burkolat (30 mm), Fehér | 1054 |  |  |  | PL2 - Süllyesztett és falon kívüli szerelvények | 0596 | Valena Allure süllyesztett szerelvények | 1 | 40 | db | 3414970480026 | 3414970480026 | 3414970748607 | 3414970845177 | 8538909999 | 21 | 21 | 871 | 0.15 | 9.54
754806 | LG-754806 | Valena Allure TV-RD-SAT aljzat burkolat (30 mm), Elefántcsont | 1054 |  |  |  | PL2 - Süllyesztett és falon kívüli szerelvények | 0596 | Valena Allure süllyesztett szerelvények | 1 | 40 | db | 3414970480040 | 3414970480040 | 3414970748614 | 3414970845184 | 8538909999 | 21 | 21 | 1240 | 0.15 | 9.54
754807 | LG-754807 | Valena Allure TV-RD-SAT aljzat burkolat (30 mm), Alumínium | 2113 |  |  |  | PL2 - Süllyesztett és falon kívüli szerelvények | 0596 | Valena Allure süllyesztett szerelvények | 1 | 40 | db | 3414970480064 | 3414970480064 | 3414970748621 | 3414970845191 | 8538909999 | 21 | 21 | 1240 | 0.15 | 9.54
754808 | LG-754808 | Valena Allure TV-RD-SAT aljzat burkolat (30 mm), Fekete | 2113 |  |  |  | PL2 - Süllyesztett és falon kívüli szerelvények | 0596 | Valena Allure süllyesztett szerelvények | 1 | 40 | db | 3414970480088 | 3414970480088 | 3414970748638 | 3414970845207 | 8538909999 | 21 | 21 | 1240 | 0.15 | 9.54
754809 | LG-754809 | Valena Allure TV-RD-SAT aljzat burkolat (30 mm), Gyöngyház | 2113 |  |  |  | PL2 - Süllyesztett és falon kívüli szerelvények | 0596 | Valena Allure süllyesztett szerelvények | 1 | 40 | db | 3414970480101 | 3414970480101 | 3414970748645 | 3414970845214 | 8538909999 | 233 | 233 | 9620 | 0.15 | 9.54
754820 | LG-754820 | Valena Life TV-SAT csatlakozóaljzat burkolat fehér | 526 |  |  |  | PL2 - Süllyesztett és falon kívüli szerelvények | 0596 | Valena Life süllyesztett szerelvények | 5 | 5 | db | 3414970462152 | 3414970543820 | 3414970543837 | 3414970837899 | 8538909999 | 7.4 | 37 | 602 | 0.33 | 9.44
754821 | LG-754821 | Valena Life TV-SAT csatlakozóaljzat burkolat elefántcsont | 526 |  |  |  | PL2 - Süllyesztett és falon kívüli szerelvények | 0596 | Valena Life süllyesztett szerelvények | 5 | 5 | db | 3414970462176 | 3414970543844 | 3414970543851 | 3414970837905 | 8538909999 | 8 | 40 | 606 | 0.33 | 9.44
754822 | LG-754822 | Valena Life TV-SAT csatlakozóaljzat burkolat alumínium | 1054 |  |  |  | PL2 - Süllyesztett és falon kívüli szerelvények | 0596 | Valena Life süllyesztett szerelvények | 5 | 5 | db | 3414970462138 | 3414970543868 | 3414970543875 | 3414970837912 | 8538909999 | 8.2 | 41 | 710 | 0.33 | 9.44
754825 | LG-754825 | Valena Allure TV-SAT aljzat burkolat, Fehér | 1054 |  |  |  | PL2 - Süllyesztett és falon kívüli szerelvények | 0596 | Valena Allure süllyesztett szerelvények | 1 | 40 | db | 3414970480200 | 3414970480200 | 3414970748720 | 3414970845252 | 8538909999 | 14 | 14 | 860 | 0.15 | 9.54
754826 | LG-754826 | Valena Allure TV-SAT aljzat burkolat, Elefántcsont | 1054 |  |  |  | PL2 - Süllyesztett és falon kívüli szerelvények | 0596 | Valena Allure süllyesztett szerelvények | 1 | 40 | db | 3414970480224 | 3414970480224 | 3414970748737 | 3414970845269 | 8538909999 | 13 | 13 | 820 | 0.15 | 9.54
754827 | LG-754827 | Valena Allure TV-SAT aljzat burkolat, Alumínium | 2113 |  |  |  | PL2 - Süllyesztett és falon kívüli szerelvények | 0596 | Valena Allure süllyesztett szerelvények | 1 | 40 | db | 3414970480248 | 3414970480248 | 3414970748744 | 3414970845276 | 8538909999 | 14 | 14 | 860 | 0.15 | 9.54
754828 | LG-754828 | Valena Allure TV-SAT aljzat burkolat, Fekete | 2113 |  |  |  | PL2 - Süllyesztett és falon kívüli szerelvények | 0596 | Valena Allure süllyesztett szerelvények | 1 | 40 | db | 3414970480262 | 3414970480262 | 3414970748751 | 3414970845283 | 8538909999 | 14 | 14 | 860 | 0.15 | 9.54
754829 | LG-754829 | Valena Allure TV-SAT aljzat burkolat, Gyöngyház | 2113 |  |  |  | PL2 - Süllyesztett és falon kívüli szerelvények | 0596 | Valena Allure süllyesztett szerelvények | 1 | 40 | db | 3414970480286 | 3414970480286 | 3414970748768 | 3414970845290 | 8538909999 | 13 | 13 | 820 | 0.15 | 9.54
754830 | LG-754830 | Valena Life TV csatlakozóaljzat + RJ45 Cat. 6 UTP aljzat burkolat, fehér | 526 |  |  |  | PL2 - Süllyesztett és falon kívüli szerelvények | 0596 | Valena Life süllyesztett szerelvények | 5 | 5 | db | 3414970461711 | 3414970461728 | 3414970559647 | 3414970837936 | 8538909999 | 7.8 | 39 | 690 | 0.33 | 9.44 | igen
754831 | LG-754831 | Valena Life TV csatlakozóaljzat + RJ45 Cat. 6 UTP aljzat burkolat, elefántcsont | 526 |  |  |  | PL2 - Süllyesztett és falon kívüli szerelvények | 0596 | Valena Life süllyesztett szerelvények | 5 | 5 | db | 3414970461742 | 3414970461759 | 3414970559654 | 3414970837943 | 8538909999 | 8 | 40 | 700 | 0.33 | 9.44 | igen
754832 | LG-754832 | Valena Life TV csatlakozóaljzat + RJ45 Cat. 6 UTP aljzat burkolat, alumínium | 1668 |  |  |  | PL2 - Süllyesztett és falon kívüli szerelvények | 0596 | Valena Life süllyesztett szerelvények | 5 | 5 | db | 3414970461698 | 3414970554871 | 3414970554888 | 3414970837950 | 8538909999 | 8 | 40 | 700 | 0.33 | 9.44 | igen
754835 | LG-754835 | Valena Allure TV+RJ aljzat burkolat, Fehér | 1054 |  |  |  | PL2 - Süllyesztett és falon kívüli szerelvények | 0596 | Valena Allure süllyesztett szerelvények | 1 | 40 | db | 3414970480309 | 3414970480309 | 3414970748775 | 3414970845306 | 8538909999 | 18 | 18 | 1120 | 0.15 | 9.54 | igen
754836 | LG-754836 | Valena Allure TV+RJ aljzat burkolat, Elefántcsont | 1054 |  |  |  | PL2 - Süllyesztett és falon kívüli szerelvények | 0596 | Valena Allure süllyesztett szerelvények | 1 | 40 | db | 3414970480323 | 3414970480323 | 3414970748782 | 3414970845313 | 8538909999 | 13 | 13 | 731 | 0.15 | 9.54
754837 | LG-754837 | Valena Allure TV+RJ aljzat burkolat, Alumínium | 2113 |  |  |  | PL2 - Süllyesztett és falon kívüli szerelvények | 0596 | Valena Allure süllyesztett szerelvények | 1 | 40 | db | 3414970480347 | 3414970480347 | 3414970748799 | 3414970845320 | 8538909999 | 13 | 13 | 820 | 0.15 | 9.54
754838 | LG-754838 | Valena Allure TV+RJ aljzat burkolat, Fekete | 4186 |  |  |  | PL2 - Süllyesztett és falon kívüli szerelvények | 0596 | Valena Allure süllyesztett szerelvények | 1 | 40 | db | 3414970480361 | 3414970480361 | 3414970748805 | 3414970845337 | 8538909999 | 18 | 18 | 1120 | 0.15 | 9.54
754839 | LG-754839 | Valena Allure TV+RJ aljzat burkolat, Gyöngyház | 4186 |  |  |  | PL2 - Süllyesztett és falon kívüli szerelvények | 0596 | Valena Allure süllyesztett szerelvények | 1 | 40 | db | 3414970480385 | 3414970480385 | 3414970748812 | 3414970845344 | 8538909999 | 13 | 13 | 820 | 0.15 | 9.54
754840 | LG-754840 | Valena Life 2P+F csatlakozóaljzat burkolat csapófedéllel fehér | 1656 |  |  |  | PL2 - Süllyesztett és falon kívüli szerelvények | 0596 | Valena Life süllyesztett szerelvények | 1 | 40 | db | 3414970458018 | 3414970458018 | 3414970547941 | 3414970837981 | 8538909999 | 67 | 67 | 2980 | 0.15 | 9.54 | igen
754841 | LG-754841 | Valena Life 2P+F csatlakozóaljzat burkolat csapófedéllel elefántcsont | 1656 |  |  |  | PL2 - Süllyesztett és falon kívüli szerelvények | 0596 | Valena Life süllyesztett szerelvények | 1 | 40 | db | 3414970508997 | 3414970508997 | 3414970547958 | 3414970837998 | 8538909999 | 27 | 27 | 1380 | 0.15 | 9.54 | igen
754842 | LG-754842 | Valena Life 2P+F csatlakozóaljzat burkolat csapófedéllel alumínium | 2952 |  |  |  | PL2 - Süllyesztett és falon kívüli szerelvények | 0596 | Valena Life süllyesztett szerelvények | 1 | 40 | db | 3414970458094 | 3414970458094 | 3414970547965 | 3414970838001 | 8538909999 | 26 | 26 | 1340 | 0.15 | 9.54 | igen
754845 | LG-754845 | Valena Allure 2P+F csatlakozóaljzat burkolat, csapfedeles, fehér | 1345 |  |  |  | PL2 - Süllyesztett és falon kívüli szerelvények | 0596 | Valena Allure süllyesztett szerelvények | 5 | 5 | db | 3414970508867 | 3414970737144 | 3414970737151 | 3414970845375 | 8538909999 | 30.2 | 151 | 3420 | 0.89 | 20.88 | igen
754846 | LG-754846 | Valena Allure 2P+F csatlakozóaljzat burkolat, csapfedeles, elefántcsont | 1345 |  |  |  | PL2 - Süllyesztett és falon kívüli szerelvények | 0596 | Valena Allure süllyesztett szerelvények | 5 | 5 | db | 3414970508959 | 3414970737168 | 3414970737175 | 3414970845382 | 8538909999 | 23.1 | 115.5 | 2400 | 0.89 | 20.88 | igen
754847 | LG-754847 | Valena Allure 2P+F csatlakozóaljzat burkolat, csapfedeles, alumínium | 6528 |  |  |  | PL2 - Süllyesztett és falon kívüli szerelvények | 0596 | Valena Allure süllyesztett szerelvények | 5 | 5 | db | 3414970509109 | 3414970737182 | 3414970737199 | 3414970845399 | 8538909999 | 21.6 | 108 | 2460 | 0.89 | 20.88
754848 | LG-754848 | Valena Allure 2P+F csatlakozóaljzat burkolat, csapfedeles, fekete | 6528 |  |  |  | PL2 - Süllyesztett és falon kívüli szerelvények | 0596 | Valena Allure süllyesztett szerelvények | 5 | 5 | db | 3414970509161 | 3414970737205 | 3414970737212 | 3414970845405 | 8538909999 | 22 | 110 | 2500 | 0.89 | 20.88 | igen
754849 | LG-754849 | Valena Allure 2P+F csatlakozóaljzat burkolat, csapfedeles, gyöngyház | 6528 |  |  |  | PL2 - Süllyesztett és falon kívüli szerelvények | 0596 | Valena Allure süllyesztett szerelvények | 5 | 5 | db | 3414970509239 | 3414970737229 | 3414970737236 | 3414970845412 | 8538909999 | 21.6 | 108 | 2460 | 0.89 | 20.88 | igen
754850 | LG-754850 | Valena Life 2P+F csatlakozóaljzat ellenőrzőfényes burkolat, fehér | 1656 |  |  |  | PL2 - Süllyesztett és falon kívüli szerelvények | 0596 | Valena Life süllyesztett szerelvények | 1 | 40 | db | 3414970458032 | 3414970458032 | 3414970547972 | 3414970838018 | 8536699099 | 18 | 18 | 938 | 0.15 | 9.54
754851 | LG-754851 | Valena Life 2P+F csatlakozóaljzat ellenőrzőfényes burkolat, elefántcsont | 1656 |  |  |  | PL2 - Süllyesztett és falon kívüli szerelvények | 0596 | Valena Life süllyesztett szerelvények | 1 | 40 | db | 3414970509031 | 3414970509031 | 3414970547989 | 3414970838025 | 8536699099 | 18 | 18 | 1120 | 0.15 | 9.54
754852 | LG-754852 | Valena Life 2P+F csatlakozóaljzat ellenőrzőfényes burkolat, alumínium | 2239 |  |  |  | PL2 - Süllyesztett és falon kívüli szerelvények | 0596 | Valena Life süllyesztett szerelvények | 1 | 40 | db | 3414970458117 | 3414970458117 | 3414970547996 | 3414970838032 | 8536699099 | 19 | 19 | 950 | 0.15 | 9.54
754855 | LG-754855 | Valena Allure 2P+F csatlakozóaljzat ellenőrzőfényes burkolat, fehér | 1345 |  |  |  | PL2 - Süllyesztett és falon kívüli szerelvények | 0596 | Valena Allure süllyesztett szerelvények | 1 | 40 | db | 3414970508881 | 3414970508881 | 3414970737243 | 3414970845436 | 8538909999 | 18 | 18 | 1035 | 0.15 | 9.54
754856 | LG-754856 | Valena Allure 2P+F csatlakozóaljzat ellenőrzőfényes burkolat, elefántcsont | 1345 |  |  |  | PL2 - Süllyesztett és falon kívüli szerelvények | 0596 | Valena Allure süllyesztett szerelvények | 1 | 40 | db | 3414970508973 | 3414970508973 | 3414970737250 | 3414970845443 | 8536699099 | 24 | 24 | 1360 | 0.15 | 9.54
754857 | LG-754857 | Valena Allure 2P+F csatlakozóaljzat ellenőrzőfényes burkolat, alumínium | 6528 |  |  |  | PL2 - Süllyesztett és falon kívüli szerelvények | 0596 | Valena Allure süllyesztett szerelvények | 1 | 40 | db | 3414970509123 | 3414970509123 | 3414970737267 | 3414970845450 | 8536699099 | 19 | 19 | 1360 | 0.15 | 9.54
754858 | LG-754858 | Valena Allure 2P+F csatlakozóaljzat ellenőrzőfényes burkolat, fekete | 6528 |  |  |  | PL2 - Süllyesztett és falon kívüli szerelvények | 0596 | Valena Allure süllyesztett szerelvények | 1 | 40 | db | 3414970509185 | 3414970509185 | 3414970737274 | 3414970845467 | 8536699099 | 24 | 24 | 1360 | 0.15 | 9.54
754859 | LG-754859 | Valena Allure 2P+F csatlakozóaljzat ellenőrzőfényes burkolat, gyöngyház | 6528 |  |  |  | PL2 - Süllyesztett és falon kívüli szerelvények | 0596 | Valena Allure süllyesztett szerelvények | 1 | 40 | db | 3414970509253 | 3414970509253 | 3414970737281 | 3414970845474 | 8536699099 | 24 | 24 | 1360 | 0.15 | 9.54
754880 | LG-754880 | Valena Life forgatógombos fényerőszabályzó burkolat fehér | 643 |  |  |  | PL2 - Süllyesztett és falon kívüli szerelvények | 0596 | Valena Life süllyesztett szerelvények | 1 | 40 | db | 3414970462312 | 3414970462312 | 3414970559722 | 3414970838131 | 8538909999 | 18 | 18 | 1020 | 0.15 | 9.54 | igen
754881 | LG-754881 | Valena Life forgatógombos fényerőszabályzó burkolat elefántcsont | 442 |  |  |  | PL2 - Süllyesztett és falon kívüli szerelvények | 0596 | Valena Life süllyesztett szerelvények | 1 | 40 | db | 3414970462336 | 3414970462336 | 3414970559739 | 3414970838148 | 8538909999 | 17 | 17 | 980 | 0.15 | 9.54
754882 | LG-754882 | Valena Life forgatógombos fényerőszabályzó burkolat alumínium | 1488 |  |  |  | PL2 - Süllyesztett és falon kívüli szerelvények | 0596 | Valena Life süllyesztett szerelvények | 1 | 40 | db | 3414970462299 | 3414970462299 | 3414970559746 | 3414970838155 | 8538909999 | 19 | 19 | 1060 | 0.15 | 9.54
754884 | LG-754884 | Valena Life mozgásérzékelős kapcsoló burkolat fehér | 0 | Megszűnt termék! |  | 754884A | PL3 - Intelligens és kommunikációs megoldások | 0217 | Valena Life süllyesztett szerelvények | 1 | 40 | db | 3414970569950 | 3414970569950 | 3414970706416 | n.a. | 8538909999 | 14.3 | 14.3 | 820 | 0.15 | 9.54
754884A | LG-754884A | Valena Life mozgásérzékelős kapcsoló burkolat, fehér | 2020 |  |  |  | PL2 - Süllyesztett és falon kívüli szerelvények | 0596 | Valena Life süllyesztett szerelvények | 1 | 40 | db | 3414972516280 | 3414972516280 | 3414972516297 | n.a. | 8538909999 | 13 | 13 | 920 | 0.15 | 9.54 | igen
754890 | LG-754890 | Valena Life nyomógombos fényerőszabályzó burkolat, fehér | 0 | Megszűnt termék! |  | 754890A | PL2 - Süllyesztett és falon kívüli szerelvények | 0596 | Valena Life süllyesztett szerelvények | 1 | 40 | db | 3414970462237 | 3414970462237 | 3414970548009 | 3414970838179 | 8538909999 | 16 | 16 | 940 | 0.15 | 9.54
754890A | LG-754890A | Valena Life 2 vezetékes nyomógombos fényerőszabályzó burkolat, fehér | 924 |  |  |  | PL2 - Süllyesztett és falon kívüli szerelvények | 0596 | Valena Life süllyesztett szerelvények | 1 | 40 | db | 3414972500739 | 3414972500739 | 3414972500746 | 3414972541374 | 8538909999 | 16.5 | 16.5 | 775 | 0.15 | 9.54 | igen
754891 | LG-754891 | Valena Life nyomógombos fényerőszabályzó burkolat, elefántcsont | 0 | Megszűnt termék! |  | 754891A | PL2 - Süllyesztett és falon kívüli szerelvények | 0596 | Valena Life süllyesztett szerelvények | 1 | 40 | db | 3414970462268 | 3414970462268 | 3414970548016 | 3414970838186 | 8538909999 | 15 | 15 | 860 | 0.15 | 9.54
754891A | LG-754891A | Valena Life 2 vezetékes nyomógombos fényerőszabályzó burkolat, elefántcsont | 924 |  |  |  | PL2 - Süllyesztett és falon kívüli szerelvények | 0596 | Valena Life süllyesztett szerelvények | 1 | 40 | db | 3414972500753 | 3414972500753 | 3414972500760 | 3414972541381 | 8538909999 | 15 | 15 | 900 | 0.15 | 9.54
754892 | LG-754892 | Valena Life nyomógombos fényerőszabályzó burkolat, alumínium | 0 | Megszűnt termék! |  | 754892A | PL2 - Süllyesztett és falon kívüli szerelvények | 0596 | Valena Life süllyesztett szerelvények | 1 | 40 | db | 3414970462213 | 3414970462213 | 3414970548023 | 3414970838193 | 8538909999 | 15 | 15 | 900 | 0.15 | 9.54
754892A | LG-754892A | Valena Life 2 vezetékes nyomógombos fényerőszabályzó burkolat, alumínium | 2308 |  |  |  | PL2 - Süllyesztett és falon kívüli szerelvények | 0596 | Valena Life süllyesztett szerelvények | 1 | 40 | db | 3414972500777 | 3414972500777 | 3414972500784 | 3414972541398 | 8538909999 | 15 | 15 | 900 | 0.15 | 9.54
754893 | LG-754893 | Valena Life mozgásérzékelős kapcsoló burkolat elefántcsont | 0 | Megszűnt termék! |  | 754893A | PL3 - Intelligens és kommunikációs megoldások | 0217 | Valena Life süllyesztett szerelvények | 1 | 40 | db | 3414970569981 | 3414970569981 | 3414970706423 | 3414970838209 | 8538909999 | 14 | 14 | 860 | 0.15 | 9.54
754893A | LG-754893A | Valena Life mozgásérzékelős kapcsoló burkolat, elefántcsont | 3693 |  |  |  | PL2 - Süllyesztett és falon kívüli szerelvények | 0596 | Valena Life süllyesztett szerelvények | 1 | 40 | db | 3414972516303 | 3414972516303 | 3414972516310 | n.a. | 8538909999 | 14 | 14 | 960 | 0.15 | 9.54
754894 | LG-754894 | Valena Life mozgásérzékelős kapcsoló burkolat alumínium | 0 | Megszűnt termék! |  | 754894A | PL3 - Intelligens és kommunikációs megoldások | 0217 | Valena Life süllyesztett szerelvények | 1 | 40 | db | 3414970570017 | 3414970570017 | 3414970706430 | n.a. | 8538909999 | 13 | 13 | 820 | 0.15 | 9.54
754894A | LG-754894A | Valena Life mozgásérzékelős kapcsoló burkolat, alumínium | 4387 |  |  |  | PL2 - Süllyesztett és falon kívüli szerelvények | 0596 | Valena Life süllyesztett szerelvények | 1 | 40 | db | 3414972516266 | 3414972516266 | 3414972516273 | n.a. | 8538909999 | 13 | 13 | 920 | 0.15 | 9.54
754903 | LG-754903 | Valena Allure mozgásérzékelős kapcsoló burkolat fehér | 4109 |  |  |  | PL3 - Intelligens és kommunikációs megoldások | 0217 | Valena Allure süllyesztett szerelvények | 1 | 40 | db | 3414970570048 | 3414970570048 | 3414970749093 | 3414970845719 | 8538909999 | 66 | 66 | 3040 | 0.15 | 9.54
754904 | LG-754904 | Valena Allure mozgásérzékelős kapcsoló burkolat elefántcsont | 4109 |  |  |  | PL3 - Intelligens és kommunikációs megoldások | 0217 | Valena Allure süllyesztett szerelvények | 1 | 40 | db | 3414970570079 | 3414970570079 | 3414970749109 | 3414970845726 | 8538909999 | 66 | 66 | 3040 | 0.15 | 9.54
754910 | LG-754910 | Valena Life kiegészítő eszköztartó USB töltőaljzathoz, burkolattal, fehér | 4403 |  |  |  | PL2 - Süllyesztett és falon kívüli szerelvények | 0596 | Valena Life süllyesztett szerelvények | 1 | 20 | db | 3414970480736 | 3414970480736 | 3414970951311 | n.a. | 8538909999 | 51 | 51 | 1310 | 0.55 | 15.2
754911 | LG-754911 | Valena Life kiegészítő eszköztartó USB töltőaljzathoz, burkolattal, elefántcsont | 4403 |  |  |  | PL2 - Süllyesztett és falon kívüli szerelvények | 0596 | Valena Life süllyesztett szerelvények | 1 | 20 | db | 3414970480750 | 3414970480750 | 3414970951328 | n.a. | 8538909999 | 51 | 51 | 1380 | 0.55 | 15.2
754913 | LG-754913 | Valena Allure mozgásérzékelős kapcsoló burkolat aluminium | 15469 |  |  |  | PL3 - Intelligens és kommunikációs megoldások | 0217 | Valena Allure süllyesztett szerelvények | 1 | 40 | db | 3414970570109 | 3414970570109 | 3414970749161 | 3414970845788 | 8538909999 | 66 | 66 | 3040 | 0.15 | 9.54
754920 | LG-754920 | MyHOME (Valena Life) jelenlétérzékelő IR+UH burkolat, fehér | 2212 |  |  |  | PL3 - Intelligens és kommunikációs megoldások | 0217 | MyHOME szerelvény burkolat | 1 | 40 | db | 3414970570130 | 3414970570130 | 3414970706447 | 3414970838223 | 8538909999 | 15 | 15 | 900 | 0.15 | 9.54
754921 | LG-754921 | MyHOME (Valena Life) jelenlétérzékelő IR+UH burkolat, elefántcsont | 2212 |  |  |  | PL3 - Intelligens és kommunikációs megoldások | 0217 | MyHOME szerelvény burkolat | 1 | 40 | db | 3414970570161 | 3414970570161 | 3414970706454 | 3414970838230 | 8538909999 | 10 | 10 | 700 | 0.15 | 9.54
754922 | LG-754922 | MyHOME (Valena Life) jelenlétérzékelő IR+UH burkolat, alumínium | 8702 |  |  |  | PL3 - Intelligens és kommunikációs megoldások | 0217 | MyHOME szerelvény burkolat | 1 | 40 | db | 3414970570192 | 3414970570192 | 3414970706461 | 3414970838247 | 8538909999 | 20 | 20 | 400 | 0.15 | 9.54
754925 | LG-754925 | MyHOME (Valena Allure) jelenlétérzékelő IR+UH burkolat, fehér | 4210 |  |  |  | PL3 - Intelligens és kommunikációs megoldások | 0217 | MyHOME szerelvény burkolat | 1 | 40 | db | 3414970570222 | 3414970570222 | 3414970749222 | 3414970845849 | 8538909999 | 20 | 20 | 1200 | 0.15 | 9.54
754926 | LG-754926 | MyHOME (Valena Allure) jelenlétérzékelő IR+UH burkolat, elefántcsont | 4210 |  |  |  | PL3 - Intelligens és kommunikációs megoldások | 0217 | MyHOME szerelvény burkolat | 1 | 40 | db | 3414970570253 | 3414970570253 | 3414970749239 | 3414970845856 | 8538909999 | 20 | 20 | 1200 | 0.15 | 9.54
754927 | LG-754927 | MyHOME (Valena Allure) jelenlétérzékelő IR+UH burkolat, aluminium | 24681 |  |  |  | PL3 - Intelligens és kommunikációs megoldások | 0217 | MyHOME szerelvény burkolat | 1 | 40 | db | 3414970570284 | 3414970570284 | 3414970749246 | 3414970845863 | 8538909999 | 20 | 20 | 1200 | 0.15 | 9.54
754930 | LG-754930 | MyHOME (Valena Life) “Ne zavarjanak” és “Takarítást kérek” burkolatok kat. szám 0 675 93 vezérlő mechanizmushoz, fehér | 2146 |  |  |  | PL3 - Intelligens és kommunikációs megoldások | 0217 | MyHOME szerelvény burkolat | 1 | 40 | db | 3414970570314 | 3414970570314 | 3414970705990 | 3414970838254 | 8538909999 | 21 | 21 | 400 | 0.15 | 9.54
754931 | LG-754931 | MyHOME (Valena Life) “Ne zavarjanak” és “Takarítást kérek” burkolatok kat. szám 0 675 93 vezérlő mechanizmushoz, elefántcsont | 2146 |  |  |  | PL3 - Intelligens és kommunikációs megoldások | 0217 | MyHOME szerelvény burkolat | 1 | 40 | db | 3414970570345 | 3414970570345 | 3414970706003 | 3414970838261 | 8538909999 | 16 | 16 | 940 | 0.15 | 9.54
754932 | LG-754932 | MyHOME (Valena Life) “Ne zavarjanak” és “Takarítást kérek” burkolatok kat. szám 0 675 93 vezérlő mechanizmushoz, alumínium | 8772 |  |  |  | PL3 - Intelligens és kommunikációs megoldások | 0217 | MyHOME szerelvény burkolat | 1 | 40 | db | 3414970570376 | 3414970570376 | 3414970706010 | 3414970838278 | 8538909999 | 13 | 13 | 550 | 0.15 | 9.54
754933 | LG-754933 | MyHOME (Valena Allure) “Ne zavarjanak” és “Takarítást kérek” burkolatok kat. szám 0 675 93 vezérlő mechanizmushoz, fehér | 4813 |  |  |  | PL3 - Intelligens és kommunikációs megoldások | 0217 | MyHOME szerelvény burkolat | 1 | 40 | db | 3414970570406 | 3414970570406 | 3414970749253 | 3414970845870 | 8538909999 | 26 | 26 | 1440 | 0.15 | 9.54
754934 | LG-754934 | MyHOME (Valena Allure) “Ne zavarjanak” és “Takarítást kérek” burkolatok kat. szám 0 675 93 vezérlő mechanizmushoz, elefántcsont | 4813 |  |  |  | PL3 - Intelligens és kommunikációs megoldások | 0217 | MyHOME szerelvény burkolat | 1 | 40 | db | 3414970570437 | 3414970570437 | 3414970749260 | 3414970845887 | 8538909999 | 26 | 26 | 1440 | 0.15 | 9.54
754940 | LG-754940 | MyHOME (Valena Life) “Ne zavarjanak” széles burkolat kat. szám 0 675 93 vezérlő mechanizmushoz, fehér | 2147 |  |  |  | PL3 - Intelligens és kommunikációs megoldások | 0217 | MyHOME szerelvény burkolat | 1 | 40 | db | 3414970570468 | 3414970570468 | 3414970705518 | 3414970838285 | 8538909999 | 15 | 15 | 828 | 0.15 | 9.54
754941 | LG-754941 | MyHOME (Valena Life) “Ne zavarjanak” széles burkolat kat. szám 0 675 93 vezérlő mechanizmushoz, elefántcsont | 2147 |  |  |  | PL3 - Intelligens és kommunikációs megoldások | 0217 | MyHOME szerelvény burkolat | 1 | 40 | db | 3414970570499 | 3414970570499 | 3414970705525 | 3414970838292 | 8538909999 | 20 | 20 | 400 | 0.15 | 9.54
754942 | LG-754942 | MyHOME (Valena Life) “Ne zavarjanak” széles burkolat kat. szám 0 675 93 vezérlő mechanizmushoz, alumínium | 4702 |  |  |  | PL3 - Intelligens és kommunikációs megoldások | 0217 | MyHOME szerelvény burkolat | 1 | 40 | db | 3414970570529 | 3414970570529 | 3414970705532 | 3414970838308 | 8538909999 | 20 | 20 | 400 | 0.15 | 9.54
754945 | LG-754945 | Valena Allure burkolat szimbólumokkal BUS/SCS kat. szám 067593 vezérlő mechanizmushoz, fehér | 2492 |  |  |  | PL3 - Intelligens és kommunikációs megoldások | 0217 | Valena Allure süllyesztett szerelvények | 1 | 40 | db | 3414970570550 | 3414970570550 | 3414970749277 | 3414970845894 | 8538909999 | 25 | 25 | 1400 | 0.15 | 9.54
754946 | LG-754946 | Valena Allure burkolat szimbólumokkal BUS/SCS kat. szám 067593 vezérlő mechanizmushoz, elefántcsont | 2147 |  |  |  | PL3 - Intelligens és kommunikációs megoldások | 0217 | Valena Allure süllyesztett szerelvények | 1 | 40 | db | 3414970570581 | 3414970570581 | 3414970749284 | 3414970845900 | 8538909999 | 25 | 25 | 1400 | 0.15 | 9.54
754947 | LG-754947 | Valena Allure burkolat szimbólumokkal BUS/SCS kat. szám 067593 vezérlő mechanizmushoz, aluminium | 4392 |  |  |  | PL3 - Intelligens és kommunikációs megoldások | 0217 | Valena Allure süllyesztett szerelvények | 1 | 40 | db | 3414970570611 | 3414970570611 | 3414970749291 | 3414970845917 | 8538909999 | 25 | 25 | 1400 | 0.15 | 9.54
754948 | LG-754948 | MyHOME (Valena Allure) “Ne zavarjanak” és “Takarítást kérek” burkolatok kat. szám 0 675 93 vezérlő mechanizmushoz, alumínium | 9172 |  |  |  | PL3 - Intelligens és kommunikációs megoldások | 0217 | MyHOME szerelvény burkolat | 1 | 40 | db | 3414970570642 | 3414970570642 | 3414970749307 | 3414970845924 | 8538909999 | 26 | 26 | 1440 | 0.15 | 9.54
754950 | LG-754950 | Valena Life 2x2P+F csatlakozóaljzat burkolat fehér | 707 |  |  |  | PL2 - Süllyesztett és falon kívüli szerelvények | 0596 | Valena Life süllyesztett szerelvények | 5 | 5 | db | 3414970456205 | 3414970456212 | 3414970548030 | 3414970838315 | 8538909999 | 28 | 140 | 1737 | 1.39 | 19.2 | igen
754951 | LG-754951 | Valena Life 2x2P+F csatlakozóaljzat burkolat elefántcsont | 707 |  |  |  | PL2 - Süllyesztett és falon kívüli szerelvények | 0596 | Valena Life süllyesztett szerelvények | 5 | 5 | db | 3414970456236 | 3414970456243 | 3414970548047 | 3414970838322 | 8538909999 | 28 | 140 | 1722 | 1.17 | 19.2 | igen
754952 | LG-754952 | Valena Life 2x2P+F csatlakozóaljzat burkolat alumínium | 1409 |  |  |  | PL2 - Süllyesztett és falon kívüli szerelvények | 0596 | Valena Life süllyesztett szerelvények | 5 | 5 | db | 3414970456267 | 3414970548054 | 3414970548061 | 3414970838339 | 8538909999 | 27.8 | 139 | 1735 | 1.39 | 19.2
754955 | LG-754955 | Valena Allure 2x2P+F aljzat monobloc burkolat + kerettel, Fehér | 1964 |  |  |  | PL2 - Süllyesztett és falon kívüli szerelvények | 0596 | Valena Allure süllyesztett szerelvények | 1 | 20 | db | 3414970480941 | 3414970480941 | 3414970749314 | 3414970845931 | 8538909999 | 69 | 69 | 1644 | 0.8 | 20.88 | igen
754956 | LG-754956 | Valena Allure 2x2P+F aljzat monobloc burkolat + kerettel, Elefántcsont | 1964 |  |  |  | PL2 - Süllyesztett és falon kívüli szerelvények | 0596 | Valena Allure süllyesztett szerelvények | 1 | 20 | db | 3414970480965 | 3414970480965 | 3414970749321 | 3414970845948 | 8538909999 | 68 | 68 | 1618 | 0.8 | 20.88 | igen
754957 | LG-754957 | Valena Allure 2x2P+F aljzat monobloc burkolat + kerettel, Alumínium | 3278 |  |  |  | PL2 - Süllyesztett és falon kívüli szerelvények | 0596 | Valena Allure süllyesztett szerelvények | 1 | 20 | db | 3414970480989 | 3414970480989 | 3414970749338 | 3414970845955 | 8538909999 | 68 | 68 | 1460 | 0.8 | 20.88 | igen
754958 | LG-754958 | Valena Allure 2x2P+F aljzat monobloc burkolat + kerettel, Fekete | 4555 |  |  |  | PL2 - Süllyesztett és falon kívüli szerelvények | 0596 | Valena Allure süllyesztett szerelvények | 1 | 20 | db | 3414970481009 | 3414970481009 | 3414970749345 | 3414970845962 | 8538909999 | 69 | 69 | 1680 | 0.8 | 20.88 | igen
754959 | LG-754959 | Valena Allure 2x2P+F aljzat monobloc burkolat + kerettel, Gyöngyház | 4555 |  |  |  | PL2 - Süllyesztett és falon kívüli szerelvények | 0596 | Valena Allure süllyesztett szerelvények | 1 | 20 | db | 3414970481023 | 3414970481023 | 3414970749352 | 3414970845979 | 8538909999 | 58 | 58 | 1560 | 0.8 | 20.88 | igen
754965 | LG-754965 | Valena Allure Töltőaljzat Kettős USB C-típusú + USB A-típusú csatlakozóval, 5V–3A–15W, Túlfesz-védelem >1kW, Class II SELV, Fehér | 15257 | Készlet erejéig! | Nagyobb teljesítményű kivitel lesz helyette |  | PL2 - Süllyesztett és falon kívüli szerelvények | 0596 | Valena Allure süllyesztett szerelvények | 1 | 20 | db | 3414971253377 | 3414971253377 | 3414971261525 | n.a. | 8504406090 | 129 | 129 | 2900 | 0.55 | 15.2
754966 | LG-754966 | Valena Allure Töltőaljzat Kettős USB C-típusú + USB A-típusú csatlakozóval, 5V–3A–15W, Túlfesz-védelem >1kW, Class II SELV, Elefántcsont | 15257 | Készlet erejéig! | Nagyobb teljesítményű kivitel lesz helyette |  | PL2 - Süllyesztett és falon kívüli szerelvények | 0596 | Valena Allure süllyesztett szerelvények | 1 | 20 | db | 3414971253391 | 3414971253391 | 3414971261532 | n.a. | 8504406090 | 131 | 131 | 2900 | 0.55 | 15.2
754967 | LG-754967 | Valena Allure Töltőaljzat Kettős USB C-típusú + USB A-típusú csatlakozóval, 5V–3A–15W, Túlfesz-védelem >1kW, Class II SELV, Alumínium | 16427 | Készlet erejéig! | Nagyobb teljesítményű kivitel lesz helyette |  | PL2 - Süllyesztett és falon kívüli szerelvények | 0596 | Valena Allure süllyesztett szerelvények | 1 | 20 | db | 3414971253414 | 3414971253414 | 3414971261549 | n.a. | 8504406090 | 129 | 129 | 2860 | 0.55 | 15.2
754968 | LG-754968 | Valena Allure 2xUSB-A+C töltőaljzat 15W, fekete | 15257 | Készlet erejéig! | Nagyobb teljesítményű kivitel lesz helyette |  | PL2 - Süllyesztett és falon kívüli szerelvények | 0596 | Valena Allure süllyesztett szerelvények | 1 | 20 | db | 3414971504936 | 3414971504936 | 3414971522749 | n.a. | 8504406090 | 120 | 120 | 2800 | 0.55 | 15.2
754969 | LG-754969 | Valena Allure 2xUSB-A+C töltőaljzat 15W, gyöngyház | 15257 | Készlet erejéig! | Nagyobb teljesítményű kivitel lesz helyette |  | PL2 - Süllyesztett és falon kívüli szerelvények | 0596 | Valena Allure süllyesztett szerelvények | 1 | 20 | db | 3414971504950 | 3414971504950 | 3414971520783 | n.a. | 8504406090 | 122 | 122 | 2940 | 0.55 | 15.2
754995 | LG-754995 | Valena Allure Kettős USB töltőaljzat, burkolattal, Fehér | 15257 | Készlet erejéig! | Nagyobb teljesítményű kivitel lesz helyette |  | PL2 - Süllyesztett és falon kívüli szerelvények | 0596 | Valena Allure süllyesztett szerelvények | 1 | 20 | db | 3414970509611 | 3414970509611 | 3414970739568 | 3414970846112 | 8536699099 | 125 | 125 | 2768 | 0.55 | 15.2 | igen
754996 | LG-754996 | Valena Allure Kettős USB töltőaljzat, burkolattal, Elefántcsont | 15257 | Készlet erejéig! | Nagyobb teljesítményű kivitel lesz helyette |  | PL2 - Süllyesztett és falon kívüli szerelvények | 0596 | Valena Allure süllyesztett szerelvények | 1 | 20 | db | 3414970481337 | 3414970481337 | 3414970739575 | 3414970846129 | 8536699099 | 125 | 125 | 2900 | 0.55 | 15.2
754997 | LG-754997 | Valena Allure Kettős USB töltőaljzat, burkolattal, Alumínium | 16427 | Készlet erejéig! | Nagyobb teljesítményű kivitel lesz helyette |  | PL2 - Süllyesztett és falon kívüli szerelvények | 0596 | Valena Allure süllyesztett szerelvények | 1 | 20 | db | 3414970509635 | 3414970509635 | 3414970739582 | 3414970846136 | 8536699099 | 124 | 124 | 2880 | 0.55 | 15.2
754998 | LG-754998 | Valena Allure Kettős USB töltőaljzat, burkolattal, Fekete | 16427 | Készlet erejéig! | Nagyobb teljesítményű kivitel lesz helyette |  | PL2 - Süllyesztett és falon kívüli szerelvények | 0596 | Valena Allure süllyesztett szerelvények | 1 | 20 | db | 3414970481351 | 3414970481351 | 3414970739599 | 3414970846143 | 8536699099 | 123 | 123 | 2760 | 0.55 | 15.2 | igen
754999 | LG-754999 | Valena Allure Kettős USB töltőaljzat, burkolattal, Gyöngyház | 16427 | Készlet erejéig! | Nagyobb teljesítményű kivitel lesz helyette |  | PL2 - Süllyesztett és falon kívüli szerelvények | 0596 | Valena Allure süllyesztett szerelvények | 1 | 20 | db | 3414970481375 | 3414970481375 | 3414970739605 | 3414970846150 | 8536699099 | 123 | 123 | 2760 | 0.55 | 15.2
755000 | LG-755000 | Valena Life széles billentyű fehér | 350 |  |  |  | PL2 - Süllyesztett és falon kívüli szerelvények | 0596 | Valena Life süllyesztett szerelvények | 10 | 10 | db | 3414970460790 | 3414970460806 | 3414970548078 | 3414970839046 | 8538909999 | 8.5 | 85 | 1250 | 0.7 | 11.67 | igen
755001 | LG-755001 | Valena Life széles billentyű elefántcsont | 350 |  |  |  | PL2 - Süllyesztett és falon kívüli szerelvények | 0596 | Valena Life süllyesztett szerelvények | 10 | 10 | db | 3414970460912 | 3414970460929 | 3414970548085 | 3414970839053 | 8538909999 | 8.5 | 85 | 1250 | 0.7 | 11.67 | igen
755002 | LG-755002 | Valena Life széles billentyű alumínium | 707 |  |  |  | PL2 - Süllyesztett és falon kívüli szerelvények | 0596 | Valena Life süllyesztett szerelvények | 10 | 10 | db | 3414970460769 | 3414970548092 | 3414970548108 | 3414970839060 | 8538909999 | 8.5 | 85 | 1250 | 0.7 | 11.67 | igen
755005 | LG-755005 | Valena Allure Széles burkolat kapcsolókhoz, Fehér | 712 |  |  |  | PL2 - Süllyesztett és falon kívüli szerelvények | 0596 | Valena Allure süllyesztett szerelvények | 10 | 10 | db | 3414970481399 | 3414970481405 | 3414970740809 | 3414970846167 | 8538909999 | 16.9 | 169 | 2090 | 0.7 | 11.67 | igen
755006 | LG-755006 | Valena Allure Széles burkolat kapcsolókhoz, Elefántcsont | 712 |  |  |  | PL2 - Süllyesztett és falon kívüli szerelvények | 0596 | Valena Allure süllyesztett szerelvények | 10 | 10 | db | 3414970481429 | 3414970740816 | 3414970740823 | 3414970846174 | 8538909999 | 12 | 120 | 1500 | 0.7 | 11.67 | igen
755007 | LG-755007 | Valena Allure Széles burkolat kapcsolókhoz, Alumínium | 1447 |  |  |  | PL2 - Süllyesztett és falon kívüli szerelvények | 0596 | Valena Allure süllyesztett szerelvények | 10 | 10 | db | 3414970481450 | 3414970738028 | 3414970738035 | 3414970846181 | 8538909999 | 12 | 120 | 1398 | 0.7 | 11.55 | igen
755008 | LG-755008 | Valena Allure Széles burkolat kapcsolókhoz, Fekete | 1447 |  |  |  | PL2 - Süllyesztett és falon kívüli szerelvények | 0596 | Valena Allure süllyesztett szerelvények | 10 | 10 | db | 3414970481481 | 3414970738042 | 3414970738059 | 3414970846198 | 8538909999 | 12.2 | 122 | 1392 | 0.7 | 11.67 | igen
755009 | LG-755009 | Valena Allure Széles burkolat kapcsolókhoz, Gyöngyház | 1447 |  |  |  | PL2 - Süllyesztett és falon kívüli szerelvények | 0596 | Valena Allure süllyesztett szerelvények | 5 | 5 | db | 3414970481511 | 3414970738066 | 3414970738073 | 3414970846204 | 8538909999 | 12 | 60 | 780 | 0.33 | 9.44 | igen
755010 | LG-755010 | Valena Life széles billentyű csengőjellel, fehér | 526 |  |  |  | PL2 - Süllyesztett és falon kívüli szerelvények | 0596 | Valena Life süllyesztett szerelvények | 1 | 40 | db | 3414970461476 | 3414970461476 | 3414970548115 | 3414970839077 | 8538909999 | 15.4 | 15.4 | 796 | 0.15 | 9.54 | igen
755011 | LG-755011 | Valena Life széles billentyű csengőjellel, elefántcsont | 526 |  |  |  | PL2 - Süllyesztett és falon kívüli szerelvények | 0596 | Valena Life süllyesztett szerelvények | 1 | 40 | db | 3414970461490 | 3414970461490 | 3414970548122 | 3414970839084 | 8538909999 | 14 | 14 | 960 | 0.15 | 9.54
755012 | LG-755012 | Valena Life széles billentyű csengőjellel, alumínium | 1054 |  |  |  | PL2 - Süllyesztett és falon kívüli szerelvények | 0596 | Valena Life süllyesztett szerelvények | 1 | 40 | db | 3414970461452 | 3414970461452 | 3414970548139 | 3414970839091 | 8538909999 | 14 | 14 | 794 | 0.15 | 9.54
755015 | LG-755015 | Valena Allure burkolat csengőjellel, Fehér | 1056 |  |  |  | PL2 - Süllyesztett és falon kívüli szerelvények | 0596 | Valena Allure süllyesztett szerelvények | 1 | 40 | db | 3414970481535 | 3414970481535 | 3414970740830 | 3414970846228 | 8538909999 | 26 | 26 | 1440 | 0.15 | 9.54
755016 | LG-755016 | Valena Allure burkolat csengőjellel, Elefántcsont | 1056 |  |  |  | PL2 - Süllyesztett és falon kívüli szerelvények | 0596 | Valena Allure süllyesztett szerelvények | 1 | 40 | db | 3414970481559 | 3414970481559 | 3414970740847 | 3414970846235 | 8538909999 | 18 | 18 | 1020 | 0.15 | 9.54
755017 | LG-755017 | Valena Allure burkolat csengőjellel, Alumínium | 2113 |  |  |  | PL2 - Süllyesztett és falon kívüli szerelvények | 0596 | Valena Allure süllyesztett szerelvények | 1 | 40 | db | 3414970481573 | 3414970481573 | 3414970740854 | 3414970846242 | 8538909999 | 16 | 16 | 940 | 0.15 | 9.54
755018 | LG-755018 | Valena Allure burkolat csengőjellel, Fekete | 2113 |  |  |  | PL2 - Süllyesztett és falon kívüli szerelvények | 0596 | Valena Allure süllyesztett szerelvények | 1 | 40 | db | 3414970481597 | 3414970481597 | 3414970740861 | 3414970846259 | 8538909999 | 18 | 18 | 920 | 0.15 | 9.54
755019 | LG-755019 | Valena Allure burkolat csengőjellel, Gyöngyház | 2113 |  |  |  | PL2 - Süllyesztett és falon kívüli szerelvények | 0596 | Valena Allure süllyesztett szerelvények | 1 | 40 | db | 3414970481610 | 3414970481610 | 3414970738486 | 3414970846266 | 8538909999 | 17 | 17 | 1080 | 0.15 | 9.54
755020 | LG-755020 | Valena Life kettős billentyű fehér | 707 |  |  |  | PL2 - Süllyesztett és falon kívüli szerelvények | 0596 | Valena Life süllyesztett szerelvények | 10 | 10 | db | 3414970460851 | 3414970544124 | 3414970543882 | 3414970855848 | 8538909999 | 15.1 | 151 | 1810 | 0.7 | 9.54 | igen
755021 | LG-755021 | Valena Life kettős billentyű elefántcsont | 707 |  |  |  | PL2 - Süllyesztett és falon kívüli szerelvények | 0596 | Valena Life süllyesztett szerelvények | 10 | 10 | db | 3414970460882 | 3414970543899 | 3414970543905 | 3414970855855 | 8538909999 | 9.1 | 91 | 1170 | 0.7 | 9.54 | igen
755022 | LG-755022 | Valena Life kettős billentyű alumínium | 1409 |  |  |  | PL2 - Süllyesztett és falon kívüli szerelvények | 0596 | Valena Life süllyesztett szerelvények | 5 | 5 | db | 3414970460820 | 3414970544131 | 3414970543912 | 3414970839121 | 8538909999 | 9.8 | 49 | 790 | 0.33 | 9.44 | igen
755025 | LG-755025 | Valena Allure Kettős kapcsoló burkolat, Fehér | 1412 |  |  |  | PL2 - Süllyesztett és falon kívüli szerelvények | 0596 | Valena Allure süllyesztett szerelvények | 10 | 10 | db | 3414970481634 | 3414970740878 | 3414970740885 | 3414970846280 | 8538909999 | 11.8 | 118 | 1480 | 0.56 | 9.54 | igen
755026 | LG-755026 | Valena Allure Kettős kapcsoló burkolat, Elefántcsont | 1412 |  |  |  | PL2 - Süllyesztett és falon kívüli szerelvények | 0596 | Valena Allure süllyesztett szerelvények | 10 | 10 | db | 3414970481665 | 3414970738103 | 3414970738110 | 3414970846297 | 8538909999 | 11.9 | 119 | 1384 | 0.56 | 9.54 | igen
755027 | LG-755027 | Valena Allure Kettős kapcsoló burkolat, Alumínium | 2817 |  |  |  | PL2 - Süllyesztett és falon kívüli szerelvények | 0596 | Valena Allure süllyesztett szerelvények | 5 | 5 | db | 3414970481696 | 3414970738127 | 3414970738134 | 3414970846303 | 8538909999 | 12.6 | 63 | 930 | 0.33 | 9.44 | igen
755028 | LG-755028 | Valena Allure Kettős kapcsoló burkolat, Fekete | 2817 |  |  |  | PL2 - Süllyesztett és falon kívüli szerelvények | 0596 | Valena Allure süllyesztett szerelvények | 5 | 5 | db | 3414970481719 | 3414970738141 | 3414970738158 | 3414970846310 | 8538909999 | 12.8 | 64 | 940 | 0.33 | 9.44 | igen
755029 | LG-755029 | Valena Allure Kettős kapcsoló burkolat, Gyöngyház | 2817 |  |  |  | PL2 - Süllyesztett és falon kívüli szerelvények | 0596 | Valena Allure süllyesztett szerelvények | 5 | 5 | db | 3414970481733 | 3414970738165 | 3414970738172 | 3414970846327 | 8538909999 | 13.2 | 66 | 960 | 0.33 | 9.44 | igen
755030 | LG-755030 | Valena Life hármas billentyű, fehér | 693 |  |  |  | PL2 - Süllyesztett és falon kívüli szerelvények | 0596 | Valena Life süllyesztett szerelvények | 5 | 5 | db | 3414970461230 | 3414970548146 | 3414970548153 | 3414970839138 | 8538909999 | 11 | 55 | 745 | 0.33 | 9.44 | igen
755031 | LG-755031 | Valena Life hármas billentyű, elefántcsont | 693 |  |  |  | PL2 - Süllyesztett és falon kívüli szerelvények | 0596 | Valena Life süllyesztett szerelvények | 5 | 5 | db | 3414970461254 | 3414970548160 | 3414970548177 | 3414970839145 | 8538909999 | 12.1 | 60.5 | 850 | 0.33 | 9.44
755032 | LG-755032 | Valena Life hármas billentyű, alumínium | 3579 |  |  |  | PL2 - Süllyesztett és falon kívüli szerelvények | 0596 | Valena Life süllyesztett szerelvények | 5 | 5 | db | 3414970461216 | 3414970548184 | 3414970548191 | 3414970839152 | 8538909999 | 11.44 | 57.2 | 920 | 0.33 | 9.44
755035 | LG-755035 | Valena Allure burkolat multifunkciós vezérlőhöz, Fehér | 2113 |  |  |  | PL2 - Süllyesztett és falon kívüli szerelvények | 0596 | Valena Allure süllyesztett szerelvények | 5 | 5 | db | 3414970481757 | 3414970740892 | 3414970740908 | 3414970846334 | 8538909999 | 14.2 | 71 | 926 | 0.33 | 9.44
755036 | LG-755036 | Valena Allure burkolat multifunkciós vezérlőhöz, Elefántcsont | 2113 |  |  |  | PL2 - Süllyesztett és falon kívüli szerelvények | 0596 | Valena Allure süllyesztett szerelvények | 5 | 5 | db | 3414970481771 | 3414970738233 | 3414970738240 | 3414970846341 | 8538909999 | 14.2 | 71 | 916 | 0.33 | 9.44
755037 | LG-755037 | Valena Allure burkolat multifunkciós vezérlőhöz, Alumínium | 5153 |  |  |  | PL2 - Süllyesztett és falon kívüli szerelvények | 0596 | Valena Allure süllyesztett szerelvények | 1 | 40 | db | 3414970481795 | 3414970481795 | 3414970738257 | 3414970846358 | 8538909999 | 16 | 16 | 940 | 0.15 | 9.54
755038 | LG-755038 | Valena Allure burkolat multifunkciós vezérlőhöz, Fekete | 5153 |  |  |  | PL2 - Süllyesztett és falon kívüli szerelvények | 0596 | Valena Allure süllyesztett szerelvények | 1 | 40 | db | 3414970481818 | 3414970481818 | 3414970738264 | 3414970846365 | 8538909999 | 20 | 20 | 1200 | 0.15 | 9.54
755039 | LG-755039 | Valena Allure burkolat multifunkciós vezérlőhöz, Gyöngyház | 5153 |  |  |  | PL2 - Süllyesztett és falon kívüli szerelvények | 0596 | Valena Allure süllyesztett szerelvények | 1 | 40 | db | 3414970481832 | 3414970481832 | 3414970738271 | 3414970846372 | 8538909999 | 23 | 23 | 1250 | 0.15 | 9.54
755040 | LG-755040 | Valena Life fényjelzős I/O billentyű fehér | 674 |  |  |  | PL2 - Süllyesztett és falon kívüli szerelvények | 0596 | Valena Life süllyesztett szerelvények | 1 | 40 | db | 3414970460608 | 3414970460608 | 3414970543929 | 3414970839169 | 8538909999 | 14 | 14 | 960 | 0.15 | 9.54
755041 | LG-755041 | Valena Life fényjelzős I/O billentyű elefántcsont | 674 |  |  |  | PL2 - Süllyesztett és falon kívüli szerelvények | 0596 | Valena Life süllyesztett szerelvények | 1 | 40 | db | 3414970460622 | 3414970460622 | 3414970543936 | 3414970839176 | 8538909999 | 16 | 16 | 1040 | 0.15 | 9.54
755042 | LG-755042 | Valena Life fényjelzős I/O billentyű alumínium | 3456 |  |  |  | PL2 - Süllyesztett és falon kívüli szerelvények | 0596 | Valena Life süllyesztett szerelvények | 1 | 40 | db | 3414970460585 | 3414970460585 | 3414970548207 | 3414970839183 | 8538909999 | 16 | 16 | 960 | 0.15 | 9.54
755045 | LG-755045 | Valena Allure Kétpólusú kapcsoló burkolat, fj, Fehér | 1425 |  |  |  | PL2 - Süllyesztett és falon kívüli szerelvények | 0596 | Valena Allure süllyesztett szerelvények | 1 | 40 | db | 3414970481856 | 3414970481856 | 3414970749420 | 3414970846389 | 8538909999 | 23 | 23 | 1320 | 0.15 | 9.54
755046 | LG-755046 | Valena Allure Kétpólusú kapcsoló burkolat, fj, Elefántcsont | 1425 |  |  |  | PL2 - Süllyesztett és falon kívüli szerelvények | 0596 | Valena Allure süllyesztett szerelvények | 1 | 40 | db | 3414970481870 | 3414970481870 | 3414970749437 | 3414970846396 | 8538909999 | 23 | 23 | 1320 | 0.15 | 9.54
755047 | LG-755047 | Valena Allure Kétpólusú kapcsoló burkolat, fj, Alumínium | 2207 |  |  |  | PL2 - Süllyesztett és falon kívüli szerelvények | 0596 | Valena Allure süllyesztett szerelvények | 1 | 40 | db | 3414970481894 | 3414970481894 | 3414970749444 | 3414970846402 | 8538909999 | 23 | 23 | 1320 | 0.15 | 9.54
755048 | LG-755048 | Valena Allure Kétpólusú kapcsoló burkolat, fj, Fekete | 2207 |  |  |  | PL2 - Süllyesztett és falon kívüli szerelvények | 0596 | Valena Allure süllyesztett szerelvények | 1 | 40 | db | 3414970481917 | 3414970481917 | 3414970749451 | 3414970846419 | 8538909999 | 18 | 18 | 720 | 0.15 | 9.54
755049 | LG-755049 | Valena Allure Kétpólusú kapcsoló burkolat, fj, Gyöngyház | 2207 |  |  |  | PL2 - Süllyesztett és falon kívüli szerelvények | 0596 | Valena Allure süllyesztett szerelvények | 1 | 40 | db | 3414970481931 | 3414970481931 | 3414970749468 | 3414970846426 | 8538909999 | 23 | 23 | 1320 | 0.15 | 9.54
755050 | LG-755050 | Valena Life csengőjeles, jelzőfényes billentyű fehér | 792 |  |  |  | PL2 - Süllyesztett és falon kívüli szerelvények | 0596 | Valena Life süllyesztett szerelvények | 1 | 40 | db | 3414970461537 | 3414970461537 | 3414970559791 | 3414970839190 | 8538909999 | 20 | 20 | 1000 | 0.15 | 9.54
755051 | LG-755051 | Valena Life csengőjeles, jelzőfényes billentyű elefántcsont | 792 |  |  |  | PL2 - Süllyesztett és falon kívüli szerelvények | 0596 | Valena Life süllyesztett szerelvények | 1 | 40 | db | 3414970461551 | 3414970461551 | 3414970559807 | 3414970839206 | 8538909999 | 20 | 20 | 1200 | 0.15 | 9.54
755052 | LG-755052 | Valena Life csengőjeles, jelzőfényes billentyű alumínium | 1584 |  |  |  | PL2 - Süllyesztett és falon kívüli szerelvények | 0596 | Valena Life süllyesztett szerelvények | 1 | 40 | db | 3414970461513 | 3414970461513 | 3414970559814 | 3414970839213 | 8538909999 | 15 | 15 | 1100 | 0.15 | 9.54
755055 | LG-755055 | Valena Allure Kábelkivezető burkolat, Fehér | 712 |  |  |  | PL2 - Süllyesztett és falon kívüli szerelvények | 0596 | Valena Allure süllyesztett szerelvények | 5 | 5 | db | 3414970481955 | 3414970749475 | 3414970749482 | 3414970846433 | 8538909999 | 13 | 65 | 1700 | 0.89 | 20.88 | igen
755056 | LG-755056 | Valena Allure Kábelkivezető burkolat, Elefántcsont | 712 |  |  |  | PL2 - Süllyesztett és falon kívüli szerelvények | 0596 | Valena Allure süllyesztett szerelvények | 5 | 5 | db | 3414970481979 | 3414970749499 | 3414970749505 | 3414970846440 | 8536699099 | 13.2 | 66 | 2620 | 0.93 | 20.88 | igen
755057 | LG-755057 | Valena Allure Kábelkivezető burkolat, Alumínium | 1447 |  |  |  | PL2 - Süllyesztett és falon kívüli szerelvények | 0596 | Valena Allure süllyesztett szerelvények | 5 | 5 | db | 3414970481993 | 3414970749512 | 3414970749529 | 3414970846457 | 8536699099 | 13.4 | 67 | 1640 | 0.89 | 20.88
755060 | LG-755060 | MyHOME (Valena Life) jelöletlen széles burkolat, fehér | 2146 |  |  |  | PL3 - Intelligens és kommunikációs megoldások | 0217 | MyHOME, vagy KNX szerelvény burkolat | 1 | 40 | db | 3414970570673 | 3414970570673 | 3414970705549 | 3414970839220 | 8538909999 | 15 | 15 | 900 | 0.15 | 9.54
755061 | LG-755061 | MyHOME (Valena Life) jelöletlen széles burkolat, elefántcsont | 2146 |  |  |  | PL3 - Intelligens és kommunikációs megoldások | 0217 | MyHOME, vagy KNX szerelvény burkolat | 1 | 40 | db | 3414970570703 | 3414970570703 | 3414970705556 | 3414970839237 | 8538909999 | 10 | 10 | 400 | 0.15 | 9.54
755062 | LG-755062 | MyHOME (Valena Life) jelöletlen széles burkolat, alumínium | 3910 |  |  |  | PL3 - Intelligens és kommunikációs megoldások | 0217 | MyHOME, vagy KNX szerelvény burkolat | 1 | 40 | db | 3414970570734 | 3414970570734 | 3414970705563 | 3414970839244 | 8538909999 | 10 | 10 | 400 | 0.15 | 9.54
755080 | LG-755080 | MyHOME (Valena Life) általános BE/KI jelölés széles burkolat, fehér | 2147 |  |  |  | PL3 - Intelligens és kommunikációs megoldások | 0217 | MyHOME, vagy KNX szerelvény burkolat | 1 | 40 | db | 3414970570765 | 3414970570765 | 3414970705570 | 3414970839282 | 8538909999 | 10 | 10 | 400 | 0.15 | 9.54
755081 | LG-755081 | MyHOME (Valena Life) általános BE/KI jelölés széles burkolat, elefántcsont | 2147 |  |  |  | PL3 - Intelligens és kommunikációs megoldások | 0217 | MyHOME, vagy KNX szerelvény burkolat | 1 | 40 | db | 3414970570796 | 3414970570796 | 3414970705587 | 3414970839299 | 8538909999 | 10 | 10 | 400 | 0.15 | 9.54
755082 | LG-755082 | MyHOME (Valena Life) általános BE/KI jelölés széles burkolat, alumínium | 4664 |  |  |  | PL3 - Intelligens és kommunikációs megoldások | 0217 | MyHOME, vagy KNX szerelvény burkolat | 1 | 40 | db | 3414970570826 | 3414970570826 | 3414970705594 | 3414970839305 | 8538909999 | 10 | 10 | 400 | 0.15 | 9.54
755085 | LG-755085 | Valena Allure Egypólusú kapcsoló burkolat jf., Fehér | 1079 |  |  |  | PL2 - Süllyesztett és falon kívüli szerelvények | 0596 | Valena Allure süllyesztett szerelvények | 5 | 5 | db | 3414970482211 | 3414970749581 | 3414970749598 | 3414970846563 | 8538909999 | 12.2 | 61 | 1110 | 0.33 | 9.44 | igen
755086 | LG-755086 | Valena Allure Egypólusú kapcsoló burkolat jf., Elefántcsont | 1079 |  |  |  | PL2 - Süllyesztett és falon kívüli szerelvények | 0596 | Valena Allure süllyesztett szerelvények | 5 | 5 | db | 3414970482235 | 3414970749604 | 3414970749611 | 3414970846570 | 8538909999 | 12.4 | 62 | 920 | 0.33 | 9.44
755087 | LG-755087 | Valena Allure Egypólusú kapcsoló burkolat jf., Alumínium | 2113 |  |  |  | PL2 - Süllyesztett és falon kívüli szerelvények | 0596 | Valena Allure süllyesztett szerelvények | 5 | 5 | db | 3414970482259 | 3414970749628 | 3414970749635 | 3414970846587 | 8538909999 | 12.4 | 62 | 1020 | 0.33 | 9.44
755088 | LG-755088 | Valena Allure Egypólusú kapcsoló burkolat jf., Fekete | 2113 |  |  |  | PL2 - Süllyesztett és falon kívüli szerelvények | 0596 | Valena Allure süllyesztett szerelvények | 5 | 5 | db | 3414970482273 | 3414970749642 | 3414970749659 | 3414970846594 | 8538909999 | 10 | 50 | 900 | 0.33 | 9.44
755089 | LG-755089 | Valena Allure Egypólusú kapcsoló burkolat jf., Gyöngyház | 2113 |  |  |  | PL2 - Süllyesztett és falon kívüli szerelvények | 0596 | Valena Allure süllyesztett szerelvények | 5 | 5 | db | 3414970482297 | 3414970749666 | 3414970749673 | 3414970846600 | 8538909999 | 12.4 | 62 | 1020 | 0.33 | 9.44
755090 | LG-755090 | Valena Allure Váltónyomó burkolat jf, csj, Fehér | 1584 |  |  |  | PL2 - Süllyesztett és falon kívüli szerelvények | 0596 | Valena Allure süllyesztett szerelvények | 1 | 40 | db | 3414970720436 | 3414970720436 | 3414970749680 | 3414970846617 | 8538909999 | 27 | 27 | 1480 | 0.15 | 9.54
755091 | LG-755091 | Valena Allure Váltónyomó burkolat jf, csj, Elefántcsont | 1585 |  |  |  | PL2 - Süllyesztett és falon kívüli szerelvények | 0596 | Valena Allure süllyesztett szerelvények | 1 | 40 | db | 3414970720450 | 3414970720450 | 3414970749697 | 3414970846624 | 8538909999 | 27 | 27 | 1480 | 0.15 | 9.54
755092 | LG-755092 | Valena Allure Váltónyomó burkolat jf, csj, Alumínium | 3172 |  |  |  | PL2 - Süllyesztett és falon kívüli szerelvények | 0596 | Valena Allure süllyesztett szerelvények | 1 | 40 | db | 3414970720474 | 3414970720474 | 3414970749703 | 3414970846631 | 8538909999 | 27 | 27 | 1480 | 0.15 | 9.54
755093 | LG-755093 | Valena Allure Váltónyomó burkolat jf, csj, Fekete | 3172 |  |  |  | PL2 - Süllyesztett és falon kívüli szerelvények | 0596 | Valena Allure süllyesztett szerelvények | 1 | 40 | db | 3414970720498 | 3414970720498 | 3414970749710 | 3414970846648 | 8538909999 | 27 | 27 | 1480 | 0.15 | 9.54
755094 | LG-755094 | Valena Allure Váltónyomó burkolat jf, csj, Gyöngyház | 3172 |  |  |  | PL2 - Süllyesztett és falon kívüli szerelvények | 0596 | Valena Allure süllyesztett szerelvények | 1 | 40 | db | 3414970720511 | 3414970720511 | 3414970749727 | 3414970846655 | 8538909999 | 27 | 27 | 1480 | 0.15 | 9.54
755095 | LG-755095 | Valena Allure Multifunkciós vezérlő, burkolattal, Fehér | 0 | Megszűnt termék! |  |  | PL2 - Süllyesztett és falon kívüli szerelvények | 0596 | Valena Allure süllyesztett szerelvények | 1 | 20 | db | 3414970482310 | 3414970482310 | 3414970749734 | n.a. | 8538909999 | 118 | 118 | 2660 | 0.68 | 18.55
755100 | LG-755100 | Valena Life széles billentyű fényjelzéssel fehér | 526 |  |  |  | PL2 - Süllyesztett és falon kívüli szerelvények | 0596 | Valena Life süllyesztett szerelvények | 10 | 10 | db | 3414970460233 | 3414970548221 | 3414970548238 | 3414970839312 | 8538909999 | 9.4 | 94 | 1240 | 0.7 | 11.67 | igen
755101 | LG-755101 | Valena Life széles billentyű fényjelzéssel elefántcsont | 526 |  |  |  | PL2 - Süllyesztett és falon kívüli szerelvények | 0596 | Valena Life süllyesztett szerelvények | 10 | 10 | db | 3414970460257 | 3414970548245 | 3414970548252 | 3414970839329 | 8538909999 | 9.2 | 92 | 1220 | 0.7 | 11.67
755102 | LG-755102 | Valena Life széles billentyű fényjelzéssel alumínium | 1054 |  |  |  | PL2 - Süllyesztett és falon kívüli szerelvények | 0596 | Valena Life süllyesztett szerelvények | 5 | 5 | db | 3414970460219 | 3414970548269 | 3414970548276 | 3414970839336 | 8538909999 | 9.4 | 47 | 770 | 0.33 | 9.44
755110 | LG-755110 | Valena Life átlátszó címketartós billentyű, 3 különböző színű betétlappal (fehér, elefántcsont, alumínium) | 2289 |  |  |  | PL2 - Süllyesztett és falon kívüli szerelvények | 0596 | Valena Life süllyesztett szerelvények | 1 | 40 | db | 3414970462442 | 3414970462442 | 3414970548283 | 3414970839343 | 8538909999 | 23 | 23 | 1073 | 0.15 | 9.54
755114 | LG-755114 | Valena Allure Vezeték nélküli töltőállomás USB A-típusú csatlakozóval, 2,4 A/ 12 W, 136,5 x 70 x 56,5 mm, lopásgátlóval, 50x80 mm érzékelési terület, 10°dőlés, Fehér | 30056 | Készlet erejéig! | Nagyobb teljesítményű kivitel lesz helyette |  | PL2 - Süllyesztett és falon kívüli szerelvények | 0596 | Valena Allure süllyesztett szerelvények | 1 | 10 | db | 3414970865045 | 3414970865045 | 3414970865052 | n.a. | 8504406090 | 286 | 286 | 3260 | 1.52 | 24.44
755115 | LG-755115 | Valena Allure Széles burkolat fj, ct, Fehér/Elefántcs./Alu | 5752 |  |  |  | PL2 - Süllyesztett és falon kívüli szerelvények | 0596 | Valena Allure süllyesztett szerelvények | 1 | 40 | db | 3414970482457 | 3414970482457 | 3414970749772 | 3414970846716 | 8538909999 | 23 | 23 | 1320 | 0.15 | 9.54
755120 | LG-755120 | Valena Life I/O billentyű fehér | 350 |  |  |  | PL2 - Süllyesztett és falon kívüli szerelvények | 0596 | Valena Life süllyesztett szerelvények | 5 | 5 | db | 3414970460462 | 3414970544148 | 3414970543967 | 3414970839350 | 8538909999 | 10.2 | 51 | 717 | 0.33 | 9.44 | igen
755121 | LG-755121 | Valena Life I/O billentyű elefántcsont | 350 |  |  |  | PL2 - Süllyesztett és falon kívüli szerelvények | 0596 | Valena Life süllyesztett szerelvények | 5 | 5 | db | 3414970460554 | 3414970544155 | 3414970543974 | 3414970839367 | 8538909999 | 10.4 | 52 | 870 | 0.33 | 9.44 | igen
755122 | LG-755122 | Valena Life I/O billentyű alumínium | 973 |  |  |  | PL2 - Süllyesztett és falon kívüli szerelvények | 0596 | Valena Allure süllyesztett szerelvények | 5 | 5 | db | 3414970460431 | 3414970460448 | 3414970548290 | 3414970839374 | 8538909999 | 11.22 | 56.1 | 900 | 0.33 | 9.44
755125 | LG-755125 | Valena Allure Kétpólusú kapcsoló burkolat, Fehér | 965 |  |  |  | PL2 - Süllyesztett és falon kívüli szerelvények | 0596 | Valena Allure süllyesztett szerelvények | 1 | 40 | db | 3414970482471 | 3414970482471 | 3414970738189 | 3414970846730 | 8538909999 | 17 | 17 | 1040 | 0.15 | 9.54 | igen
755126 | LG-755126 | Valena Allure Kétpólusú kapcsoló burkolat, Elefántcsont | 965 |  |  |  | PL2 - Süllyesztett és falon kívüli szerelvények | 0596 | Valena Allure süllyesztett szerelvények | 1 | 40 | db | 3414970482495 | 3414970482495 | 3414970738196 | 3414970846747 | 8538909999 | 17 | 17 | 1040 | 0.15 | 9.54
755127 | LG-755127 | Valena Allure Kétpólusú kapcsoló burkolat, Alumínium | 1516 |  |  |  | PL2 - Süllyesztett és falon kívüli szerelvények | 0596 | Valena Allure süllyesztett szerelvények | 1 | 40 | db | 3414970482518 | 3414970482518 | 3414970738202 | 3414970846754 | 8538909999 | 16 | 16 | 1040 | 0.15 | 9.54
755128 | LG-755128 | Valena Allure Kétpólusú kapcsoló burkolat, Fekete | 1516 |  |  |  | PL2 - Süllyesztett és falon kívüli szerelvények | 0596 | Valena Allure süllyesztett szerelvények | 1 | 40 | db | 3414970482532 | 3414970482532 | 3414970738219 | 3414970846761 | 8538909999 | 17 | 17 | 1040 | 0.15 | 9.54
755129 | LG-755129 | Valena Allure Kétpólusú kapcsoló burkolat, Gyöngyház | 1516 |  |  |  | PL2 - Süllyesztett és falon kívüli szerelvények | 0596 | Valena Allure süllyesztett szerelvények | 1 | 40 | db | 3414970482556 | 3414970482556 | 3414970738226 | 3414970846778 | 8538909999 | 16 | 16 | 1040 | 0.15 | 9.54 | igen
755140 | LG-755140 | Valena Life redőnykapcsoló és -nyomó burkolat fehér | 1054 |  |  |  | PL2 - Süllyesztett és falon kívüli szerelvények | 0596 | Valena Life süllyesztett szerelvények | 1 | 40 | db | 3414970462381 | 3414970462381 | 3414970548306 | 3414970839381 | 8538909999 | 14 | 14 | 860 | 0.15 | 9.54 | igen
755141 | LG-755141 | Valena Life redőnykapcsoló és -nyomó burkolat elefántcsont | 1054 |  |  |  | PL2 - Süllyesztett és falon kívüli szerelvények | 0596 | Valena Life süllyesztett szerelvények | 1 | 40 | db | 3414970462411 | 3414970462411 | 3414970548313 | 3414970839398 | 8538909999 | 16 | 16 | 940 | 0.15 | 9.54 | igen
755142 | LG-755142 | Valena Life redőnykapcsoló és -nyomó burkolat alumínium | 2267 |  |  |  | PL2 - Süllyesztett és falon kívüli szerelvények | 0596 | Valena Life süllyesztett szerelvények | 1 | 40 | db | 3414970462350 | 3414970462350 | 3414970548320 | 3414970839404 | 8538909999 | 15.4 | 15.4 | 960 | 0.15 | 9.54
755145 | LG-755145 | Valena Allure Redőnyvezérlő burkolat, Fehér | 2128 |  |  |  | PL2 - Süllyesztett és falon kívüli szerelvények | 0596 | Valena Allure süllyesztett szerelvények | 1 | 40 | db | 3414970482679 | 3414970482679 | 3414970738387 | 3414970846860 | 8538909999 | 18 | 18 | 925 | 0.15 | 9.54 | igen
755146 | LG-755146 | Valena Allure Redőnyvezérlő burkolat, Elefántcsont | 2128 |  |  |  | PL2 - Süllyesztett és falon kívüli szerelvények | 0596 | Valena Allure süllyesztett szerelvények | 1 | 40 | db | 3414970482693 | 3414970482693 | 3414970738394 | 3414970846877 | 8538909999 | 18 | 18 | 1000 | 0.15 | 9.54
755147 | LG-755147 | Valena Allure Redőnyvezérlő burkolat, Alumínium | 4460 |  |  |  | PL2 - Süllyesztett és falon kívüli szerelvények | 0596 | Valena Allure süllyesztett szerelvények | 1 | 40 | db | 3414970482716 | 3414970482716 | 3414970738400 | 3414970846884 | 8538909999 | 17 | 17 | 980 | 0.15 | 9.54
755148 | LG-755148 | Valena Allure Redőnyvezérlő burkolat, Fekete | 4460 |  |  |  | PL2 - Süllyesztett és falon kívüli szerelvények | 0596 | Valena Allure süllyesztett szerelvények | 1 | 40 | db | 3414970482730 | 3414970482730 | 3414970738417 | 3414970846891 | 8538909999 | 18 | 18 | 1000 | 0.15 | 9.54
755149 | LG-755149 | Valena Allure Redőnyvezérlő burkolat, Gyöngyház | 4460 |  |  |  | PL2 - Süllyesztett és falon kívüli szerelvények | 0596 | Valena Allure süllyesztett szerelvények | 1 | 40 | db | 3414970482754 | 3414970482754 | 3414970738424 | 3414970846907 | 8538909999 | 18 | 18 | 1000 | 0.15 | 9.54
755160 | LG-755160 | Valena Allure és Life elektronikus hotelkártya-kapcsoló burkolat fehér | 6234 |  |  |  | PL2 - Süllyesztett és falon kívüli szerelvények | 0596 | Valena Allure süllyesztett szerelvények | 1 | 40 | db | 3414970460394 | 3414970460394 | 3414970548337 | 3414970839411 | 8538909999 | 20 | 20 | 996 | 0.15 | 9.54 | igen
755161 | LG-755161 | Valena Allure és Life elektronikus hotelkártya-kapcsoló burkolat elefántcsont | 6234 |  |  |  | PL2 - Süllyesztett és falon kívüli szerelvények | 0596 | Valena Allure süllyesztett szerelvények | 1 | 40 | db | 3414970460417 | 3414970460417 | 3414970548344 | 3414970839428 | 8538909999 | 19 | 19 | 1160 | 0.15 | 9.54
755162 | LG-755162 | Valena Allure és Life elektronikus hotelkártya-kapcsoló burkolat alumínium | 12465 |  |  |  | PL2 - Süllyesztett és falon kívüli szerelvények | 0596 | Valena Allure süllyesztett szerelvények | 1 | 40 | db | 3414970460370 | 3414970460370 | 3414970548351 | 3414970839435 | 8538909999 | 19 | 19 | 1160 | 0.15 | 9.54
755165 | LG-755165 | Valena Allure Elővezetékelt HDMI 1.4 típusú csatlakozóaljzat, 15 cm kábellel szállítva, Fehér | 15750 |  |  |  | PL8 - Hang-, adat- és képátviteli rendszerek | 0479 | Valena Allure süllyesztett szerelvények | 1 | 20 | db | 3414971064737 | 3414971064737 | 3414971065970 | n.a. | 8536699099 | 106 | 106 | 2382 | 0.68 | 18.55
755166 | LG-755166 | Valena Allure Elővezetékelt HDMI 1.4 típusú csatlakozóaljzat, 15 cm kábellel szállítva, Elefántcsont | 15750 |  |  |  | PL8 - Hang-, adat- és képátviteli rendszerek | 0479 | Valena Allure süllyesztett szerelvények | 1 | 20 | db | 3414971064751 | 3414971064751 | 3414971065987 | n.a. | 8536699099 | 107 | 107 | 2376 | 0.68 | 18.55
755167 | LG-755167 | Valena Allure Elővezetékelt HDMI 1.4 típusú csatlakozóaljzat, 15 cm kábellel szállítva, Alumínium | 15750 |  |  |  | PL8 - Hang-, adat- és képátviteli rendszerek | 0479 | Valena Allure süllyesztett szerelvények | 1 | 20 | db | 3414971064775 | 3414971064775 | 3414971065994 | n.a. | 8536699099 | 105 | 105 | 2500 | 0.68 | 18.55
755168 | LG-755168 | Valena Allure és Life elektronikus hotelkártya-kapcsoló burkolat, fekete | 16203 |  |  |  | PL2 - Süllyesztett és falon kívüli szerelvények | 0596 | Valena Allure süllyesztett szerelvények | 1 | 40 | db | 3414970482938 | 3414970482938 | 3414970737830 | 3414970846914 | 8538909999 | 19 | 19 | 1020 | 0.15 | 9.54 | igen
755169 | LG-755169 | Valena Allure és Life elektronikus hotelkártya-kapcsoló burkolat gyöngyház | 22884 |  |  |  | PL2 - Süllyesztett és falon kívüli szerelvények | 0596 | Valena Allure süllyesztett szerelvények | 1 | 40 | db | 3414970482952 | 3414970482952 | 3414970737847 | 3414970846921 | 8538909999 | 26 | 26 | 1440 | 0.15 | 9.54
755170 | LG-755170 | MyHOME (Valena Life) BE/KI jelölés széles burkolat, fehér | 2147 |  |  |  | PL3 - Intelligens és kommunikációs megoldások | 0217 | MyHOME, vagy KNX szerelvény burkolat | 1 | 40 | db | 3414970570857 | 3414970570857 | 3414970705600 | 3414970839442 | 8538909999 | 16 | 16 | 822 | 0.15 | 9.54
755171 | LG-755171 | MyHOME (Valena Life) BE/KI jelölés széles burkolat, elefántcsont | 2147 |  |  |  | PL3 - Intelligens és kommunikációs megoldások | 0217 | MyHOME, vagy KNX szerelvény burkolat | 1 | 40 | db | 3414970570888 | 3414970570888 | 3414970705617 | 3414970839459 | 8538909999 | 10 | 10 | 400 | 0.15 | 9.54
755172 | LG-755172 | MyHOME (Valena Life) BE/KI jelölés széles burkolat, alumínium | 4627 |  |  |  | PL3 - Intelligens és kommunikációs megoldások | 0217 | MyHOME, vagy KNX szerelvény burkolat | 1 | 40 | db | 3414970570918 | 3414970570918 | 3414970705624 | 3414970839466 | 8538909999 | 10 | 10 | 400 | 0.15 | 9.54
755175 | LG-755175 | Valena Allure Ventilátor vezérlő (0-1-2-3 állású), burkolattal, Fehér | 23478 |  |  |  | PL2 - Süllyesztett és falon kívüli szerelvények | 0596 | Valena Allure süllyesztett szerelvények | 1 | 20 | db | 3414970482976 | 3414970482976 | 3414970740182 | 3414970846938 | 8536508000 | 159 | 159 | 3580 | 0.68 | 18.55
755176 | LG-755176 | Valena Allure Ventilátor vezérlő (0-1-2-3 állású), burkolattal, Elefántcsont | 23478 |  |  |  | PL2 - Süllyesztett és falon kívüli szerelvények | 0596 | Valena Allure süllyesztett szerelvények | 1 | 20 | db | 3414970482990 | 3414970482990 | 3414970740199 | 3414970846945 | 8536508000 | 159 | 159 | 3580 | 0.68 | 18.55
755177 | LG-755177 | Valena Allure Ventilátor vezérlő (0-1-2-3 állású), burkolattal, Alumínium | 26264 |  |  |  | PL2 - Süllyesztett és falon kívüli szerelvények | 0596 | Valena Allure süllyesztett szerelvények | 1 | 20 | db | 3414970483010 | 3414970483010 | 3414970740205 | 3414970846952 | 8536508000 | 159 | 159 | 3580 | 0.68 | 18.55
755178 | LG-755178 | Valena Allure Ventilátor vezérlő (0-1-2-3 állású), burkolattal, Fekete | 68165 |  |  |  | PL2 - Süllyesztett és falon kívüli szerelvények | 0596 | Valena Allure süllyesztett szerelvények | 1 | 20 | db | 3414970483034 | 3414970483034 | 3414970740212 | 3414970846969 | 8536508000 | 159 | 159 | 3580 | 0.68 | 18.55
755179 | LG-755179 | Valena Allure Ventilátor vezérlő (0-1-2-3 állású), burkolattal, Gyöngyház | 68165 |  |  |  | PL2 - Süllyesztett és falon kívüli szerelvények | 0596 | Valena Allure süllyesztett szerelvények | 1 | 20 | db | 3414970483058 | 3414970483058 | 3414970740229 | 3414970846976 | 8536508000 | 159 | 159 | 3580 | 0.68 | 18.55
755180 | LG-755180 | Valena Life vakfedél fehér | 2480 |  |  |  | PL2 - Süllyesztett és falon kívüli szerelvények | 0596 | Valena Life süllyesztett szerelvények | 1 | 20 | db | 3414970455468 | 3414970455468 | 3414970548368 | 3414970828477 | 8538909999 | 70 | 70 | 1766 | 0.55 | 15.2 | igen
755181 | LG-755181 | Valena Life vakfedél elefántcsont | 2480 |  |  |  | PL2 - Süllyesztett és falon kívüli szerelvények | 0596 | Valena Life süllyesztett szerelvények | 1 | 20 | db | 3414970455482 | 3414970455482 | 3414970548375 | 3414970828484 | 8538909999 | 70 | 70 | 1773 | 0.55 | 15.2 | igen
755182 | LG-755182 | Valena Life vakfedél alumínium | 3592 |  |  |  | PL2 - Süllyesztett és falon kívüli szerelvények | 0596 | Valena Life süllyesztett szerelvények | 1 | 20 | db | 3414970455505 | 3414970455505 | 3414970548382 | 3414970828491 | 8538909999 | 71 | 71 | 1714 | 0.55 | 15.2 | igen
755185 | LG-755185 | Valena Allure Vakfedél, Fehér | 2275 |  |  |  | PL2 - Süllyesztett és falon kívüli szerelvények | 0596 | Valena Allure süllyesztett szerelvények | 1 | 20 | db | 3414970483072 | 3414970483072 | 3414970737397 | 3414970846983 | 8538909999 | 70 | 70 | 1680 | 0.55 | 15.2 | igen
755186 | LG-755186 | Valena Allure Vakfedél, Elefántcsont | 2275 |  |  |  | PL2 - Süllyesztett és falon kívüli szerelvények | 0596 | Valena Allure süllyesztett szerelvények | 1 | 20 | db | 3414970483096 | 3414970483096 | 3414970737403 | 3414970846990 | 8538909999 | 71 | 71 | 1715 | 0.55 | 15.2
755187 | LG-755187 | Valena Allure Vakfedél, Alumínium | 8143 |  |  |  | PL2 - Süllyesztett és falon kívüli szerelvények | 0596 | Valena Allure süllyesztett szerelvények | 1 | 20 | db | 3414970483119 | 3414970483119 | 3414970737410 | 3414970847003 | 8538909999 | 71 | 71 | 2720 | 0.55 | 15.2
755200 | LG-755200 | Valena Life 2P+F csatlakozóaljzat burkolat fehér | 350 |  |  |  | PL2 - Süllyesztett és falon kívüli szerelvények | 0596 | Valena Life süllyesztett szerelvények | 10 | 10 | db | 3414970457707 | 3414970511690 | 3414972578639 | 3414972579070 | 8538909999 | 13.5 | 135 | 3016 | 1.17 | 28.2 | igen
755201 | LG-755201 | Valena Life 2P+F csatlakozóaljzat burkolat elefántcsont | 350 |  |  |  | PL2 - Süllyesztett és falon kívüli szerelvények | 0596 | Valena Life süllyesztett szerelvények | 10 | 10 | db | 3414970457738 | 3414970511713 | 3414972578646 | 3414972579087 | 8538909999 | 13.5 | 135 | 3034 | 1.17 | 28.2 | igen
755202 | LG-755202 | Valena Life 2P+F csatlakozóaljzat burkolat alumínium | 707 |  |  |  | PL2 - Süllyesztett és falon kívüli szerelvények | 0596 | Valena Life süllyesztett szerelvények | 10 | 10 | db | 3414970457677 | 3414970511676 | 3414972578653 | 3414972579094 | 8538909999 | 13.9 | 139 | 3180 | 1.17 | 28.2 | igen
755204 | LG-755204 | Valena Allure 2P+F csatlakozóaljzat biztonsági zsaluval, csapófedéllel, IP44 fehér | 4521 |  |  |  | PL2 - Süllyesztett és falon kívüli szerelvények | 0596 | Valena Allure süllyesztett szerelvények | 5 | 5 | db | 3414970510655 | 3414970749918 | 3414970890283 | 3414970890559 | 8536699099 | 92.4 | 462 | 5844 | 1.89 | 32.4 | igen
755205 | LG-755205 | Valena Allure 2P+F csatlakozóaljzat burkolat, Fehér | 712 |  |  |  | PL2 - Süllyesztett és falon kívüli szerelvények | 0596 | Valena Allure süllyesztett szerelvények | 10 | 10 | db | 3414970508836 | 3414970508843 | 3414972578660 | 3414972579100 | 8538909999 | 12.8 | 128 | 2946 | 1.17 | 28.2 | igen
755206 | LG-755206 | Valena Allure 2P+F csatlakozóaljzat burkolat, Elefántcsont | 712 |  |  |  | PL2 - Süllyesztett és falon kívüli szerelvények | 0596 | Valena Allure süllyesztett szerelvények | 10 | 10 | db | 3414970508928 | 3414970508935 | 3414972578677 | 3414972579117 | 8538909999 | 12.9 | 129 | 2899 | 1.17 | 28.2 | igen
755207 | LG-755207 | Valena Allure 2P+F csatlakozóaljzat burkolat, Alumínium | 1447 |  |  |  | PL2 - Süllyesztett és falon kívüli szerelvények | 0596 | Valena Allure süllyesztett szerelvények | 10 | 10 | db | 3414970509079 | 3414970509086 | 3414970737106 | 3414970847089 | 8538909999 | 12.9 | 129 | 1590 | 1.17 | 19.2 | igen
755208 | LG-755208 | Valena Allure 2P+F csatlakozóaljzat burkolat, Fekete | 1447 |  |  |  | PL2 - Süllyesztett és falon kívüli szerelvények | 0596 | Valena Allure süllyesztett szerelvények | 10 | 10 | db | 3414970509147 | 3414970737113 | 3414972578684 | 3414972579124 | 8538909999 | 12.8 | 128 | 2893 | 1.17 | 28.2 | igen
755209 | LG-755209 | Valena Allure 2P+F csatlakozóaljzat burkolat, Gyöngyház | 1447 |  |  |  | PL2 - Süllyesztett és falon kívüli szerelvények | 0596 | Valena Allure süllyesztett szerelvények | 5 | 5 | db | 3414970509208 | 3414970509215 | 3414970509222 | 3414970847102 | 8536699099 | 14.6 | 73 | 917 | 0.7 | 11.67 | igen
755210 | LG-755210 | Valena Life Világítás + késleltetett ventilátor és Időzítőkapcsoló burkolat, fehér | 526 |  |  |  | PL2 - Süllyesztett és falon kívüli szerelvények | 0596 | Valena Life süllyesztett szerelvények | 1 | 40 | db | 3414970541109 | 3414970541109 | 3414970548429 | 3414970839503 | 8536508000 | 15 | 15 | 1000 | 0.15 | 9.54
755211 | LG-755211 | Valena Life Világítás + késleltetett ventilátor és Időzítőkapcsoló burkolat, elefántcsont | 526 |  |  |  | PL2 - Süllyesztett és falon kívüli szerelvények | 0596 | Valena Life süllyesztett szerelvények | 1 | 40 | db | 3414970541123 | 3414970541123 | 3414970548436 | 3414970839510 | 8538909999 | 16 | 16 | 940 | 0.15 | 9.54
755212 | LG-755212 | Valena Life Világítás + késleltetett ventilátor és Időzítőkapcsoló burkolat, alumínium | 4042 |  |  |  | PL2 - Süllyesztett és falon kívüli szerelvények | 0596 | Valena Life süllyesztett szerelvények | 1 | 40 | db | 3414970541147 | 3414970541147 | 3414970548443 | 3414970839527 | 8536508000 | 16 | 16 | 870 | 0.15 | 9.54
755215 | LG-755215 | Valena Allure Világítás+szellőzés kapcsoló burkolat, Fehér | 1194 |  |  |  | PL2 - Süllyesztett és falon kívüli szerelvények | 0596 | Valena Allure süllyesztett szerelvények | 1 | 40 | db | 3414970483218 | 3414970483218 | 3414970737779 | 3414970847119 | 8538909999 | 18 | 18 | 1020 | 0.15 | 9.54
755216 | LG-755216 | Valena Allure Világítás+szellőzés kapcsoló burkolat, Elefántcsont | 1194 |  |  |  | PL2 - Süllyesztett és falon kívüli szerelvények | 0596 | Valena Allure süllyesztett szerelvények | 1 | 40 | db | 3414970483232 | 3414970483232 | 3414970737786 | 3414970847126 | 8536508000 | 24 | 24 | 1360 | 0.15 | 9.54
755217 | LG-755217 | Valena Allure Világítás+szellőzés kapcsoló burkolat, Alumínium | 2252 |  |  |  | PL2 - Süllyesztett és falon kívüli szerelvények | 0596 | Valena Allure süllyesztett szerelvények | 1 | 40 | db | 3414970483256 | 3414970483256 | 3414970737793 | 3414970847133 | 8536508000 | 24 | 24 | 1360 | 0.15 | 9.54
755218 | LG-755218 | Valena Allure Világítás+szellőzés kapcsoló burkolat, Fekete | 2252 |  |  |  | PL2 - Süllyesztett és falon kívüli szerelvények | 0596 | Valena Allure süllyesztett szerelvények | 1 | 40 | db | 3414970541161 | 3414970541161 | 3414970737809 | 3414970847140 | 8536508000 | 24 | 24 | 1360 | 0.15 | 9.54
755219 | LG-755219 | Valena Allure Világítás+szellőzés kapcsoló burkolat, Gyöngyház | 2252 |  |  |  | PL2 - Süllyesztett és falon kívüli szerelvények | 0596 | Valena Allure süllyesztett szerelvények | 1 | 40 | db | 3414970483270 | 3414970483270 | 3414970740915 | 3414970847157 | 8536508000 | 24 | 24 | 1360 | 0.15 | 9.54
755220 | LG-755220 | Valena Life kettős fényjelzős billentyű fehér | 1054 |  |  |  | PL2 - Süllyesztett és falon kívüli szerelvények | 0596 | Valena Life süllyesztett szerelvények | 5 | 5 | db | 3414970460967 | 3414970543998 | 3414970544001 | 3414970839534 | 8538909999 | 10.2 | 51 | 810 | 0.33 | 9.44 | igen
755221 | LG-755221 | Valena Life kettős fényjelzős billentyű elefántcsont | 1054 |  |  |  | PL2 - Süllyesztett és falon kívüli szerelvények | 0596 | Valena Life süllyesztett szerelvények | 5 | 5 | db | 3414970460981 | 3414970544018 | 3414970544025 | 3414970839541 | 8538909999 | 10.2 | 51 | 810 | 0.33 | 9.44
755222 | LG-755222 | Valena Life kettős fényjelzős billentyű alumínium | 2113 |  |  |  | PL2 - Süllyesztett és falon kívüli szerelvények | 0596 | Valena Life süllyesztett szerelvények | 5 | 5 | db | 3414970460943 | 3414970544032 | 3414970544049 | 3414970839558 | 8538909999 | 10 | 50 | 800 | 0.33 | 9.44
755225 | LG-755225 | Valena Allure Kettős kapcsoló burkolat, fj, Fehér | 2113 |  |  |  | PL2 - Süllyesztett és falon kívüli szerelvények | 0596 | Valena Allure süllyesztett szerelvények | 5 | 5 | db | 3414970483294 | 3414970749925 | 3414970749932 | 3414970847164 | 8538909999 | 13 | 65 | 950 | 0.33 | 9.44
755226 | LG-755226 | Valena Allure Kettős kapcsoló burkolat, fj, Elefántcsont | 2113 |  |  |  | PL2 - Süllyesztett és falon kívüli szerelvények | 0596 | Valena Allure süllyesztett szerelvények | 5 | 5 | db | 3414970483317 | 3414970749949 | 3414970749956 | 3414970847171 | 8538909999 | 13 | 65 | 950 | 0.33 | 9.44
755227 | LG-755227 | Valena Allure Kettős kapcsoló burkolat, fj, Alumínium | 4231 |  |  |  | PL2 - Süllyesztett és falon kívüli szerelvények | 0596 | Valena Allure süllyesztett szerelvények | 5 | 5 | db | 3414970483331 | 3414970749963 | 3414970749970 | 3414970847188 | 8538909999 | 13.2 | 66 | 1060 | 0.33 | 9.44
755228 | LG-755228 | Valena Allure Kettős kapcsoló burkolat, fj, Fekete | 4231 |  |  |  | PL2 - Süllyesztett és falon kívüli szerelvények | 0596 | Valena Allure süllyesztett szerelvények | 5 | 5 | db | 3414970483355 | 3414970749987 | 3414970749994 | 3414970847195 | 8538909999 | 13 | 65 | 1050 | 0.33 | 9.44
755229 | LG-755229 | Valena Allure Kettős kapcsoló burkolat, fj, Gyöngyház | 4231 |  |  |  | PL2 - Süllyesztett és falon kívüli szerelvények | 0596 | Valena Allure süllyesztett szerelvények | 5 | 5 | db | 3414970483379 | 3414970750006 | 3414970750013 | 3414970847201 | 8538909999 | 13 | 65 | 1050 | 0.33 | 9.44
755230 | LG-755230 | MyHOME (Valena Life) világítás széles burkolat, fehér | 2147 |  |  |  | PL3 - Intelligens és kommunikációs megoldások | 0217 | MyHOME, vagy KNX szerelvény burkolat | 1 | 40 | db | 3414970570949 | 3414970570949 | 3414970705631 | 3414970839565 | 8538909999 | 14 | 14 | 800 | 0.15 | 9.54
755231 | LG-755231 | MyHOME (Valena Life) világítás széles burkolat, elefántcsont | 2147 |  |  |  | PL3 - Intelligens és kommunikációs megoldások | 0217 | MyHOME, vagy KNX szerelvény burkolat | 1 | 40 | db | 3414970570970 | 3414970570970 | 3414970705648 | 3414970839572 | 8538909999 | 18 | 18 | 813 | 0.15 | 9.54
755232 | LG-755232 | MyHOME (Valena Life) világítás széles burkolat, alumínium | 4582 |  |  |  | PL3 - Intelligens és kommunikációs megoldások | 0217 | MyHOME, vagy KNX szerelvény burkolat | 1 | 40 | db | 3414970571007 | 3414970571007 | 3414970705655 | 3414970839589 | 8538909999 | 10 | 10 | 400 | 0.15 | 9.54
755235 | LG-755235 | Valena Allure Kulcsos kapcsoló, 2 állású, burkolattal, Fehér | 23478 |  |  |  | PL2 - Süllyesztett és falon kívüli szerelvények | 0596 | Valena Allure süllyesztett szerelvények | 1 | 20 | db | 3414970483393 | 3414970483393 | 3414970739759 | 3414970847218 | 8536508000 | 138 | 138 | 3160 | 0.68 | 18.55
755240 | LG-755240 | MyHOME (Valena Life) általános kapcsoló széles burkolat, fehér | 2147 |  |  |  | PL3 - Intelligens és kommunikációs megoldások | 0217 | MyHOME, vagy KNX szerelvény burkolat | 1 | 40 | db | 3414970571038 | 3414970571038 | 3414970705662 | 3414970839596 | 8538909999 | 15 | 15 | 400 | 0.15 | 9.54
755241 | LG-755241 | MyHOME (Valena Life) általános kapcsoló széles burkolat, elefántcsont | 2147 |  |  |  | PL3 - Intelligens és kommunikációs megoldások | 0217 | MyHOME, vagy KNX szerelvény burkolat | 1 | 40 | db | 3414970571069 | 3414970571069 | 3414970705679 | 3414970839602 | 8538909999 | 10 | 10 | 400 | 0.15 | 9.54
755242 | LG-755242 | MyHOME (Valena Life) általános kapcsoló széles burkolat, alumínium | 4613 |  |  |  | PL3 - Intelligens és kommunikációs megoldások | 0217 | MyHOME, vagy KNX szerelvény burkolat | 1 | 40 | db | 3414970571090 | 3414970571090 | 3414970705686 | 3414970839619 | 8538909999 | 10 | 10 | 400 | 0.15 | 9.54
755250 | LG-755250 | Valena Life 2P+F csatlakozóaljzat felújításokhoz burkolat fehér | 0 | Megszűnt termék! |  |  | PL2 - Süllyesztett és falon kívüli szerelvények | 0596 | Valena Life süllyesztett szerelvények | 5 | 5 | db | 3414970458483 | 3414970554918 | 3414970512338 | n.a. | 8536699099 | 14.2 | 71 | 895 | 0.7 | 11.67
755260 | LG-755260 | MyHOME (Valena Life) fényerőszabályzás széles burkolat, fehér | 2147 |  |  |  | PL3 - Intelligens és kommunikációs megoldások | 0217 | MyHOME, vagy KNX szerelvény burkolat | 1 | 40 | db | 3414970571120 | 3414970571120 | 3414970705693 | 3414970839657 | 8538909999 | 10 | 10 | 400 | 0.15 | 9.54
755261 | LG-755261 | MyHOME (Valena Life) fényerőszabályzás széles burkolat, elefántcsont | 2146 |  |  |  | PL3 - Intelligens és kommunikációs megoldások | 0217 | MyHOME, vagy KNX szerelvény burkolat | 1 | 40 | db | 3414970571151 | 3414970571151 | 3414970705709 | 3414970839664 | 8538909999 | 10 | 10 | 400 | 0.15 | 9.54
755262 | LG-755262 | MyHOME (Valena Life) fényerőszabályzás széles burkolat, alumínium | 4688 |  |  |  | PL3 - Intelligens és kommunikációs megoldások | 0217 | MyHOME, vagy KNX szerelvény burkolat | 1 | 40 | db | 3414970571182 | 3414970571182 | 3414970705716 | 3414970839671 | 8538909999 | 10 | 10 | 400 | 0.15 | 9.54
755265 | LG-755265 | MyHOME (Valena Life) világítás jobb oldali burkolat, fehér | 2146 |  |  |  | PL3 - Intelligens és kommunikációs megoldások | 0217 | MyHOME, vagy KNX szerelvény burkolat | 1 | 40 | db | 3414970571212 | 3414970571212 | 3414970706027 | 3414970839688 | 8538909999 | 13 | 13 | 720 | 0.15 | 9.54
755266 | LG-755266 | MyHOME (Valena Life) világítás jobb oldali burkolat, elefántcsont | 2146 |  |  |  | PL3 - Intelligens és kommunikációs megoldások | 0217 | MyHOME, vagy KNX szerelvény burkolat | 1 | 40 | db | 3414970571243 | 3414970571243 | 3414970706034 | 3414970839695 | 8538909999 | 13 | 13 | 610 | 0.15 | 9.54
755267 | LG-755267 | MyHOME (Valena Life) világítás jobb oldali burkolat, alumínium | 4632 |  |  |  | PL3 - Intelligens és kommunikációs megoldások | 0217 | MyHOME, vagy KNX szerelvény burkolat | 1 | 40 | db | 3414970571274 | 3414970571274 | 3414970706041 | 3414970839701 | 8538909999 | 12 | 12 | 750 | 0.15 | 9.54
755310 | LG-755310 | MyHOME (Valena Life) redőnyvezérlés FEL/LE széles burkolat, fehér | 2147 |  |  |  | PL3 - Intelligens és kommunikációs megoldások | 0217 | MyHOME, vagy KNX szerelvény burkolat | 1 | 40 | db | 3414970571304 | 3414970571304 | 3414970705723 | 3414970839817 | 8538909999 | 16 | 16 | 940 | 0.15 | 9.54
755311 | LG-755311 | MyHOME (Valena Life) redőnyvezérlés FEL/LE széles burkolat, elefántcsont | 2147 |  |  |  | PL3 - Intelligens és kommunikációs megoldások | 0217 | MyHOME, vagy KNX szerelvény burkolat | 1 | 40 | db | 3414970571335 | 3414970571335 | 3414970705730 | 3414970839824 | 8538909999 | 16 | 16 | 800 | 0.15 | 9.54
755312 | LG-755312 | MyHOME (Valena Life) redőnyvezérlés FEL/LE széles burkolat, alumínium | 4577 |  |  |  | PL3 - Intelligens és kommunikációs megoldások | 0217 | MyHOME, vagy KNX szerelvény burkolat | 1 | 40 | db | 3414970571366 | 3414970571366 | 3414970705747 | 3414970839831 | 8538909999 | 16 | 16 | 940 | 0.15 | 9.54
755313 | LG-755313 | MyHOME (Valena Life) hangvezérlés bal oldali burkolat, fehér | 2146 |  |  |  | PL3 - Intelligens és kommunikációs megoldások | 0217 | MyHOME, vagy KNX szerelvény burkolat | 1 | 40 | db | 3414970571397 | 3414970571397 | 3414970706089 | 3414970839848 | 8538909999 | 10 | 10 | 400 | 0.15 | 9.54
755314 | LG-755314 | MyHOME (Valena Life) hangvezérlés bal oldali burkolat, elefántcsont | 2472 |  |  |  | PL3 - Intelligens és kommunikációs megoldások | 0217 | MyHOME, vagy KNX szerelvény burkolat | 1 | 40 | db | 3414970571427 | 3414970571427 | 3414970706096 | 3414970839855 | 8538909999 | 10 | 10 | 400 | 0.15 | 9.54
755315 | LG-755315 | Valena Allure Elektronikus termosztát burkolat, Fehér | 3450 |  |  |  | PL2 - Süllyesztett és falon kívüli szerelvények | 0596 | Valena Allure süllyesztett szerelvények | 1 | 40 | db | 3414970483850 | 3414970483850 | 3414970737632 | 3414970847492 | 9032108090 | 13 | 13 | 800 | 0.15 | 9.54
755316 | LG-755316 | Valena Allure Elektronikus termosztát burkolat, Elefántcsont | 8050 |  |  |  | PL2 - Süllyesztett és falon kívüli szerelvények | 0596 | Valena Allure süllyesztett szerelvények | 1 | 40 | db | 3414970483874 | 3414970483874 | 3414970737649 | 3414970847508 | 9032108090 | 19 | 19 | 1160 | 0.15 | 9.54
755317 | LG-755317 | Valena Allure Elektronikus termosztát burkolat, Alumínium | 8050 |  |  |  | PL2 - Süllyesztett és falon kívüli szerelvények | 0596 | Valena Allure süllyesztett szerelvények | 1 | 40 | db | 3414970483898 | 3414970483898 | 3414970737656 | 3414970847515 | 9032108090 | 14 | 14 | 800 | 0.15 | 9.54
755318 | LG-755318 | Valena Allure Elektronikus termosztát burkolat, Fekete | 8050 |  |  |  | PL2 - Süllyesztett és falon kívüli szerelvények | 0596 | Valena Allure süllyesztett szerelvények | 1 | 40 | db | 3414970541024 | 3414970541024 | 3414970737663 | 3414970847522 | 9032108090 | 15 | 15 | 900 | 0.15 | 9.54
755319 | LG-755319 | Valena Allure Elektronikus termosztát burkolat, Gyöngyház | 8050 |  |  |  | PL2 - Süllyesztett és falon kívüli szerelvények | 0596 | Valena Allure süllyesztett szerelvények | 1 | 40 | db | 3414970483911 | 3414970483911 | 3414970737670 | 3414970847539 | 9032108090 | 19 | 19 | 1160 | 0.15 | 9.54
755320 | LG-755320 | MyHOME (Valena Life) hangerővezérlés, fényerőszabályozás, széles burkolat, fehér | 3273 |  |  |  | PL3 - Intelligens és kommunikációs megoldások | 0217 | MyHOME, vagy KNX szerelvény burkolat | 1 | 40 | db | 3414970571458 | 3414970571458 | 3414970705754 | 3414970839862 | 8538909999 | 16 | 16 | 940 | 0.15 | 9.54
755321 | LG-755321 | MyHOME (Valena Life) hangerővezérlés, fényerőszabályozás, széles burkolat, elefántcsont | 3273 |  |  |  | PL3 - Intelligens és kommunikációs megoldások | 0217 | MyHOME, vagy KNX szerelvény burkolat | 1 | 40 | db | 3414970571489 | 3414970571489 | 3414970705761 | 3414970839879 | 8538909999 | 10 | 10 | 400 | 0.15 | 9.54
755322 | LG-755322 | MyHOME (Valena Life) hangerővezérlés, fényerőszabályozás, széles burkolat, alumínium | 11779 |  |  |  | PL3 - Intelligens és kommunikációs megoldások | 0217 | MyHOME, vagy KNX szerelvény burkolat | 1 | 40 | db | 3414970571519 | 3414970571519 | 3414970705778 | 3414970839886 | 8538909999 | 10 | 10 | 400 | 0.15 | 9.54
755323 | LG-755323 | MyHOME (Valena Life) hangerővezérlés, fényerőszabályozás, bal oldali burkolat, alumínium | 11779 |  |  |  | PL3 - Intelligens és kommunikációs megoldások | 0217 | MyHOME, vagy KNX szerelvény burkolat | 1 | 40 | db | 3414970571540 | 3414970571540 | 3414970706102 | 3414970839893 | 8538909999 | 10 | 10 | 400 | 0.15 | 9.54
755324 | LG-755324 | MyHOME (Valena Allure) jelöletlen jobb vagy bal oldali burkolat, fehér | 3273 |  |  |  | PL3 - Intelligens és kommunikációs megoldások | 0217 | MyHOME, vagy KNX szerelvény burkolat | 1 | 40 | db | 3414970571571 | 3414970571571 | 3414970750082 | 3414970847546 | 8538909999 | 20 | 20 | 1200 | 0.15 | 9.54
755325 | LG-755325 | Valena Allure Padlófűtés termosztát burkolat, Fehér | 8050 |  |  |  | PL2 - Süllyesztett és falon kívüli szerelvények | 0596 | Valena Allure süllyesztett szerelvények | 1 | 40 | db | 3414970483935 | 3414970483935 | 3414970737687 | 3414970847553 | 8538909999 | 19 | 19 | 1160 | 0.15 | 9.54
755326 | LG-755326 | Valena Allure Padlófűtés termosztát burkolat, Elefántcsont | 8050 |  |  |  | PL2 - Süllyesztett és falon kívüli szerelvények | 0596 | Valena Allure süllyesztett szerelvények | 1 | 40 | db | 3414970483959 | 3414970483959 | 3414970737694 | 3414970847560 | 9032108090 | 14 | 14 | 960 | 0.15 | 9.54
755327 | LG-755327 | Valena Allure Padlófűtés termosztát burkolat, Alumínium | 8050 |  |  |  | PL2 - Süllyesztett és falon kívüli szerelvények | 0596 | Valena Allure süllyesztett szerelvények | 1 | 40 | db | 3414970483973 | 3414970483973 | 3414970737700 | 3414970847577 | 9032108090 | 19 | 19 | 1160 | 0.15 | 9.54
755328 | LG-755328 | Valena Allure Padlófűtés termosztát burkolat, Fekete | 8050 |  |  |  | PL2 - Süllyesztett és falon kívüli szerelvények | 0596 | Valena Allure süllyesztett szerelvények | 1 | 40 | db | 3414970617972 | 3414970617972 | 3414970737717 | 3414970847584 | 8538909999 | 14 | 14 | 960 | 0.15 | 9.54
755329 | LG-755329 | Valena Allure Padlófűtés termosztát burkolat, Gyöngyház | 8050 |  |  |  | PL2 - Süllyesztett és falon kívüli szerelvények | 0596 | Valena Allure süllyesztett szerelvények | 1 | 40 | db | 3414970483997 | 3414970483997 | 3414970737724 | 3414970847591 | 9032108090 | 19 | 19 | 1160 | 0.15 | 9.54
755330 | LG-755330 | MyHOME (Valena Life) jelöletlen jobb vagy bal oldali burkolat, fehér | 2146 |  |  |  | PL3 - Intelligens és kommunikációs megoldások | 0217 | MyHOME, vagy KNX szerelvény burkolat | 1 | 40 | db | 3414970571601 | 3414970571601 | 3414970706140 | 3414970839909 | 8538909999 | 10 | 10 | 400 | 0.15 | 9.54
755331 | LG-755331 | MyHOME (Valena Life) jelöletlen jobb vagy bal oldali burkolat, elefántcsont | 2146 |  |  |  | PL3 - Intelligens és kommunikációs megoldások | 0217 | MyHOME, vagy KNX szerelvény burkolat | 1 | 40 | db | 3414970571632 | 3414970571632 | 3414970706157 | 3414970839916 | 8538909999 | 10 | 10 | 400 | 0.15 | 9.54
755332 | LG-755332 | MyHOME (Valena Life) jelöletlen jobb vagy bal oldali burkolat, alumínium | 4604 |  |  |  | PL3 - Intelligens és kommunikációs megoldások | 0217 | MyHOME, vagy KNX szerelvény burkolat | 1 | 40 | db | 3414970571663 | 3414970571663 | 3414970706164 | 3414970839923 | 8538909999 | 10 | 10 | 400 | 0.15 | 9.54
755333 | LG-755333 | MyHOME (Valena Allure) jelöletlen jobb vagy bal oldali burkolat, elefántcsont | 3273 |  |  |  | PL3 - Intelligens és kommunikációs megoldások | 0217 | MyHOME, vagy KNX szerelvény burkolat | 1 | 40 | db | 3414970571694 | 3414970571694 | 3414970750099 | 3414970847607 | 8538909999 | 20 | 20 | 1200 | 0.15 | 9.54
755334 | LG-755334 | MyHOME (Valena Allure) jelöletlen jobb vagy bal oldali burkolat, aluminium | 4767 |  |  |  | PL3 - Intelligens és kommunikációs megoldások | 0217 | MyHOME, vagy KNX szerelvény burkolat | 1 | 40 | db | 3414970571724 | 3414970571724 | 3414970750105 | 3414970847614 | 8538909999 | 20 | 20 | 1200 | 0.15 | 9.54
755340 | LG-755340 | MyHOME (Valena Life) redőnyvezérlés STOP jobb vagy bal oldali burkolat, fehér | 2146 |  |  |  | PL3 - Intelligens és kommunikációs megoldások | 0217 | MyHOME, vagy KNX szerelvény burkolat | 1 | 40 | db | 3414970571755 | 3414970571755 | 3414970706171 | 3414970839930 | 8538909999 | 10 | 10 | 400 | 0.15 | 9.54
755341 | LG-755341 | MyHOME (Valena Life) redőnyvezérlés STOP jobb vagy bal oldali burkolat, elefántcsont | 2146 |  |  |  | PL3 - Intelligens és kommunikációs megoldások | 0217 | MyHOME, vagy KNX szerelvény burkolat | 1 | 40 | db | 3414970571786 | 3414970571786 | 3414970706188 | 3414970839947 | 8538909999 | 10 | 10 | 400 | 0.15 | 9.54
755342 | LG-755342 | MyHOME (Valena Life) redőnyvezérlés STOP jobb vagy bal oldali burkolat, alumínium | 4632 |  |  |  | PL3 - Intelligens és kommunikációs megoldások | 0217 | MyHOME, vagy KNX szerelvény burkolat | 1 | 40 | db | 3414970571816 | 3414970571816 | 3414970706195 | 3414970839954 | 8538909999 | 10 | 10 | 400 | 0.15 | 9.54
755343 | LG-755343 | MyHOME (Valena Allure) jelöletlen széles burkolat, fehér | 1965 |  |  |  | PL3 - Intelligens és kommunikációs megoldások | 0217 | MyHOME, vagy KNX szerelvény burkolat | 1 | 40 | db | 3414970571847 | 3414970571847 | 3414970750167 | 3414970847645 | 8538909999 | 428 | 428 | 17500 | 0.15 | 9.54
755344 | LG-755344 | MyHOME (Valena Allure) jelöletlen széles burkolat, elefántcsont | 1965 |  |  |  | PL3 - Intelligens és kommunikációs megoldások | 0217 | MyHOME, vagy KNX szerelvény burkolat | 1 | 40 | db | 3414970571878 | 3414970571878 | 3414970750174 | 3414970847652 | 8538909999 | 25 | 25 | 1400 | 0.15 | 9.54
755345 | LG-755345 | Valena Allure Töltőaljzat Kettős USB C-típusú csatlakozóval, 5V–3A–15W, Túlfesz-védelem >1kW, Class II SELV, Fehér | 15257 | Készlet erejéig! | Nagyobb teljesítményű kivitel lesz helyette |  | PL2 - Süllyesztett és falon kívüli szerelvények | 0596 | Valena Allure süllyesztett szerelvények | 1 | 20 | db | 3414971253438 | 3414971253438 | 3414971261556 | n.a. | 8504406090 | 125 | 125 | 2900 | 0.55 | 15.2
755346 | LG-755346 | Valena Allure Töltőaljzat Kettős USB C-típusú csatlakozóval, 5V–3A–15W, Túlfesz-védelem >1kW, Class II SELV, Elefántcsont | 15257 | Készlet erejéig! | Nagyobb teljesítményű kivitel lesz helyette |  | PL2 - Süllyesztett és falon kívüli szerelvények | 0596 | Valena Allure süllyesztett szerelvények | 1 | 20 | db | 3414971253452 | 3414971253452 | 3414971261563 | n.a. | 8504406090 | 125 | 125 | 2900 | 0.55 | 15.2
755347 | LG-755347 | Valena Allure Töltőaljzat Kettős USB C-típusú csatlakozóval, 5V–3A–15W, Túlfesz-védelem >1kW, Class II SELV, Alumínium | 16427 | Készlet erejéig! | Nagyobb teljesítményű kivitel lesz helyette |  | PL2 - Süllyesztett és falon kívüli szerelvények | 0596 | Valena Allure süllyesztett szerelvények | 1 | 20 | db | 3414971253476 | 3414971253476 | 3414971261570 | n.a. | 8504406090 | 125 | 125 | 2900 | 0.55 | 15.2
755348 | LG-755348 | Valena Allure 2xUSB-C+C töltőaljzat 15W, fekete | 15257 | Készlet erejéig! | Nagyobb teljesítményű kivitel lesz helyette |  | PL2 - Süllyesztett és falon kívüli szerelvények | 0596 | Valena Allure süllyesztett szerelvények | 1 | 20 | db | 3414971504974 | 3414971504974 | 3414971522756 | n.a. | 8504406090 | 125 | 125 | 2900 | 0.55 | 15.2
755349 | LG-755349 | Valena Allure 2xUSB-C+C töltőaljzat 15W, gyöngyház | 15257 | Készlet erejéig! | Nagyobb teljesítményű kivitel lesz helyette |  | PL2 - Süllyesztett és falon kívüli szerelvények | 0596 | Valena Allure süllyesztett szerelvények | 1 | 20 | db | 3414971504998 | 3414971504998 | 3414971522763 | n.a. | 8504406090 | 125 | 125 | 2900 | 0.55 | 15.2
755360 | LG-755360 | Valena Life hangszóró-csatlakozóaljzat burkolat, 2 kivezetéssel fehér | 526 |  |  |  | PL2 - Süllyesztett és falon kívüli szerelvények | 0596 | Valena Life süllyesztett szerelvények | 1 | 40 | db | 3414970460332 | 3414970460332 | 3414970548467 | 3414970839992 | 8538909999 | 15.4 | 15.4 | 960 | 0.15 | 9.54
755361 | LG-755361 | Valena Life hangszóró-csatlakozóaljzat burkolat, 2 kivezetéssel elefántcsont | 526 |  |  |  | PL2 - Süllyesztett és falon kívüli szerelvények | 0596 | Valena Life süllyesztett szerelvények | 1 | 40 | db | 3414970460356 | 3414970460356 | 3414970548474 | 3414970840004 | 8538909999 | 14 | 14 | 960 | 0.15 | 9.54
755362 | LG-755362 | Valena Life hangszóró-csatlakozóaljzat burkolat, 2 kivezetéssel alumínium | 1810 |  |  |  | PL2 - Süllyesztett és falon kívüli szerelvények | 0596 | Valena Life süllyesztett szerelvények | 1 | 40 | db | 3414970460271 | 3414970460271 | 3414970548481 | 3414970840011 | 8538909999 | 14 | 14 | 960 | 0.15 | 9.54
755363 | LG-755363 | MyHOME (Valena Allure) jelöletlen széles burkolat, aluminium | 4210 |  |  |  | PL3 - Intelligens és kommunikációs megoldások | 0217 | MyHOME, vagy KNX szerelvény burkolat | 1 | 40 | db | 3414970571908 | 3414970571908 | 3414970750235 | 3414970847713 | 8538909999 | 25 | 25 | 1400 | 0.15 | 9.54
755364 | LG-755364 | MyHOME (Valena Allure) GEN BE/KI széles burkolat, fehér | 2378 |  |  |  | PL3 - Intelligens és kommunikációs megoldások | 0217 | MyHOME, vagy KNX szerelvény burkolat | 1 | 40 | db | 3414970571939 | 3414970571939 | 3414970750242 | 3414970847720 | 8538909999 | 25 | 25 | 1400 | 0.15 | 9.54
755365 | LG-755365 | Valena Allure Hangszóró aljzat burkolat, Fehér | 1054 |  |  |  | PL2 - Süllyesztett és falon kívüli szerelvények | 0596 | Valena Allure süllyesztett szerelvények | 1 | 40 | db | 3414970484314 | 3414970484314 | 3414970737816 | 3414970847737 | 8538909999 | 13 | 13 | 900 | 0.15 | 9.54
755366 | LG-755366 | Valena Allure Hangszóró aljzat burkolat, Elefántcsont | 1054 |  |  |  | PL2 - Süllyesztett és falon kívüli szerelvények | 0596 | Valena Allure süllyesztett szerelvények | 1 | 40 | db | 3414970484338 | 3414970484338 | 3414970740991 | 3414970847744 | 8538909999 | 21 | 21 | 780 | 0.15 | 9.54
755367 | LG-755367 | Valena Allure Hangszóró aljzat burkolat, Alumínium | 4186 |  |  |  | PL2 - Süllyesztett és falon kívüli szerelvények | 0596 | Valena Allure süllyesztett szerelvények | 1 | 40 | db | 3414970484352 | 3414970484352 | 3414970737823 | 3414970847751 | 8538909999 | 16 | 16 | 940 | 0.15 | 9.54
755368 | LG-755368 | MyHOME (Valena Allure) GEN BE/KI széles burkolat, elefántcsont | 2378 |  |  |  | PL3 - Intelligens és kommunikációs megoldások | 0217 | MyHOME, vagy KNX szerelvény burkolat | 1 | 40 | db | 3414970571960 | 3414970571960 | 3414970750259 | 3414970847768 | 8538909999 | 25 | 25 | 1400 | 0.15 | 9.54
755369 | LG-755369 | MyHOME (Valena Allure) GEN BE/KI széles burkolat, aluminium | 4210 |  |  |  | PL3 - Intelligens és kommunikációs megoldások | 0217 | MyHOME, vagy KNX szerelvény burkolat | 1 | 40 | db | 3414970571991 | 3414970571991 | 3414970750266 | 3414970847775 | 8538909999 | 25 | 25 | 1400 | 0.15 | 9.54
755370 | LG-755370 | Valena Life kettős hangszóró-csatlakozóaljzat burkolat, 4 kivezetéssel fehér | 526 |  |  |  | PL2 - Süllyesztett és falon kívüli szerelvények | 0596 | Valena Life süllyesztett szerelvények | 1 | 40 | db | 3414970459695 | 3414970459695 | 3414970548498 | 3414970840028 | 8538909999 | 14 | 14 | 960 | 0.15 | 9.54
755371 | LG-755371 | Valena Life kettős hangszóró-csatlakozóaljzat burkolat, 4 kivezetéssel elefántcsont | 526 |  |  |  | PL2 - Süllyesztett és falon kívüli szerelvények | 0596 | Valena Life süllyesztett szerelvények | 1 | 40 | db | 3414970459718 | 3414970459718 | 3414970548504 | 3414970840035 | 8538909999 | 14 | 14 | 960 | 0.15 | 9.54
755372 | LG-755372 | Valena Life kettős hangszóró-csatlakozóaljzat burkolat, 4 kivezetéssel alumínium | 1393 |  |  |  | PL2 - Süllyesztett és falon kívüli szerelvények | 0596 | Valena Life süllyesztett szerelvények | 1 | 40 | db | 3414970484376 | 3414970484376 | 3414970618696 | 3414970840042 | 8538909999 | 13 | 13 | 820 | 0.15 | 9.54
755373 | LG-755373 | MyHOME (Valena Allure) BE/KI jelölés széles burkolat, fehér | 1965 |  |  |  | PL3 - Intelligens és kommunikációs megoldások | 0217 | MyHOME, vagy KNX szerelvény burkolat | 1 | 40 | db | 3414970572028 | 3414970572028 | 3414970750273 | 3414970847782 | 8538909999 | 25 | 25 | 1400 | 0.15 | 9.54
755374 | LG-755374 | MyHOME (Valena Allure) BE/KI jelölés széles burkolat, elefántcsont | 1965 |  |  |  | PL3 - Intelligens és kommunikációs megoldások | 0217 | MyHOME, vagy KNX szerelvény burkolat | 1 | 40 | db | 3414970572059 | 3414970572059 | 3414970750280 | 3414970847799 | 8538909999 | 25 | 25 | 1400 | 0.15 | 9.54
755375 | LG-755375 | Valena Allure Kettős hangszóróaljzat burkolat, Fehér | 1054 |  |  |  | PL2 - Süllyesztett és falon kívüli szerelvények | 0596 | Valena Allure süllyesztett szerelvények | 1 | 40 | db | 3414970484390 | 3414970484390 | 3414970737526 | 3414970847805 | 8538909999 | 14 | 14 | 860 | 0.15 | 9.54
755376 | LG-755376 | Valena Allure Kettős hangszóróaljzat burkolat, Elefántcsont | 1054 |  |  |  | PL2 - Süllyesztett és falon kívüli szerelvények | 0596 | Valena Allure süllyesztett szerelvények | 1 | 40 | db | 3414970484413 | 3414970484413 | 3414970741004 | 3414970847812 | 8538909999 | 14 | 14 | 960 | 0.15 | 9.54
755377 | LG-755377 | Valena Allure Kettős hangszóróaljzat burkolat, Alumínium | 2113 |  |  |  | PL2 - Süllyesztett és falon kívüli szerelvények | 0596 | Valena Allure süllyesztett szerelvények | 1 | 40 | db | 3414970459671 | 3414970459671 | 3414970548511 | 3414970840059 | 8538909999 | 14 | 14 | 860 | 0.15 | 9.54
755378 | LG-755378 | MyHOME (Valena Allure) BE/KI jelölés széles burkolat, aluminium | 4210 |  |  |  | PL3 - Intelligens és kommunikációs megoldások | 0217 | MyHOME, vagy KNX szerelvény burkolat | 1 | 40 | db | 3414970572080 | 3414970572080 | 3414970750297 | 3414970847829 | 8538909999 | 25 | 25 | 1400 | 0.15 | 9.54
755379 | LG-755379 | MyHOME (Valena Allure) világítás széles burkolat, fehér | 1965 |  |  |  | PL3 - Intelligens és kommunikációs megoldások | 0217 | MyHOME, vagy KNX szerelvény burkolat | 1 | 40 | db | 3414970572110 | 3414970572110 | 3414970750303 | 3414970847836 | 8538909999 | 19 | 19 | 1060 | 0.15 | 9.54
755383 | LG-755383 | MyHOME (Valena Allure) világítás széles burkolat, elefántcsont | 1965 |  |  |  | PL3 - Intelligens és kommunikációs megoldások | 0217 | MyHOME, vagy KNX szerelvény burkolat | 1 | 40 | db | 3414970572141 | 3414970572141 | 3414970750310 | 3414970847843 | 8538909999 | 25 | 25 | 1400 | 0.15 | 9.54
755384 | LG-755384 | MyHOME (Valena Allure) világítás széles burkolat, aluminium | 4210 |  |  |  | PL3 - Intelligens és kommunikációs megoldások | 0217 | MyHOME, vagy KNX szerelvény burkolat | 1 | 40 | db | 3414970572172 | 3414970572172 | 3414970750327 | 3414970847850 | 8538909999 | 25 | 25 | 1400 | 0.15 | 9.54
755388 | LG-755388 | MyHOME (Valena Allure) GEN jelölés széles burkolat, fehér | 1965 |  |  |  | PL3 - Intelligens és kommunikációs megoldások | 0217 | MyHOME, vagy KNX szerelvény burkolat | 1 | 40 | db | 3414970572202 | 3414970572202 | 3414970750365 | 3414970847898 | 8538909999 | 25 | 25 | 1400 | 0.15 | 9.54
755389 | LG-755389 | MyHOME (Valena Allure) GEN jelölés széles burkolat, elefántcsont | 1965 |  |  |  | PL3 - Intelligens és kommunikációs megoldások | 0217 | MyHOME, vagy KNX szerelvény burkolat | 1 | 40 | db | 3414970572233 | 3414970572233 | 3414970750372 | 3414970847904 | 8538909999 | 25 | 25 | 1400 | 0.15 | 9.54
755390 | LG-755390 | Valena Life 2xRJ45 keystone adapter, fehér | 1680 |  |  |  | PL2 - Süllyesztett és falon kívüli szerelvények | 0596 | Valena Life süllyesztett szerelvények | 1 | 20 | db | 3414970456366 | 3414970456366 | 3414970560001 | 3414970840097 | 8538909999 | 78 | 78 | 1834 | 0.55 | 15.2
755391 | LG-755391 | MyHOME (Valena Allure) GEN jelölés széles burkolat, aluminium | 4210 |  |  |  | PL3 - Intelligens és kommunikációs megoldások | 0217 | MyHOME, vagy KNX szerelvény burkolat | 1 | 40 | db | 3414970572264 | 3414970572264 | 3414970750389 | 3414970847911 | 8538909999 | 25 | 25 | 1400 | 0.15 | 9.54
755393 | LG-755393 | MyHOME (Valena Allure) fényerőszabályozás széles burkolat, fehér | 2378 |  |  |  | PL3 - Intelligens és kommunikációs megoldások | 0217 | MyHOME, vagy KNX szerelvény burkolat | 1 | 40 | db | 3414970572295 | 3414970572295 | 3414970750396 | 3414970847928 | 8538909999 | 25 | 25 | 1400 | 0.15 | 9.54
755394 | LG-755394 | MyHOME (Valena Allure) fényerőszabályozás széles burkolat, elefántcsont | 2378 |  |  |  | PL3 - Intelligens és kommunikációs megoldások | 0217 | MyHOME, vagy KNX szerelvény burkolat | 1 | 40 | db | 3414970572325 | 3414970572325 | 3414970750402 | 3414970847935 | 8538909999 | 25 | 25 | 1400 | 0.15 | 9.54
755400 | LG-755400 | MyHOME (Valena Life) redőnyvezérlés FEL/LE jobb vagy bal oldali burkolat, fehér | 2146 |  |  |  | PL3 - Intelligens és kommunikációs megoldások | 0217 | MyHOME, vagy KNX szerelvény burkolat | 1 | 40 | db | 3414970572356 | 3414970572356 | 3414970706201 | 3414970840110 | 8538909999 | 10 | 10 | 400 | 0.15 | 9.54
755401 | LG-755401 | MyHOME (Valena Life) redőnyvezérlés FEL/LE jobb vagy bal oldali burkolat, elefántcsont | 2146 |  |  |  | PL3 - Intelligens és kommunikációs megoldások | 0217 | MyHOME, vagy KNX szerelvény burkolat | 1 | 40 | db | 3414970572387 | 3414970572387 | 3414970706218 | 3414970840127 | 8538909999 | 13 | 13 | 400 | 0.15 | 9.54
755402 | LG-755402 | MyHOME (Valena Life) redőnyvezérlés FEL/LE jobb vagy bal oldali burkolat, alumínium | 4626 |  |  |  | PL3 - Intelligens és kommunikációs megoldások | 0217 | MyHOME, vagy KNX szerelvény burkolat | 1 | 40 | db | 3414970572417 | 3414970572417 | 3414970706225 | 3414970840134 | 8538909999 | 10 | 10 | 400 | 0.15 | 9.54
755403 | LG-755403 | MyHOME (Valena Allure) fényerőszabályozás széles burkolat, aluminium | 4210 |  |  |  | PL3 - Intelligens és kommunikációs megoldások | 0217 | MyHOME, vagy KNX szerelvény burkolat | 1 | 40 | db | 3414970572448 | 3414970572448 | 3414970750518 | 3414970850393 | 8538909999 | 25 | 25 | 1400 | 0.15 | 9.54
755404 | LG-755404 | MyHOME (Valena Allure) redőnyvezérlő széles burkolat, fehér | 2378 |  |  |  | PL3 - Intelligens és kommunikációs megoldások | 0217 | MyHOME, vagy KNX szerelvény burkolat | 1 | 40 | db | 3414970572479 | 3414970572479 | 3414970750525 | 3414970850409 | 8538909999 | 25 | 25 | 1400 | 0.15 | 9.54
755410 | LG-755410 | Valena Life 1xRJ45/RJ11 csatlakozóaljzat burkolat fehér | 526 |  |  |  | PL2 - Süllyesztett és falon kívüli szerelvények | 0596 | Valena Life süllyesztett szerelvények | 5 | 5 | db | 3414970461391 | 3414970544162 | 3414970544070 | 3414970840141 | 8538909999 | 7.6 | 38 | 680 | 0.33 | 9.44 | igen
755411 | LG-755411 | Valena Life 1xRJ45/RJ11 csatlakozóaljzat burkolat elefántcsont | 526 |  |  |  | PL2 - Süllyesztett és falon kívüli szerelvények | 0596 | Valena Life süllyesztett szerelvények | 5 | 5 | db | 3414970461308 | 3414970544179 | 3414970544087 | 3414970840158 | 8538909999 | 7.4 | 37 | 670 | 0.33 | 9.44 | igen
755412 | LG-755412 | Valena Life 1xRJ45/RJ11 csatlakozóaljzat burkolat alumínium | 1054 |  |  |  | PL2 - Süllyesztett és falon kívüli szerelvények | 0596 | Valena Life süllyesztett szerelvények | 5 | 5 | db | 3414970461278 | 3414970544186 | 3414970544094 | 3414970840165 | 8538909999 | 8 | 40 | 700 | 0.33 | 9.44 | igen
755413 | LG-755413 | MyHOME (Valena Allure) redőnyvezérlő széles burkolat, elefántcsont | 2378 |  |  |  | PL3 - Intelligens és kommunikációs megoldások | 0217 | MyHOME, vagy KNX szerelvény burkolat | 1 | 40 | db | 3414970572509 | 3414970572509 | 3414970750563 | 3414970850430 | 8538909999 | 25 | 25 | 1400 | 0.15 | 9.54
755414 | LG-755414 | MyHOME (Valena Allure) redőnyvezérlő széles burkolat, aluminium | 5216 |  |  |  | PL3 - Intelligens és kommunikációs megoldások | 0217 | MyHOME, vagy KNX szerelvény burkolat | 1 | 40 | db | 3414970572530 | 3414970572530 | 3414970750570 | 3414970850447 | 8538909999 | 16 | 16 | 1040 | 0.15 | 9.54
755415 | LG-755415 | Valena Allure RJ11/RJ45 aljzat burkolat, Fehér | 1054 |  |  |  | PL2 - Süllyesztett és falon kívüli szerelvények | 0596 | Valena Allure süllyesztett szerelvények | 5 | 5 | db | 3414970484673 | 3414970484680 | 3414970737922 | 3414970850454 | 8538909999 | 7.2 | 36 | 660 | 0.33 | 9.44 | igen
755416 | LG-755416 | Valena Allure RJ11/RJ45 aljzat burkolat, Elefántcsont | 1054 |  |  |  | PL2 - Süllyesztett és falon kívüli szerelvények | 0596 | Valena Allure süllyesztett szerelvények | 5 | 5 | db | 3414970484703 | 3414970484710 | 3414970737939 | 3414970850461 | 8538909999 | 7.6 | 38 | 552 | 0.33 | 9.44 | igen
755417 | LG-755417 | Valena Allure RJ11/RJ45 aljzat burkolat, Alumínium | 2113 |  |  |  | PL2 - Süllyesztett és falon kívüli szerelvények | 0596 | Valena Allure süllyesztett szerelvények | 5 | 5 | db | 3414970484734 | 3414970484741 | 3414970737946 | 3414970850478 | 8538909999 | 7.4 | 37 | 670 | 0.33 | 9.44
755418 | LG-755418 | Valena Allure RJ11/RJ45 aljzat burkolat, Fekete | 2113 |  |  |  | PL2 - Süllyesztett és falon kívüli szerelvények | 0596 | Valena Allure süllyesztett szerelvények | 5 | 5 | db | 3414970484765 | 3414970484772 | 3414970737953 | 3414970850485 | 8538909999 | 7.8 | 39 | 790 | 0.33 | 9.44 | igen
755419 | LG-755419 | Valena Allure RJ11/RJ45 aljzat burkolat, Gyöngyház | 2113 |  |  |  | PL2 - Süllyesztett és falon kívüli szerelvények | 0596 | Valena Allure süllyesztett szerelvények | 5 | 5 | db | 3414970484796 | 3414970484802 | 3414970737960 | 3414970850492 | 8538909999 | 7.6 | 38 | 579 | 0.33 | 9.44 | igen
755420 | LG-755420 | Valena Life 2xRJ45/RJ11 csatlakozóaljzat burkolat fehér | 526 |  |  |  | PL2 - Süllyesztett és falon kívüli szerelvények | 0596 | Valena Life süllyesztett szerelvények | 5 | 5 | db | 3414970459602 | 3414970459619 | 3414970548528 | 3414970926722 | 8538909999 | 8 | 40 | 700 | 0.33 | 9.44 | igen
755421 | LG-755421 | Valena Life 2xRJ45/RJ11 csatlakozóaljzat burkolat elefántcsont | 526 |  |  |  | PL2 - Süllyesztett és falon kívüli szerelvények | 0596 | Valena Life süllyesztett szerelvények | 5 | 5 | db | 3414970459824 | 3414970459831 | 3414970548535 | 3414970840189 | 8538909999 | 8.8 | 44 | 700 | 0.33 | 9.44
755422 | LG-755422 | Valena Life 2xRJ45/RJ11 csatlakozóaljzat burkolat alumínium | 1054 |  |  |  | PL2 - Süllyesztett és falon kívüli szerelvények | 0596 | Valena Life süllyesztett szerelvények | 5 | 5 | db | 3414970459794 | 3414970459800 | 3414970548542 | 3414970840196 | 8538909999 | 8.8 | 44 | 770 | 0.33 | 9.44
755423 | LG-755423 | MyHOME (Valena Allure) hangerővezérlés, fényerőszabályzás széles burkolat, fehér | 1965 |  |  |  | PL3 - Intelligens és kommunikációs megoldások | 0217 | MyHOME, vagy KNX szerelvény burkolat | 1 | 40 | db | 3414970572561 | 3414970572561 | 3414970750587 | 3414970847980 | 8538909999 | 25 | 25 | 1400 | 0.15 | 9.54
755424 | LG-755424 | MyHOME (Valena Allure) hangerővezérlés, fényerőszabályzás széles burkolat, elefántcsont | 1965 |  |  |  | PL3 - Intelligens és kommunikációs megoldások | 0217 | MyHOME, vagy KNX szerelvény burkolat | 1 | 40 | db | 3414970572592 | 3414970572592 | 3414970750594 | 3414970847997 | 8538909999 | 25 | 25 | 1400 | 0.15 | 9.54
755425 | LG-755425 | Valena Allure 2xRJ11/RJ45 aljzat burkolat, Fehér | 1054 |  |  |  | PL2 - Süllyesztett és falon kívüli szerelvények | 0596 | Valena Allure süllyesztett szerelvények | 5 | 5 | db | 3414970484826 | 3414970484833 | 3414970737533 | 3414970848000 | 8538909999 | 7.8 | 39 | 561 | 0.33 | 9.44 | igen
755426 | LG-755426 | Valena Allure 2xRJ11/RJ45 aljzat burkolat, Elefántcsont | 1054 |  |  |  | PL2 - Süllyesztett és falon kívüli szerelvények | 0596 | Valena Allure süllyesztett szerelvények | 5 | 5 | db | 3414970484857 | 3414970484864 | 3414970737540 | 3414970848017 | 8538909999 | 7.8 | 39 | 558 | 0.33 | 9.44
755427 | LG-755427 | Valena Allure 2xRJ11/RJ45 aljzat burkolat, Alumínium | 2113 |  |  |  | PL2 - Süllyesztett és falon kívüli szerelvények | 0596 | Valena Allure süllyesztett szerelvények | 5 | 5 | db | 3414970484888 | 3414970484895 | 3414970737557 | 3414970848024 | 8538909999 | 18.8 | 94 | 1340 | 0.33 | 9.44
755428 | LG-755428 | Valena Allure 2xRJ11/RJ45 aljzat burkolat, Fekete | 2113 |  |  |  | PL2 - Süllyesztett és falon kívüli szerelvények | 0596 | Valena Allure süllyesztett szerelvények | 5 | 5 | db | 3414970484918 | 3414970484925 | 3414970737564 | 3414970848031 | 8538909999 | 8 | 40 | 700 | 0.33 | 9.44
755429 | LG-755429 | Valena Allure 2xRJ11/RJ45 aljzat burkolat, Gyöngyház | 2113 |  |  |  | PL2 - Süllyesztett és falon kívüli szerelvények | 0596 | Valena Allure süllyesztett szerelvények | 5 | 5 | db | 3414970484949 | 3414970484956 | 3414970737571 | 3414970848048 | 8538909999 | 7.8 | 39 | 690 | 0.33 | 9.44
755433 | LG-755433 | MyHOME (Valena Allure) hangerővezérlés, fényerőszabályzás széles burkolat, aluminium | 5216 |  |  |  | PL3 - Intelligens és kommunikációs megoldások | 0217 | MyHOME, vagy KNX szerelvény burkolat | 1 | 40 | db | 3414970572622 | 3414970572622 | 3414970750600 | 3414970848055 | 8538909999 | 25 | 25 | 1400 | 0.15 | 9.54
755434 | LG-755434 | MyHOME (Valena Allure) stop jobb vagy bal oldali burkolat, fehér | 2378 |  |  |  | PL3 - Intelligens és kommunikációs megoldások | 0217 | MyHOME, vagy KNX szerelvény burkolat | 1 | 40 | db | 3414970572653 | 3414970572653 | 3414970750617 | 3414970848062 | 8538909999 | 20 | 20 | 1200 | 0.15 | 9.54
755443 | LG-755443 | MyHOME (Valena Allure) stop jobb vagy bal oldali burkolat, aluminium | 4210 |  |  |  | PL3 - Intelligens és kommunikációs megoldások | 0217 | MyHOME, vagy KNX szerelvény burkolat | 1 | 40 | db | 3414970572684 | 3414970572684 | 3414970750624 | 3414970848123 | 8538909999 | 20 | 20 | 1200 | 0.15 | 9.54
755444 | LG-755444 | MyHOME (Valena Allure) stop jobb vagy bal oldali burkolat, elefántcsont | 2378 |  |  |  | PL3 - Intelligens és kommunikációs megoldások | 0217 | MyHOME, vagy KNX szerelvény burkolat | 1 | 40 | db | 3414970592897 | 3414970592897 | 3414970750631 | 3414970848130 | 8538909999 | 20 | 20 | 1200 | 0.15 | 9.54
755453 | LG-755453 | MyHOME (Valena Allure) redőnyvezérlés jobb vagy bal oldali burkolat, fehér | 2712 |  |  |  | PL3 - Intelligens és kommunikációs megoldások | 0217 | MyHOME, vagy KNX szerelvény burkolat | 1 | 40 | db | 3414970572714 | 3414970572714 | 3414970750648 | 3414970848192 | 8538909999 | 20 | 20 | 1200 | 0.15 | 9.54
755454 | LG-755454 | MyHOME (Valena Allure) redőnyvezérlés jobb vagy bal oldali burkolat, elefántcsont | 2712 |  |  |  | PL3 - Intelligens és kommunikációs megoldások | 0217 | MyHOME, vagy KNX szerelvény burkolat | 1 | 40 | db | 3414970572745 | 3414970572745 | 3414970750655 | 3414970848208 | 8538909999 | 20 | 20 | 1200 | 0.15 | 9.54
755463 | LG-755463 | MyHOME (Valena Allure) redőnyvezérlés jobb vagy bal oldali burkolat, aluminium | 5216 |  |  |  | PL3 - Intelligens és kommunikációs megoldások | 0217 | MyHOME, vagy KNX szerelvény burkolat | 1 | 40 | db | 3414970572776 | 3414970572776 | 3414970750716 | 3414970848260 | 8538909999 | 20 | 20 | 1200 | 0.15 | 9.54
755464 | LG-755464 | MyHOME (Valena Allure) fényerőszabályzás jobb oldali burkolat, fehér | 2378 |  |  |  | PL3 - Intelligens és kommunikációs megoldások | 0217 | MyHOME, vagy KNX szerelvény burkolat | 1 | 40 | db | 3414970572806 | 3414970572806 | 3414970750723 | 3414970848277 | 8538909999 | 20 | 20 | 1200 | 0.15 | 9.54
755470 | LG-755470 | Valena Life 1xRJ45 csatlakozóaljzat burkolat, címketartóval fehér | 853 |  |  |  | PL2 - Süllyesztett és falon kívüli szerelvények | 0596 | Valena Life süllyesztett szerelvények | 5 | 5 | db | 3414970461360 | 3414970461377 | 3414970548597 | 3414970840325 | 8538909999 | 9.2 | 46 | 700 | 0.33 | 9.44
755471 | LG-755471 | Valena Life 1xRJ45 csatlakozóaljzat burkolat, címketartóval elefántcsont | 853 |  |  |  | PL2 - Süllyesztett és falon kívüli szerelvények | 0596 | Valena Life süllyesztett szerelvények | 5 | 5 | db | 3414970461421 | 3414970461438 | 3414970548603 | 3414970840332 | 8538909999 | 9.2 | 46 | 860 | 0.33 | 9.44
755472 | LG-755472 | Valena Life 1xRJ45 csatlakozóaljzat burkolat, címketartóval alumínium | 1437 |  |  |  | PL2 - Süllyesztett és falon kívüli szerelvények | 0596 | Valena Life süllyesztett szerelvények | 5 | 5 | db | 3414970461339 | 3414970461346 | 3414970548610 | 3414970840349 | 8538909999 | 9.8 | 49 | 800 | 0.33 | 9.44
755473 | LG-755473 | MyHOME (Valena Allure) fényerőszabályzás jobb oldali burkolat, elefántcsont | 2378 |  |  |  | PL3 - Intelligens és kommunikációs megoldások | 0217 | MyHOME, vagy KNX szerelvény burkolat | 1 | 40 | db | 3414970572837 | 3414970572837 | 3414970750730 | 3414970848338 | 8538909999 | 20 | 20 | 1200 | 0.15 | 9.54
755474 | LG-755474 | MyHOME (Valena Allure) fényerőszabályzás jobb oldali burkolat, aluminium | 4210 |  |  |  | PL3 - Intelligens és kommunikációs megoldások | 0217 | MyHOME, vagy KNX szerelvény burkolat | 1 | 40 | db | 3414970572868 | 3414970572868 | 3414970750747 | 3414970848345 | 8538909999 | 20 | 20 | 1200 | 0.15 | 9.54
755475 | LG-755475 | Valena Allure RJ11/RJ45 aljzat burkolat címketartóval, Fehér | 1130 |  |  |  | PL2 - Süllyesztett és falon kívüli szerelvények | 0596 | Valena Allure süllyesztett szerelvények | 1 | 40 | db | 3414970485434 | 3414970485434 | 3414970737977 | 3414970848352 | 8538909999 | 15 | 15 | 900 | 0.15 | 9.54
755476 | LG-755476 | Valena Allure RJ11/RJ45 aljzat burkolat címketartóval, Elefántcsont | 1130 |  |  |  | PL2 - Süllyesztett és falon kívüli szerelvények | 0596 | Valena Allure süllyesztett szerelvények | 1 | 40 | db | 3414970485465 | 3414970485465 | 3414970737984 | 3414970848369 | 8538909999 | 13 | 13 | 920 | 0.15 | 9.54
755477 | LG-755477 | Valena Allure RJ11/RJ45 aljzat burkolat címketartóval, Alumínium | 3284 |  |  |  | PL2 - Süllyesztett és falon kívüli szerelvények | 0596 | Valena Allure süllyesztett szerelvények | 1 | 40 | db | 3414970485496 | 3414970485496 | 3414970737991 | 3414970848376 | 8538909999 | 13 | 13 | 920 | 0.15 | 9.54
755478 | LG-755478 | Valena Allure RJ11/RJ45 aljzat burkolat címketartóval, Fekete | 3284 |  |  |  | PL2 - Süllyesztett és falon kívüli szerelvények | 0596 | Valena Allure süllyesztett szerelvények | 1 | 40 | db | 3414970485526 | 3414970485526 | 3414970738004 | 3414970848383 | 8538909999 | 13 | 13 | 920 | 0.15 | 9.54
755479 | LG-755479 | Valena Allure RJ11/RJ45 aljzat burkolat címketartóval, Gyöngyház | 3284 |  |  |  | PL2 - Süllyesztett és falon kívüli szerelvények | 0596 | Valena Allure süllyesztett szerelvények | 1 | 40 | db | 3414970485557 | 3414970485557 | 3414970738011 | 3414970848390 | 8538909999 | 13 | 13 | 920 | 0.15 | 9.54
755480 | LG-755480 | Valena Life 2xRJ45 csatlakozóaljzat burkolat, címketartóval fehér | 853 |  |  |  | PL2 - Süllyesztett és falon kívüli szerelvények | 0596 | Valena Life süllyesztett szerelvények | 5 | 5 | db | 3414970459879 | 3414970548627 | 3414970548634 | 3414970840356 | 8538909999 | 9.4 | 47 | 870 | 0.33 | 9.44
755481 | LG-755481 | Valena Life 2xRJ45 csatlakozóaljzat burkolat, címketartóval elefántcsont | 853 |  |  |  | PL2 - Süllyesztett és falon kívüli szerelvények | 0596 | Valena Life süllyesztett szerelvények | 5 | 5 | db | 3414970459893 | 3414970548641 | 3414970548658 | 3414970840363 | 8538909999 | 10 | 50 | 800 | 0.33 | 9.44
755482 | LG-755482 | Valena Life 2xRJ45 csatlakozóaljzat burkolat, címketartóval alumínium | 1437 |  |  |  | PL2 - Süllyesztett és falon kívüli szerelvények | 0596 | Valena Life süllyesztett szerelvények | 5 | 5 | db | 3414970459855 | 3414970548665 | 3414970548672 | 3414970840370 | 8538909999 | 10.4 | 52 | 900 | 0.33 | 9.44
755483 | LG-755483 | MyHOME (Valena Allure) fényerőszabályzás bal oldali burkolat, fehér | 2378 |  |  |  | PL3 - Intelligens és kommunikációs megoldások | 0217 | MyHOME, vagy KNX szerelvény burkolat | 1 | 40 | db | 3414970572899 | 3414970572899 | 3414970750754 | 3414970848406 | 8538909999 | 20 | 20 | 1200 | 0.15 | 9.54
755484 | LG-755484 | MyHOME (Valena Allure) fényerőszabályzás bal oldali burkolat, elefántcsont | 2378 |  |  |  | PL3 - Intelligens és kommunikációs megoldások | 0217 | MyHOME, vagy KNX szerelvény burkolat | 1 | 40 | db | 3414970572929 | 3414970572929 | 3414970750761 | 3414970848413 | 8538909999 | 20 | 20 | 1200 | 0.15 | 9.54
755485 | LG-755485 | Valena Allure 2xRJ11/RJ45 aljzat burkolat címketartóval, Fehér | 1194 |  |  |  | PL2 - Süllyesztett és falon kívüli szerelvények | 0596 | Valena Allure süllyesztett szerelvények | 1 | 40 | db | 3414970485588 | 3414970485588 | 3414970737588 | 3414970848420 | 8538909999 | 15 | 15 | 900 | 0.15 | 9.54
755486 | LG-755486 | Valena Allure 2xRJ11/RJ45 aljzat burkolat címketartóval, Elefántcsont | 1194 |  |  |  | PL2 - Süllyesztett és falon kívüli szerelvények | 0596 | Valena Allure süllyesztett szerelvények | 1 | 40 | db | 3414970485601 | 3414970485601 | 3414970737595 | 3414970848437 | 8538909999 | 13 | 13 | 920 | 0.15 | 9.54
755487 | LG-755487 | Valena Allure 2xRJ11/RJ45 aljzat burkolat címketartóval, Alumínium | 3824 |  |  |  | PL2 - Süllyesztett és falon kívüli szerelvények | 0596 | Valena Allure süllyesztett szerelvények | 1 | 40 | db | 3414970485625 | 3414970485625 | 3414970737601 | 3414970848444 | 8538909999 | 14 | 14 | 920 | 0.15 | 9.54
755488 | LG-755488 | Valena Allure 2xRJ11/RJ45 aljzat burkolat címketartóval, Fekete | 3824 |  |  |  | PL2 - Süllyesztett és falon kívüli szerelvények | 0596 | Valena Allure süllyesztett szerelvények | 1 | 40 | db | 3414970485649 | 3414970485649 | 3414970737618 | 3414970848451 | 8538909999 | 16 | 16 | 920 | 0.15 | 9.54
755489 | LG-755489 | Valena Allure 2xRJ11/RJ45 aljzat burkolat címketartóval, Gyöngyház | 3824 |  |  |  | PL2 - Süllyesztett és falon kívüli szerelvények | 0596 | Valena Allure süllyesztett szerelvények | 1 | 40 | db | 3414970485663 | 3414970485663 | 3414970737625 | 3414970848468 | 8538909999 | 16 | 16 | 920 | 0.15 | 9.54
755493 | LG-755493 | MyHOME (Valena Allure) fényerőszabályzás bal oldali burkolat, aluminium | 4210 |  |  |  | PL3 - Intelligens és kommunikációs megoldások | 0217 | MyHOME, vagy KNX szerelvény burkolat | 1 | 40 | db | 3414970572950 | 3414970572950 | 3414970750778 | 3414970848475 | 8538909999 | 20 | 20 | 1200 | 0.15 | 9.54
755494 | LG-755494 | MyHOME (Valena Allure) világítás jobb oldali burkolat, fehér | 2378 |  |  |  | PL3 - Intelligens és kommunikációs megoldások | 0217 | MyHOME, vagy KNX szerelvény burkolat | 1 | 40 | db | 3414970572981 | 3414970572981 | 3414970750785 | 3414970848482 | 8538909999 | 15 | 15 | 1000 | 0.15 | 9.54
755495 | LG-755495 | Valena Allure TAE/TDO aljzat burkolat, Fehér | 1054 |  |  |  | PL2 - Süllyesztett és falon kívüli szerelvények | 0596 | Valena Allure süllyesztett szerelvények | 1 | 40 | db | 3414970485687 | 3414970485687 | 3414970750792 | 3414970848499 | 8538909999 | 15 | 15 | 900 | 0.15 | 9.54
755496 | LG-755496 | Valena Allure TAE/TDO aljzat burkolat, Elefántcsont | 1054 |  |  |  | PL2 - Süllyesztett és falon kívüli szerelvények | 0596 | Valena Allure süllyesztett szerelvények | 1 | 40 | db | 3414970485700 | 3414970485700 | 3414970750808 | 3414970848505 | 8538909999 | 16 | 16 | 900 | 0.15 | 9.54
755497 | LG-755497 | Valena Allure TAE/TDO aljzat burkolat, Alumínium | 2113 |  |  |  | PL2 - Süllyesztett és falon kívüli szerelvények | 0596 | Valena Allure süllyesztett szerelvények | 1 | 40 | db | 3414970485724 | 3414970485724 | 3414970750815 | 3414970848512 | 8538909999 | 16 | 16 | 950 | 0.15 | 9.54
755498 | LG-755498 | Valena Allure TAE/TDO aljzat burkolat, Fekete | 2113 |  |  |  | PL2 - Süllyesztett és falon kívüli szerelvények | 0596 | Valena Allure süllyesztett szerelvények | 1 | 40 | db | 3414970485748 | 3414970485748 | 3414970750822 | 3414970848529 | 8538909999 | 15 | 15 | 900 | 0.15 | 9.54
755499 | LG-755499 | Valena Allure TAE/TDO aljzat burkolat, Gyöngyház | 2113 |  |  |  | PL2 - Süllyesztett és falon kívüli szerelvények | 0596 | Valena Allure süllyesztett szerelvények | 1 | 40 | db | 3414970485762 | 3414970485762 | 3414970750839 | 3414970848536 | 8538909999 | 17 | 17 | 1000 | 0.15 | 9.54
755500 | LG-755500 | MyHOME (Valena Allure) világítás jobb oldali burkolat, elefántcsont | 2378 |  |  |  | PL3 - Intelligens és kommunikációs megoldások | 0217 | MyHOME, vagy KNX szerelvény burkolat | 1 | 40 | db | 3414970573018 | 3414970573018 | 3414970750846 | 3414970848543 | 8538909999 | 20 | 20 | 1200 | 0.15 | 9.54
755506 | LG-755506 | Valena Allure USB-C Power Delivery töltőaljzat 30W, fehér | 0 | Megszűnt termék! |  |  | PL2 - Süllyesztett és falon kívüli szerelvények | 0596 | Valena Allure süllyesztett szerelvények | 1 | 20 | db | 3414972088947 | 3414972088947 | 3414972091381 | n.a. | 8504406090 | 140 | 140 | 3200 | 0.55 | 15.2
755507 | LG-755507 | Valena Allure USB-C Power Delivery töltőaljzat 30W, elefántcsont | 0 | Megszűnt termék! |  |  | PL2 - Süllyesztett és falon kívüli szerelvények | 0596 | Valena Allure süllyesztett szerelvények | 1 | 20 | db | 3414972088978 | 3414972088978 | 3414972091398 | n.a. | 8504406090 | 140 | 140 | 3200 | 0.55 | 15.2
755508 | LG-755508 | Valena Allure USB-C Power Delivery töltőaljzat 30W, alumínium | 0 | Megszűnt termék! |  |  | PL2 - Süllyesztett és falon kívüli szerelvények | 0596 | Valena Allure süllyesztett szerelvények | 1 | 20 | db | 3414972088886 | 3414972088886 | 3414972091404 | n.a. | 8504406090 | 140 | 140 | 3200 | 0.55 | 15.2
755509 | LG-755509 | Valena Allure USB-C Power Delivery töltőaljzat 30W, fekete | 0 | Megszűnt termék! |  |  | PL2 - Süllyesztett és falon kívüli szerelvények | 0596 | Valena Allure süllyesztett szerelvények | 1 | 20 | db | 3414972088916 | 3414972088916 | 3414972091411 | n.a. | 8504406090 | 140 | 140 | 3200 | 0.55 | 15.2
755510 | LG-755510 | Valena Allure USB-C Power Delivery töltőaljzat 30W, gyöngyház | 0 | Megszűnt termék! |  |  | PL2 - Süllyesztett és falon kívüli szerelvények | 0596 | Valena Allure süllyesztett szerelvények | 1 | 20 | db | 3414972089005 | 3414972089005 | 3414972091428 | n.a. | 8504406090 | 140 | 140 | 3200 | 0.55 | 15.2
755521 | LG-755521 | Valena Allure Egyes keret, Márvány | 15545 |  |  |  | PL2 - Süllyesztett és falon kívüli szerelvények | 0596 | Valena Allure süllyesztett szerelvények | 1 | 20 | db | 3414970485984 | 3414970485984 | 3414970694690 | 3414970848659 | 8538909999 | 79 | 79 | 1710 | 0.31 | 7.7 | igen
755522 | LG-755522 | Valena Allure Kettes keret, Márvány | 27985 |  |  |  | PL2 - Süllyesztett és falon kívüli szerelvények | 0596 | Valena Allure süllyesztett szerelvények | 1 | 15 | db | 3414970486004 | 3414970486004 | 3414970714244 | 3414970848666 | 8538909999 | 121 | 121 | 2115 | 0.36 | 7.7 | igen
755523 | LG-755523 | Valena Allure Hármas keret, Márvány | 37345 |  |  |  | PL2 - Süllyesztett és falon kívüli szerelvények | 0596 | Valena Allure süllyesztett szerelvények | 1 | 15 | db | 3414970486028 | 3414970486028 | 3414970714251 | 3414970848673 | 8538909999 | 171 | 171 | 2865 | 0.48 | 9.3
755524 | LG-755524 | MyHOME (Valena Allure) világítás jobb oldali burkolat, aluminium | 4210 |  |  |  | PL3 - Intelligens és kommunikációs megoldások | 0217 | MyHOME, vagy KNX szerelvény burkolat | 1 | 40 | db | 3414970573049 | 3414970573049 | 3414970750853 | 3414970848680 | 8538909999 | 20 | 20 | 1200 | 0.15 | 9.54
755525 | LG-755525 | MyHOME (Valena Life) világítás bal oldali burkolat, fehér | 2146 |  |  |  | PL3 - Intelligens és kommunikációs megoldások | 0217 | MyHOME, vagy KNX szerelvény burkolat | 1 | 40 | db | 3414970573070 | 3414970573070 | 3414970706058 | 3414970840417 | 8538909999 | 10 | 10 | 400 | 0.15 | 9.54
755526 | LG-755526 | MyHOME (Valena Life) világítás bal oldali burkolat, elefántcsont | 2146 |  |  |  | PL3 - Intelligens és kommunikációs megoldások | 0217 | MyHOME, vagy KNX szerelvény burkolat | 1 | 40 | db | 3414970573100 | 3414970573100 | 3414970706065 | 3414970840424 | 8538909999 | 12 | 12 | 780 | 0.15 | 9.54
755527 | LG-755527 | MyHOME (Valena Life) világítás bal oldali burkolat, alumínium | 4752 |  |  |  | PL3 - Intelligens és kommunikációs megoldások | 0217 | MyHOME, vagy KNX szerelvény burkolat | 1 | 40 | db | 3414970573131 | 3414970573131 | 3414970706072 | 3414970840431 | 8538909999 | 10 | 10 | 400 | 0.15 | 9.54
755528 | LG-755528 | MyHOME (Valena Allure) világítás bal oldali burkolat, fehér | 3088 |  |  |  | PL3 - Intelligens és kommunikációs megoldások | 0217 | MyHOME, vagy KNX szerelvény burkolat | 1 | 40 | db | 3414970573162 | 3414970573162 | 3414970750860 | 3414970848697 | 8538909999 | 20 | 20 | 1200 | 0.15 | 9.54
755529 | LG-755529 | MyHOME (Valena Allure) világítás bal oldali burkolat, elefántcsont | 3088 |  |  |  | PL3 - Intelligens és kommunikációs megoldások | 0217 | MyHOME, vagy KNX szerelvény burkolat | 1 | 40 | db | 3414970573193 | 3414970573193 | 3414970750877 | 3414970848703 | 8538909999 | 20 | 20 | 1200 | 0.15 | 9.54
755530 | LG-755530 | MyHOME (Valena Allure) világítás bal oldali burkolat, aluminium | 4210 |  |  |  | PL3 - Intelligens és kommunikációs megoldások | 0217 | MyHOME, vagy KNX szerelvény burkolat | 1 | 40 | db | 3414970573223 | 3414970573223 | 3414970750884 | 3414970848710 | 8538909999 | 20 | 20 | 1200 | 0.15 | 9.54
755536 | LG-755536 | MyHOME (Valena Allure) GEN BE/KI jobb oldali burkolat, fehér | 2378 |  |  |  | PL3 - Intelligens és kommunikációs megoldások | 0217 | MyHOME, vagy KNX szerelvény burkolat | 1 | 40 | db | 3414970573254 | 3414970573254 | 3414970750891 | 3414970848772 | 8538909999 | 20 | 20 | 1200 | 0.15 | 9.54
755537 | LG-755537 | MyHOME (Valena Allure) GEN BE/KI jobb oldali burkolat, elefántcsont | 2378 |  |  |  | PL3 - Intelligens és kommunikációs megoldások | 0217 | MyHOME, vagy KNX szerelvény burkolat | 1 | 40 | db | 3414970573285 | 3414970573285 | 3414970750907 | 3414970848789 | 8538909999 | 20 | 20 | 1200 | 0.15 | 9.54
755538 | LG-755538 | MyHOME (Valena Allure) GEN BE/KI jobb oldali burkolat, aluminium | 4210 |  |  |  | PL3 - Intelligens és kommunikációs megoldások | 0217 | MyHOME, vagy KNX szerelvény burkolat | 1 | 40 | db | 3414970573315 | 3414970573315 | 3414970750914 | 3414970848796 | 8538909999 | 20 | 20 | 1200 | 0.15 | 9.54
755539 | LG-755539 | MyHOME (Valena Allure) GEN BE/KI bal oldali burkolat, fehér | 2378 |  |  |  | PL3 - Intelligens és kommunikációs megoldások | 0217 | MyHOME, vagy KNX szerelvény burkolat | 1 | 40 | db | 3414970573346 | 3414970573346 | 3414970750921 | 3414970848802 | 8538909999 | 20 | 20 | 1200 | 0.15 | 9.54
755540 | LG-755540 | MyHOME (Valena Allure) GEN BE/KI bal oldali burkolat, elefántcsont | 2378 |  |  |  | PL3 - Intelligens és kommunikációs megoldások | 0217 | MyHOME, vagy KNX szerelvény burkolat | 1 | 40 | db | 3414970573377 | 3414970573377 | 3414970750938 | 3414970848819 | 8538909999 | 20 | 20 | 1200 | 0.15 | 9.54
755541 | LG-755541 | Valena Allure Egyes keret, Fehérüveg | 15545 |  |  |  | PL2 - Süllyesztett és falon kívüli szerelvények | 0596 | Valena Allure süllyesztett szerelvények | 1 | 20 | db | 3414970486141 | 3414970486141 | 3414970694713 | 3414970848826 | 8538909999 | 90 | 90 | 2100 | 0.31 | 7.7
755542 | LG-755542 | Valena Allure Kettes keret, Fehérüveg | 27985 |  |  |  | PL2 - Süllyesztett és falon kívüli szerelvények | 0596 | Valena Allure süllyesztett szerelvények | 1 | 15 | db | 3414970486165 | 3414970486165 | 3414970714305 | 3414970848833 | 8538909999 | 142 | 142 | 2400 | 0.36 | 7.7
755543 | LG-755543 | Valena Allure Hármas keret, Fehérüveg | 37345 |  |  |  | PL2 - Süllyesztett és falon kívüli szerelvények | 0596 | Valena Allure süllyesztett szerelvények | 1 | 15 | db | 3414970486189 | 3414970486189 | 3414970714312 | 3414970848840 | 8538909999 | 205 | 205 | 3375 | 0.48 | 9.3
755544 | LG-755544 | Valena Allure Négyes keret, Fehérüveg | 58499 |  |  |  | PL2 - Süllyesztett és falon kívüli szerelvények | 0596 | Valena Allure süllyesztett szerelvények | 1 | 20 | db | 3414970486202 | 3414970486202 | 3414970714329 | 3414970848857 | 8538909999 | 258 | 258 | 5800 | 0.59 | 15.6
755545 | LG-755545 | Valena Allure Ötös keret, Fehérüveg | 81494 |  |  |  | PL2 - Süllyesztett és falon kívüli szerelvények | 0596 | Valena Allure süllyesztett szerelvények | 1 | 20 | db | 3414970486226 | 3414970486226 | 3414970714336 | 3414970848864 | 8538909999 | 320 | 320 | 6800 | 0.7 | 23.15
755546 | LG-755546 | MyHOME (Valena Allure) GEN BE/KI bal oldali burkolat, aluminium | 4210 |  |  |  | PL3 - Intelligens és kommunikációs megoldások | 0217 | MyHOME, vagy KNX szerelvény burkolat | 1 | 40 | db | 3414970573407 | 3414970573407 | 3414970750945 | 3414970848871 | 8538909999 | 20 | 20 | 1200 | 0.15 | 9.54
755547 | LG-755547 | MyHOME (Valena Allure) BE/KI jelölés jobb oldali burkolat, fehér | 2378 |  |  |  | PL3 - Intelligens és kommunikációs megoldások | 0217 | MyHOME, vagy KNX szerelvény burkolat | 1 | 40 | db | 3414970573438 | 3414970573438 | 3414970750952 | 3414970848888 | 8538909999 | 20 | 20 | 1200 | 0.15 | 9.54
755548 | LG-755548 | MyHOME (Valena Allure) BE/KI jelölés jobb oldali burkolat, elefántcsont | 2378 |  |  |  | PL3 - Intelligens és kommunikációs megoldások | 0217 | MyHOME, vagy KNX szerelvény burkolat | 1 | 40 | db | 3414970573469 | 3414970573469 | 3414970750969 | 3414970848895 | 8538909999 | 20 | 20 | 1200 | 0.15 | 9.54
755549 | LG-755549 | MyHOME (Valena Allure) BE/KI jelölés jobb oldali burkolat, alumínium | 4210 |  |  |  | PL3 - Intelligens és kommunikációs megoldások | 0217 | MyHOME, vagy KNX szerelvény burkolat | 1 | 40 | db | 3414970573490 | 3414970573490 | 3414970750976 | 3414970848901 | 8538909999 | 20 | 20 | 1200 | 0.15 | 9.54
755551 | LG-755551 | Valena Allure Egyes kiemelődoboz, Fehér | 2344 |  |  |  | PL2 - Süllyesztett és falon kívüli szerelvények | 0596 | Valena Allure süllyesztett szerelvények | 10 | 10 | db | 3414970486240 | 3414970486257 | 3414970486264 | 3414970848918 | 8538909999 | 69.3 | 693 | 3800 | 6.58 | 42.24
755552 | LG-755552 | Valena Allure Kettős kiemelődoboz, Fehér | 4205 |  |  |  | PL2 - Süllyesztett és falon kívüli szerelvények | 0596 | Valena Allure süllyesztett szerelvények | 5 | 5 | db | 3414970486271 | 3414970486288 | 3414970765000 | 3414970848925 | 8538909999 | 120 | 600 | 3400 | 6.58 | 42.24
755555 | LG-755555 | MyHOME (Valena Life) általános BE/KI jelölés jobb oldali burkolat, fehér | 2146 |  |  |  | PL3 - Intelligens és kommunikációs megoldások | 0217 | MyHOME, vagy KNX szerelvény burkolat | 1 | 40 | db | 3414970573520 | 3414970573520 | 3414970706232 | 3414970840448 | 8538909999 | 10 | 10 | 400 | 0.15 | 9.54
755556 | LG-755556 | MyHOME (Valena Life) általános BE/KI jelölés jobb oldali burkolat, elefántcsont | 2146 |  |  |  | PL3 - Intelligens és kommunikációs megoldások | 0217 | MyHOME, vagy KNX szerelvény burkolat | 1 | 40 | db | 3414970573551 | 3414970573551 | 3414970706249 | 3414970841056 | 8538909999 | 10 | 10 | 400 | 0.15 | 9.54
755557 | LG-755557 | MyHOME (Valena Life) általános BE/KI jelölés jobb oldali burkolat, alumínium | 4752 |  |  |  | PL3 - Intelligens és kommunikációs megoldások | 0217 | MyHOME, vagy KNX szerelvény burkolat | 1 | 40 | db | 3414970573582 | 3414970573582 | 3414970706256 | 3414970841063 | 8538909999 | 10 | 10 | 400 | 0.15 | 9.54
755558 | LG-755558 | MyHOME (Valena Allure) BE/KI jelölés bal oldali burkolat, fehér | 2378 |  |  |  | PL3 - Intelligens és kommunikációs megoldások | 0217 | MyHOME, vagy KNX szerelvény burkolat | 1 | 40 | db | 3414970573612 | 3414970573612 | 3414970750983 | 3414970848932 | 8538909999 | 20 | 20 | 1200 | 0.15 | 9.54
755559 | LG-755559 | MyHOME (Valena Allure) BE/KI jelölés bal oldali burkolat, elefántcsont | 2378 |  |  |  | PL3 - Intelligens és kommunikációs megoldások | 0217 | MyHOME, vagy KNX szerelvény burkolat | 1 | 40 | db | 3414970573643 | 3414970573643 | 3414970750990 | 3414970848949 | 8538909999 | 20 | 20 | 1200 | 0.15 | 9.54
755560 | LG-755560 | MyHOME (Valena Allure) BE/KI jelölés bal oldali burkolat, Alumínium | 4752 |  |  |  | PL3 - Intelligens és kommunikációs megoldások | 0217 | MyHOME, vagy KNX szerelvény burkolat | 1 | 40 | db | 3414970573674 | 3414970573674 | 3414970751003 | 3414970848956 | 8538909999 | 20 | 20 | 1200 | 0.15 | 9.54
755561 | LG-755561 | Valena Allure Egyes kiemelődoboz, Elefántcsont | 2300 |  |  |  | PL2 - Süllyesztett és falon kívüli szerelvények | 0596 | Valena Allure süllyesztett szerelvények | 10 | 10 | db | 3414970486301 | 3414970486318 | 3414970486325 | 3414970848963 | 8538909999 | 69.6 | 696 | 3780 | 6.58 | 42.24
755562 | LG-755562 | Valena Allure Kettős kiemelődoboz, Elefántcsont | 2644 |  |  |  | PL2 - Süllyesztett és falon kívüli szerelvények | 0596 | Valena Allure süllyesztett szerelvények | 5 | 5 | db | 3414970486332 | 3414970486349 | 3414970765017 | 3414970848970 | 8538909999 | 120 | 600 | 3400 | 6.58 | 42.24
755565 | LG-755565 | MyHOME (Valena Life) általános BE/KI jelölés bal oldali burkolat, fehér | 2146 |  |  |  | PL3 - Intelligens és kommunikációs megoldások | 0217 | MyHOME, vagy KNX szerelvény burkolat | 1 | 40 | db | 3414970573704 | 3414970573704 | 3414970706263 | 3414970841070 | 8538909999 | 10 | 10 | 400 | 0.15 | 9.54
755566 | LG-755566 | MyHOME (Valena Life) általános BE/KI jelölés bal oldali burkolat, elefántcsont | 2146 |  |  |  | PL3 - Intelligens és kommunikációs megoldások | 0217 | MyHOME, vagy KNX szerelvény burkolat | 1 | 40 | db | 3414970573735 | 3414970573735 | 3414970706270 | 3414970841087 | 8538909999 | 12 | 12 | 400 | 0.15 | 9.54
755567 | LG-755567 | MyHOME (Valena Life) általános BE/KI jelölés bal oldali burkolat, alumínium | 4752 |  |  |  | PL3 - Intelligens és kommunikációs megoldások | 0217 | MyHOME, vagy KNX szerelvény burkolat | 1 | 40 | db | 3414970573766 | 3414970573766 | 3414970706287 | 3414970841094 | 8538909999 | 10 | 10 | 400 | 0.15 | 9.54
755568 | LG-755568 | MyHOME (Valena Allure) hangerővezérlés, fényerőszabályzás jobb oldali burkolat, fehér | 2378 |  |  |  | PL3 - Intelligens és kommunikációs megoldások | 0217 | MyHOME, vagy KNX szerelvény burkolat | 1 | 40 | db | 3414970573797 | 3414970573797 | 3414970751010 | 3414970848987 | 8538909999 | 20 | 20 | 1200 | 0.15 | 9.54
755569 | LG-755569 | MyHOME (Valena Allure) hangerővezérlés, fényerőszabályzás jobb oldali burkolat, elefántcsont | 2378 |  |  |  | PL3 - Intelligens és kommunikációs megoldások | 0217 | MyHOME, vagy KNX szerelvény burkolat | 1 | 40 | db | 3414970573827 | 3414970573827 | 3414970751027 | 3414970848994 | 8538909999 | 20 | 20 | 1200 | 0.15 | 9.54
755570 | LG-755570 | MyHOME (Valena Allure) hangerővezérlés, fényerőszabályzás jobb oldali burkolat, aluminium | 4210 |  |  |  | PL3 - Intelligens és kommunikációs megoldások | 0217 | MyHOME, vagy KNX szerelvény burkolat | 1 | 40 | db | 3414970573858 | 3414970573858 | 3414970751034 | 3414970849007 | 8538909999 | 20 | 20 | 1200 | 0.15 | 9.54
755571 | LG-755571 | Valena Allure Egyes kiemelődoboz, Alumínium | 5523 |  |  |  | PL2 - Süllyesztett és falon kívüli szerelvények | 0596 | Valena Allure süllyesztett szerelvények | 10 | 10 | db | 3414970486363 | 3414970486370 | 3414970486387 | 3414970849014 | 8538909999 | 70 | 700 | 3800 | 6.58 | 42.24
755572 | LG-755572 | Valena Allure Kettős kiemelődoboz, Alumínium | 8275 |  |  |  | PL2 - Süllyesztett és falon kívüli szerelvények | 0596 | Valena Allure süllyesztett szerelvények | 5 | 5 | db | 3414970486394 | 3414970486400 | 3414970765024 | 3414970849021 | 8538909999 | 120.8 | 604 | 3400 | 6.58 | 42.24
755573 | LG-755573 | MyHOME (Valena Allure) hangerővezérlés, fényerőszabályzás bal oldali burkolat, fehér | 2378 |  |  |  | PL3 - Intelligens és kommunikációs megoldások | 0217 | MyHOME, vagy KNX szerelvény burkolat | 1 | 40 | db | 3414970573889 | 3414970573889 | 3414970751058 | 3414970849038 | 8538909999 | 20 | 20 | 1200 | 0.15 | 9.54
755574 | LG-755574 | MyHOME (Valena Allure) hangerővezérlés, fényerőszabályzás bal oldali burkolat, elefántcsont | 2378 |  |  |  | PL3 - Intelligens és kommunikációs megoldások | 0217 | MyHOME, vagy KNX szerelvény burkolat | 1 | 40 | db | 3414970573919 | 3414970573919 | 3414970751065 | 3414970849045 | 8538909999 | 20 | 20 | 1200 | 0.15 | 9.54
755575 | LG-755575 | MyHOME (Valena Life) BE/KI jelölés jobb oldali burkolat, fehér | 2146 |  |  |  | PL3 - Intelligens és kommunikációs megoldások | 0217 | MyHOME, vagy KNX szerelvény burkolat | 1 | 40 | db | 3414970573940 | 3414970573940 | 3414970706294 | 3414970841100 | 8538909999 | 13 | 13 | 820 | 0.15 | 9.54
755576 | LG-755576 | MyHOME (Valena Life) BE/KI jelölés jobb oldali burkolat, elefántcsont | 2146 |  |  |  | PL3 - Intelligens és kommunikációs megoldások | 0217 | MyHOME, vagy KNX szerelvény burkolat | 1 | 40 | db | 3414970573971 | 3414970573971 | 3414970706300 | 3414970841117 | 8538909999 | 10 | 10 | 400 | 0.15 | 9.54
755577 | LG-755577 | MyHOME (Valena Life) BE/KI jelölés jobb oldali burkolat, alumínium | 4752 |  |  |  | PL3 - Intelligens és kommunikációs megoldások | 0217 | MyHOME, vagy KNX szerelvény burkolat | 1 | 40 | db | 3414970574008 | 3414970574008 | 3414970706317 | 3414970841124 | 8538909999 | 10 | 10 | 400 | 0.15 | 9.54
755578 | LG-755578 | MyHOME (Valena Allure) hangerővezérlés, fényerőszabályzás bal oldali burkolat, aluminium | 4210 |  |  |  | PL3 - Intelligens és kommunikációs megoldások | 0217 | MyHOME, vagy KNX szerelvény burkolat | 1 | 40 | db | 3414970574039 | 3414970574039 | 3414970751072 | 3414970849052 | 8538909999 | 20 | 20 | 1200 | 0.15 | 9.54
755580 | LG-755580 | MyHOME (Valena Life) fényerőszabályzás FEL/LE, jobb oldali burkolat, fehér | 2146 |  |  |  | PL3 - Intelligens és kommunikációs megoldások | 0217 | MyHOME, vagy KNX szerelvény burkolat | 1 | 40 | db | 3414970574060 | 3414970574060 | 3414970706324 | 3414970841131 | 8538909999 | 13 | 13 | 520 | 0.15 | 9.54
755581 | LG-755581 | MyHOME (Valena Life) fényerőszabályzás FEL/LE, jobb oldali burkolat, elefántcsont | 2146 |  |  |  | PL3 - Intelligens és kommunikációs megoldások | 0217 | MyHOME, vagy KNX szerelvény burkolat | 1 | 40 | db | 3414970574091 | 3414970574091 | 3414970706331 | 3414970841148 | 8538909999 | 10 | 10 | 400 | 0.15 | 9.54
755582 | LG-755582 | MyHOME (Valena Life) fényerőszabályzás FEL/LE, jobb oldali burkolat, alumínium | 4752 |  |  |  | PL3 - Intelligens és kommunikációs megoldások | 0217 | MyHOME, vagy KNX szerelvény burkolat | 1 | 40 | db | 3414970574121 | 3414970574121 | 3414970706348 | 3414970841155 | 8538909999 | 10 | 10 | 400 | 0.15 | 9.54
755585 | LG-755585 | MyHOME (Valena Life) BE/KI jelölés bal oldali burkolat, fehér | 2146 |  |  |  | PL3 - Intelligens és kommunikációs megoldások | 0217 | MyHOME, vagy KNX szerelvény burkolat | 1 | 40 | db | 3414970574152 | 3414970574152 | 3414970706355 | 3414970841162 | 8538909999 | 13 | 13 | 820 | 0.15 | 9.54
755586 | LG-755586 | MyHOME (Valena Life) BE/KI jelölés bal oldali burkolat, elefántcsont | 2147 |  |  |  | PL3 - Intelligens és kommunikációs megoldások | 0217 | MyHOME, vagy KNX szerelvény burkolat | 1 | 40 | db | 3414970574183 | 3414970574183 | 3414970706362 | 3414970841179 | 8538909999 | 10 | 10 | 400 | 0.15 | 9.54
755587 | LG-755587 | MyHOME (Valena Life) BE/KI jelölés bal oldali burkolat, alumínium | 4752 |  |  |  | PL3 - Intelligens és kommunikációs megoldások | 0217 | MyHOME, vagy KNX szerelvény burkolat | 1 | 40 | db | 3414970574213 | 3414970574213 | 3414970706379 | 3414970841186 | 8538909999 | 10 | 10 | 400 | 0.15 | 9.54
755590 | LG-755590 | MyHOME (Valena Life) fényerőszabályzás FEL/LE, bal oldali burkolat, fehér | 2146 |  |  |  | PL3 - Intelligens és kommunikációs megoldások | 0217 | MyHOME, vagy KNX szerelvény burkolat | 1 | 40 | db | 3414970574244 | 3414970574244 | 3414970706386 | 3414970841193 | 8538909999 | 13 | 13 | 520 | 0.15 | 9.54
755591 | LG-755591 | MyHOME (Valena Life) fényerőszabályzás FEL/LE, bal oldali burkolat, elefántcsont | 2146 |  |  |  | PL3 - Intelligens és kommunikációs megoldások | 0217 | MyHOME, vagy KNX szerelvény burkolat | 1 | 40 | db | 3414970574275 | 3414970574275 | 3414970706393 | 3414970841209 | 8538909999 | 10 | 10 | 400 | 0.15 | 9.54
755592 | LG-755592 | MyHOME (Valena Life) fényerőszabályzás FEL/LE, bal oldali burkolat, alumínium | 4752 |  |  |  | PL3 - Intelligens és kommunikációs megoldások | 0217 | MyHOME, vagy KNX szerelvény burkolat | 1 | 40 | db | 3414970574305 | 3414970574305 | 3414970706409 | 3414970841216 | 8538909999 | 10 | 10 | 400 | 0.15 | 9.54
755595 | LG-755595 | MyHOME (Valena Life) hangvezérlés jobb oldali burkolat, fehér | 2146 |  |  |  | PL3 - Intelligens és kommunikációs megoldások | 0217 | MyHOME, vagy KNX szerelvény burkolat | 1 | 40 | db | 3414970574336 | 3414970574336 | 3414970706119 | 3414970841223 | 8538909999 | 10 | 10 | 400 | 0.15 | 9.54
755596 | LG-755596 | MyHOME (Valena Life) hangvezérlés jobb oldali burkolat, elefántcsont | 2146 |  |  |  | PL3 - Intelligens és kommunikációs megoldások | 0217 | MyHOME, vagy KNX szerelvény burkolat | 1 | 40 | db | 3414970574367 | 3414970574367 | 3414970706126 | 3414970841230 | 8538909999 | 14 | 14 | 960 | 0.15 | 9.54
755597 | LG-755597 | MyHOME (Valena Life) hangvezérlés jobb oldali burkolat, alumínium | 4752 |  |  |  | PL3 - Intelligens és kommunikációs megoldások | 0217 | MyHOME, vagy KNX szerelvény burkolat | 1 | 40 | db | 3414970574398 | 3414970574398 | 3414970706133 | 3414970841247 | 8538909999 | 10 | 10 | 400 | 0.15 | 9.54
756002 | LG-756002 | Valena Life széles billentyű, fekete | 719 |  |  |  | PL2 - Süllyesztett és falon kívüli szerelvények | 0596 | Valena Life süllyesztett szerelvények | 10 | 10 | db | 3414972088084 | 3414972088091 | 3414972088107 | 3414972228718 | 8538909999 | 9.1 | 91 | 1086 | 0.7 | 11.67 | igen
756012 | LG-756012 | Valena Life széles billentyű csengőjellel, fekete | 1019 |  |  |  | PL2 - Süllyesztett és falon kívüli szerelvények | 0596 | Valena Life süllyesztett szerelvények | 1 | 40 | db | 3414972053433 | 3414972053433 | 3414972093583 | 3414972228725 | 8538909999 | 13 | 13 | 920 | 0.15 | 9.54 | igen
756022 | LG-756022 | Valena Life kettős billentyű, fekete | 1436 |  |  |  | PL2 - Süllyesztett és falon kívüli szerelvények | 0596 | Valena Life süllyesztett szerelvények | 5 | 5 | db | 3414972088022 | 3414972088039 | 3414972093590 | 3414972228732 | 8538909999 | 10.2 | 51 | 707 | 0.33 | 9.44 | igen
756032 | LG-756032 | Valena Life hármas billentyű, matt fekete | 3579 |  |  |  | PL2 - Süllyesztett és falon kívüli szerelvények | 0596 | Valena Life süllyesztett szerelvények | 5 | 5 | db | 3414972088114 | 3414972088121 | 3414972093606 | 3414972228749 | 8538909999 | 11.2 | 56 | 960 | 0.33 | 9.44 | igen
756102 | LG-756102 | Valena Life széles billentyű fényjelzéssel, fekete | 1171 |  |  |  | PL2 - Süllyesztett és falon kívüli szerelvények | 0596 | Valena Life süllyesztett szerelvények | 5 | 5 | db | 3414972088176 | 3414972088183 | 3414972093613 | 3414972228756 | 8538909999 | 9.8 | 49 | 890 | 0.33 | 9.44 | igen
756122 | LG-756122 | Valena Life két pólusú billentyű, fekete | 973 |  |  |  | PL2 - Süllyesztett és falon kívüli szerelvények | 0596 | Valena Life süllyesztett szerelvények | 5 | 5 | db | 3414972088145 | 3414972088152 | 3414972093620 | 3414972228763 | 8538909999 | 10.4 | 52 | 920 | 0.33 | 9.44 | igen
756142 | LG-756142 | Valena Life redőnykapcsoló és -nyomó burkolat, fekete | 2267 |  |  |  | PL2 - Süllyesztett és falon kívüli szerelvények | 0596 | Valena Life süllyesztett szerelvények | 1 | 40 | db | 3414972053457 | 3414972053457 | 3414972093637 | 3414972228770 | 8536508000 | 14 | 14 | 960 | 0.15 | 9.54 | igen
756144 | LG-756144 | Valena Life/Program Mosaic átalakító fekete | 2137 |  |  |  | PL2 - Süllyesztett és falon kívüli szerelvények | 0596 | Valena Life süllyesztett szerelvények | 1 | 20 | db | 3414972511285 | 3414972511285 | 3414972511759 | n.a. | 8538909999 | 68 | 68 | 1760 | 0.55 | 15.2
756202 | LG-756202 | Valena Life 2P+F csatlakozóaljzat burkolat, fekete | 707 |  |  |  | PL2 - Süllyesztett és falon kívüli szerelvények | 0596 | Valena Life süllyesztett szerelvények | 10 | 10 | db | 3414972088268 | 3414972088275 | 3414972578691 | 3414972579131 | 8538909999 | 13.6 | 136 | 3042 | 1.17 | 28.2 | igen
756222 | LG-756222 | Valena Life kettős fényjelzős billentyű, fekete | 1956 |  |  |  | PL2 - Süllyesztett és falon kívüli szerelvények | 0596 | Valena Life süllyesztett szerelvények | 5 | 5 | db | 3414972088053 | 3414972088060 | 3414972093644 | 3414972228794 | 8538909999 | 10.4 | 52 | 920 | 0.33 | 9.44 | igen
756301 | LG-756301 | Valena Life egypólusú kapcsoló mechanizmus burkolattal, 10 AX, fekete | 2653 |  |  |  | PL2 - Süllyesztett és falon kívüli szerelvények | 0596 | Valena Life süllyesztett szerelvények | 15 | 15 | db | 3414972240680 | 3414972240697 | 3414972240703 | 3414972606905 | 8536508000 | 79.666 | 1194.99 | 6202 | 8.26 | 48.08 | igen
756305 | LG-756305 | Valena Life csillárkapcsoló mechanizmus burkolattal, 10 AX, fekete | 4146 |  |  |  | PL2 - Süllyesztett és falon kívüli szerelvények | 0596 | Valena Life süllyesztett szerelvények | 15 | 15 | db | 3414972604994 | 3414972240406 | 3414972240413 | 3414972608862 | 8536508000 | 87.133 | 1306.995 | 6674 | 8.26 | 48.08 | igen
756306 | LG-756306 | Valena Life kettős USB-A + USB-C csatlakozóaljzat 3A–15W, fekete | 12208 | Készlet erejéig! | Nagyobb teljesítményű kivitel lesz helyette |  | PL2 - Süllyesztett és falon kívüli szerelvények | 0596 | Valena Life süllyesztett szerelvények | 5 | 5 | db | 3414972087742 | 3414972087759 | 3414972093668 | 3414972228817 | 8504406090 | 109 | 545 | 5850 | 2.67 | 33.33 | igen
756307 | LG-756307 | Valena Life kettős USB-C + USB-C csatlakozóaljzat 3A–15W, fekete | 12208 | Készlet erejéig! | Nagyobb teljesítményű kivitel lesz helyette |  | PL2 - Süllyesztett és falon kívüli szerelvények | 0596 | Valena Life süllyesztett szerelvények | 5 | 5 | db | 3414972087773 | 3414972087780 | 3414972093675 | 3414972228824 | 8504406090 | 116.2 | 581 | 6210 | 2.67 | 33.33 | igen
756308 | LG-756308 | Valena Life kettős váltókapcsoló mechanizmus burkolattal, 10 AX, fekete | 4837 |  |  |  | PL2 - Süllyesztett és falon kívüli szerelvények | 0596 | Valena Life süllyesztett szerelvények | 15 | 15 | db | 3414972605021 | 3414972240581 | 3414972240598 | 3414972608879 | 8536508000 | 89.266 | 1338.99 | 7495 | 8.26 | 48.08 | igen
756311 | LG-756311 | Valena Life váltóérintkezős nyomó mechanizmus burkolattal, fekete | 3804 |  |  |  | PL2 - Süllyesztett és falon kívüli szerelvények | 0596 | Valena Life süllyesztett szerelvények | 15 | 15 | db | 3414972240772 | 3414972240789 | 3414972240796 | 3414972606936 | 8536508000 | 81.333 | 1219.995 | 6344 | 8.26 | 48.08 | igen
756312 | LG-756312 | Valena Life kettős USB-A+A töltőaljzat, 5V - 3 A - 15 W, fekete | 10739 | Készlet erejéig! | Nagyobb teljesítményű kivitel lesz helyette |  | PL2 - Süllyesztett és falon kívüli szerelvények | 0596 | Valena Life süllyesztett szerelvények | 5 | 5 | db | 3414972087711 | 3414972087728 | 3414972093682 | 3414972228831 | 8504406090 | 108.6 | 543 | 5830 | 2.67 | 33.33 | igen
756316 | LG-756316 | Valena Life váltókapcsoló mechanizmus burkolattal, 10 AX, fekete | 3342 |  |  |  | PL2 - Süllyesztett és falon kívüli szerelvények | 0596 | Valena Life süllyesztett szerelvények | 15 | 15 | db | 3414972241342 | 3414972241359 | 3414972241366 | 3414972606943 | 8536508000 | 81.133 | 1216.995 | 6325 | 8.26 | 48.08 | igen
756317 | LG-756317 | Valena Life keresztkapcsoló mechanizmus burkolattal, 10 AX, fekete | 4950 |  |  |  | PL2 - Süllyesztett és falon kívüli szerelvények | 0596 | Valena Life süllyesztett szerelvények | 5 | 5 | db | 3414972240741 | 3414972240758 | 3414972240765 | 3414972456357 | 8536508000 | 88.2 | 441 | 4882 | 2.67 | 33.33 | igen
756318 | LG-756318 | Valena Life kettős váltóérintkezős nyomó mechanizmus burkolattal, fekete | 5870 |  |  |  | PL2 - Süllyesztett és falon kívüli szerelvények | 0596 | Valena Life süllyesztett szerelvények | 5 | 5 | db | 3414972240420 | 3414972240437 | 3414972240444 | 3414972456364 | 8536508000 | 88.8 | 444 | 5390 | 2.67 | 33.33 | igen
756319 | LG-756319 | Valena Life kettős váltókapcsoló jelzőfénnyel mechanizmus burkolattal, 10 AX, fekete | 6925 |  |  |  | PL2 - Süllyesztett és falon kívüli szerelvények | 0596 | Valena Life süllyesztett szerelvények | 5 | 5 | db | 3414972240604 | 3414972240611 | 3414972240628 | 3414972456371 | 8536508000 | 94.4 | 472 | 5120 | 2.67 | 33.33 | igen
756320 | LG-756320 | Valena Life 2P+F csatlakozóaljzat mechanizmus burkolattal, biztonsági zsaluval, rugós vezetékbekötéssel, fekete | 2653 |  |  |  | PL2 - Süllyesztett és falon kívüli szerelvények | 0596 | Valena Life süllyesztett szerelvények | 15 | 15 | db | 3414972240895 | 3414972240901 | 3414972240918 | 3414972606950 | 8536699099 | 87.533 | 1312.995 | 6711 | 8.26 | 48.08 | igen
756321 | LG-756321 | Valena Life 2P+F csatlakozóaljzat mechanizmus burkolattal, rugós vezetékbekötéssel, fekete | 2653 |  |  |  | PL2 - Süllyesztett és falon kívüli szerelvények | 0596 | Valena Life süllyesztett szerelvények | 15 | 15 | db | 3414972605144 | 3414972240932 | 3414972240949 | 3414972608886 | 8536699099 | 92.666 | 1389.99 | 6662 | 8.26 | 48.08 | igen
756322 | LG-756322 | Valena Life kétpólusú kapcsoló mechanizmus burkolattal, 10 AX, fekete | 5194 |  |  |  | PL2 - Süllyesztett és falon kívüli szerelvények | 0596 | Valena Life süllyesztett szerelvények | 5 | 5 | db | 3414972240710 | 3414972240727 | 3414972240734 | 3414972456401 | 8536508000 | 93 | 465 | 4773 | 2.67 | 33.33 | igen
756326 | LG-756326 | Valena Life váltókapcsoló jelzőfénnyel, mechanizmus burkolattal, 10 AX, fekete | 5195 |  |  |  | PL2 - Süllyesztett és falon kívüli szerelvények | 0596 | Valena Life süllyesztett szerelvények | 5 | 5 | db | 3414972241373 | 3414972241380 | 3414972241397 | 3414972456418 | 8536508000 | 85.4 | 427 | 4670 | 2.67 | 33.33 | igen
756329 | LG-756329 | Valena Life redőnykapcsoló mechanizmus, mechanikus végállású motor közvetlen vezérléséhez, fekete | 9235 |  |  |  | PL2 - Süllyesztett és falon kívüli szerelvények | 0596 | Valena Life süllyesztett szerelvények | 5 | 5 | db | 3414972240659 | 3414972240666 | 3414972240673 | n.a. | 8536508000 | 94.2 | 471 | 5110 | 2.67 | 33.33 | igen
756330 | LG-756330 | Valena Life redőnynyomó mechanizmus, elektronikus vezérlésű motorokhoz, fekete | 9235 |  |  |  | PL2 - Süllyesztett és falon kívüli szerelvények | 0596 | Valena Life süllyesztett szerelvények | 5 | 5 | db | 3414972240833 | 3414972240840 | 3414972240857 | 3414972456432 | 8536508000 | 94.8 | 474 | 5140 | 2.67 | 33.33 | igen
756332 | LG-756332 | Valena Life váltóérintkezős nyomó mechanizmus burkolattal, jelzőfénnyel, fekete | 5781 |  |  |  | PL2 - Süllyesztett és falon kívüli szerelvények | 0596 | Valena Life süllyesztett szerelvények | 5 | 5 | db | 3414972240802 | 3414972240819 | 3414972240826 | 3414972456449 | 8536508000 | 86 | 430 | 4470 | 2.67 | 33.33 | igen
756333 | LG-756333 | Valena Life elektronikus szobatermosztát, fekete | 46486 |  |  |  | PL2 - Süllyesztett és falon kívüli szerelvények | 0596 | Valena Life süllyesztett szerelvények | 1 | 20 | db | 3414972053495 | 3414972053495 | 3414972093699 | 3414972228848 | 9032108090 | 120 | 120 | 2880 | 0.55 | 15.2
756334 | LG-756334 | Valena Life szobatermosztát padlófűtéshez, fekete | 53457 |  |  |  | PL2 - Süllyesztett és falon kívüli szerelvények | 0596 | Valena Life süllyesztett szerelvények | 1 | 20 | db | 3414972053518 | 3414972053518 | 3414972093705 | 3414972228855 | 9032108090 | 291 | 291 | 6220 | 1.08 | 28.2 | igen
756335 | LG-756335 | Valena Life 2P+F + USB-C csatlakozóaljzat, körmös/csavaros rögz, rugós beköt, fekete | 13134 |  |  |  | PL2 - Süllyesztett és falon kívüli szerelvények | 0596 | Valena Life süllyesztett szerelvények | 1 | 20 | db | 3414972053532 | 3414972053532 | 3414972093712 | 3414972228862 | 8536508000 | 109 | 109 | 2580 | 0.68 | 18.55 | igen
756340 | LG-756340 | Valena Life 1xRJ45 Cat. 5e UTP csatlakozóaljzat mechanizmus burkolattal, fekete | 5158 |  |  |  | PL8 - Hang-, adat- és képátviteli rendszerek | 0442 | Valena Life süllyesztett szerelvények | 5 | 5 | db | 3414972241106 | 3414972241113 | 3414972241120 | 3414972456456 | 8536699099 | 74.2 | 371 | 4188 | 2.67 | 33.33 | igen
756342 | LG-756342 | Valena Life 1xRJ45 Cat. 6 UTP csatlakozóaljzat mechanizmus burkolattal, fekete | 6776 |  |  |  | PL8 - Hang-, adat- és képátviteli rendszerek | 0442 | Valena Life süllyesztett szerelvények | 5 | 5 | db | 3414972241137 | 3414972241144 | 3414972241151 | 3414972456463 | 8536699099 | 79 | 395 | 4200 | 2.67 | 33.33 | igen
756343 | LG-756343 | Valena Life 2xRJ45 Cat. 6 UTP csatlakozóaljzat mechanizmus burkolattal, fekete | 9893 |  |  |  | PL8 - Hang-, adat- és képátviteli rendszerek | 0442 | Valena Life süllyesztett szerelvények | 5 | 5 | db | 3414972240987 | 3414972240994 | 3414972241007 | 3414972456470 | 8536699099 | 88.8 | 444 | 4840 | 2.67 | 33.33 | igen
756344 | LG-756344 | Valena Life kábelkivezető mechanizmus burkolattal, sorkapocs nélkül, fekete | 4595 |  |  |  | PL2 - Süllyesztett és falon kívüli szerelvények | 0596 | Valena Life süllyesztett szerelvények | 5 | 5 | db | 3414972241311 | 3414972241328 | 3414972241335 | 3414972456487 | 8536901000 | 47.4 | 237 | 2770 | 2.67 | 33.33 | igen
756346 | LG-756346 | Valena Life 1xRJ45 Cat. 6 STP csatlakozóaljzat mechanizmus burkolattal, fekete | 9745 |  |  |  | PL8 - Hang-, adat- és képátviteli rendszerek | 0442 | Valena Life süllyesztett szerelvények | 5 | 5 | db | 3414972241045 | 3414972241052 | 3414972241069 | 3414972456494 | 8536699099 | 105 | 525 | 5650 | 2.67 | 33.33 | igen
756347 | LG-756347 | Valena Life 2xRJ45 Cat. 6 STP csatlakozóaljzat mechanizmus burkolattal, fekete | 12627 |  |  |  | PL8 - Hang-, adat- és képátviteli rendszerek | 0442 | Valena Life süllyesztett szerelvények | 5 | 5 | db | 3414972240482 | 3414972240499 | 3414972240505 | 3414972456500 | 8536699099 | 140.6 | 703 | 7430 | 2.67 | 33.33 | igen
756348 | LG-756348 | Valena Life 1xRJ45 Cat. 6A STP csatlakozóaljzat mechanizmus burkolattal, fekete | 11598 |  |  |  | PL8 - Hang-, adat- és képátviteli rendszerek | 0442 | Valena Life süllyesztett szerelvények | 5 | 5 | db | 3414972241076 | 3414972241083 | 3414972241090 | 3414972456517 | 8536699099 | 98 | 490 | 5361 | 2.67 | 33.33 | igen
756349 | LG-756349 | Valena Life 2xRJ45 Cat. 6A STP csatlakozóaljzat mechanizmus burkolattal, fekete | 14196 |  |  |  | PL8 - Hang-, adat- és képátviteli rendszerek | 0442 | Valena Life süllyesztett szerelvények | 5 | 5 | db | 3414972240512 | 3414972240529 | 3414972240536 | 3414972456524 | 8536699099 | 132 | 660 | 7000 | 2.67 | 33.33 | igen
756351 | LG-756351 | Valena Life TV aljzat mechanizmus burkolattal, csillagpontos, 1,5 dB, fekete | 4373 |  |  |  | PL2 - Süllyesztett és falon kívüli szerelvények | 0596 | Valena Life süllyesztett szerelvények | 5 | 5 | db | 3414972241168 | 3414972241175 | 3414972241182 | 3414972456531 | 8536699099 | 94.8 | 474 | 5550 | 2.67 | 33.33 | igen
756352 | LG-756352 | Valena Life TV-Rádió-SAT aljzat mechanizmus burkolattal, csillagpontos, 1,5 dB, fekete | 8221 |  |  |  | PL2 - Süllyesztett és falon kívüli szerelvények | 0596 | Valena Life süllyesztett szerelvények | 5 | 5 | db | 3414972241199 | 3414972241205 | 3414972241212 | 3414972456548 | 8536699099 | 130 | 650 | 7150 | 2.67 | 33.33 | igen
756353 | LG-756353 | Valena Life 1xRJ45 Cat. 5e FTP csatlakozóaljzat mechanizmus burkolattal, fekete | 5191 |  |  |  | PL8 - Hang-, adat- és képátviteli rendszerek | 0442 | Valena Life süllyesztett szerelvények | 5 | 5 | db | 3414972241014 | 3414972241021 | 3414972241038 | 3414972456555 | 8536699099 | 79.4 | 397 | 4257 | 2.67 | 33.33 | igen
756354 | LG-756354 | Valena Life 2xRJ45 Cat. 5e FTP csatlakozóaljzat mechanizmus burkolattal, fekete | 7732 |  |  |  | PL8 - Hang-, adat- és képátviteli rendszerek | 0442 | Valena Life süllyesztett szerelvények | 5 | 5 | db | 3414972240451 | 3414972240468 | 3414972240475 | 3414972456562 | 8536699099 | 89.8 | 449 | 4890 | 2.67 | 33.33 | igen
756355 | LG-756355 | Valena Life USB-C Power Delivery töltőaljzat 30W, fekete | 0 | Megszűnt termék! |  |  | PL2 - Süllyesztett és falon kívüli szerelvények | 0596 | Valena Life süllyesztett szerelvények | 5 | 5 | db | 3414972089135 | 3414972089142 | 3414972091374 | n.a. | 8504406090 | 126.8 | 634 | 6740 | 2.67 | 33.33
756360 | LG-756360 | Valena Life forgatógombos fényerőszabályzó mechanizmus burkolattal, 2 vezetékes, fekete | 20200 |  |  |  | PL2 - Süllyesztett és falon kívüli szerelvények | 0596 | Valena Life süllyesztett szerelvények | 1 | 20 | db | 3414972241403 | 3414972241403 | 3414972241410 | 3414972456586 | 8536508000 | 158 | 158 | 3480 | 0.83 | 22.88 | igen
756361 | LG-756361 | Valena Life 2xRJ45 Cat. 5e UTP csatlakozóaljzat mechanizmus burkolattal, fekete | 7466 |  |  |  | PL8 - Hang-, adat- és képátviteli rendszerek | 0442 | Valena Life süllyesztett szerelvények | 5 | 5 | db | 3414972240543 | 3414972240550 | 3414972240567 | 3414972456593 | 8536699099 | 83.4 | 417 | 4870 | 2.67 | 33.33 | igen
756362 | LG-756362 | Valena Life hangszóró-csatlakozóaljzat burkolat, 2 kivezetéssel, fekete | 1810 |  |  |  | PL2 - Süllyesztett és falon kívüli szerelvények | 0596 | Valena Life süllyesztett szerelvények | 1 | 40 | db | 3414972053570 | 3414972053570 | 3414972093736 | 3414972228886 | 8536508000 | 14 | 14 | 960 | 0.15 | 9.54 | igen
756364 | LG-756364 | Valena Life TV-Rádió-SAT aljzat mechanizmus burkolattal, végzáró, 10 dB, fekete | 8221 |  |  |  | PL2 - Süllyesztett és falon kívüli szerelvények | 0596 | Valena Life süllyesztett szerelvények | 5 | 5 | db | 3414972241250 | 3414972241267 | 3414972241274 | 3414972456609 | 8536699099 | 128.6 | 643 | 6830 | 2.67 | 33.33 | igen
756365 | LG-756365 | Valena Life TV-Rádió-SAT aljzat mechanizmus burkolattal, átmenő, 14 dB, fekete | 8221 |  |  |  | PL2 - Süllyesztett és falon kívüli szerelvények | 0596 | Valena Life süllyesztett szerelvények | 5 | 5 | db | 3414972241229 | 3414972241236 | 3414972241243 | 3414972456616 | 8536699099 | 130.8 | 654 | 6940 | 2.67 | 33.33
756366 | LG-756366 | Valena Life with Netatmo okos kapcsoló/dimmer (végrehajtó), nulla (N) vezető bekötéssel, 1-es kerettel, fekete | 23559 |  |  |  | PL3 - Intelligens és kommunikációs megoldások | 1180 | Okosotthon - with Netatmo - végrehajtók | 1 | 10 | db | 3414972053594 | 3414972053594 | 3414972053600 | 3414972569668 | 8536508000 | 98 | 98 | 1432 | 0.63 | 7.97 | igen
756368 | LG-756368 | Valena Life with Netatmo okos vezeték nélküli 4-es szcenárió kapcsoló (elemes távvezérlő), falon kívüli, 1-es kerettel, fekete | 19872 |  |  |  | PL3 - Intelligens és kommunikációs megoldások | 1180 | Okosotthon - with Netatmo - elemes távvezérlők (ETV) | 1 | 10 | db | 3414972053617 | 3414972053617 | 3414972053624 | n.a. | 8526920090 | 92 | 92 | 1320 | 0.63 | 9.54
756372 | LG-756372 | Valena Life kettős hangszóró-csatlakozóaljzat burkolat, 4 kivezetéssel, fekete | 1810 |  |  |  | PL2 - Süllyesztett és falon kívüli szerelvények | 0596 | Valena Life süllyesztett szerelvények | 1 | 40 | db | 3414972053631 | 3414972053631 | 3414972093743 | 3414972228893 | 8538909999 | 14 | 14 | 960 | 0.15 | 9.54
756373 | LG-756373 | Valena Life mozgásérzékelős kapcsoló mechanizmus burkolattal, 3 vezetékes, fekete | 0 | Megszűnt termék! |  | 756373A | PL4 - Épületfelügyeleti megoldások | 0335 | Valena Life süllyesztett szerelvények | 1 | 20 | db | 3414972240635 | 3414972240635 | 3414972240642 | n.a. | 8536508000 | 127 | 127 | 2840 | 0.83 | 22.88
756373A | LG-756373A | Valena Life mozgásérzékelős (PIR) kapcsoló, 0-2000 W (LED max. 500 W) , nulla (N) vezető bekötéssel, fekete | 27536 |  |  |  | PL4 - Épületfelügyeleti megoldások | 0335 | Valena Life süllyesztett szerelvények | 1 | 20 | db | 3414972396226 | 3414972396226 | 3414972554442 | 3414972589543 | 8536508000 | 127 | 127 | 3340 | 0.83 | 22.88 | igen
756382 | LG-756382 | Valena Life nyomógombos fényerőszabályzó mechanizmus burkolattal, 2 vezetékes, fekete | 0 | Megszűnt termék! |  | 756382A | PL2 - Süllyesztett és falon kívüli szerelvények | 0596 | Valena Life süllyesztett szerelvények | 1 | 20 | db | 3414972241427 | 3414972241427 | 3414972241434 | n.a. | 8536508000 | 140 | 140 | 3200 | 0.83 | 22.88
756382A | LG-756382A | Valena Life nyomógombos fényerőszabályzó 125W, 2 vezetékes, fekete | 25971 |  |  |  | PL2 - Süllyesztett és falon kívüli szerelvények | 0596 | Valena Life süllyesztett szerelvények | 1 | 20 | db | 3414972540797 | 3414972540797 | 3414972540803 | 3414972541404 | 8536508000 | 86 | 86 | 2660 | 0.83 | 22.88 | igen
756383 | LG-756383 | Valena Life with Netatmo okos vezeték nélküli multicolor kapcsoló (elemes távvezérlő), falon kívüli, keret nélkül, fekete | 19478 |  |  |  | PL3 - Intelligens és kommunikációs megoldások | 1180 | Okosotthon - with Netatmo - elemes távvezérlők (ETV) | 1 | 30 | db | 3414972511346 | 3414972511346 | 3414972573955 | 3414972574945 | 8526920090 | 39 | 39 | 1338 | 0.21 | 7.97
756384 | LG-756384 | Valena Life okos egypólusú kapcsoló / fényerőszabályzó (végrehajtó), süllyesztett, nulla bekötőkapocs nélküli, retrofit, kompenzátor modullal és díszítőkerettel szállítva, fekete színű, 2-vezetékes sorkapcsos kialakítás (nulla mentes), gatewayhez csatlakoztatható - Legrand/Netatmo | 0 | Megszűnt termék! |  | 756384A | PL3 - Intelligens és kommunikációs megoldások | 1180 | Okosotthon - with Netatmo - végrehajtók | 1 | 10 | db | 3414972053655 | 3414972053655 | 3414972053662 | n.a. | 8536508000 | 155 | 155 | 1876 | 0.63 | 9.54
756384A | LG-756384A | Valena Life with Netatmo okos kapcsoló/dimmer (végrehajtó), nulla vezető nélkül (retrofit), keret nélkül, fekete | 28335 |  |  |  | PL3 - Intelligens és kommunikációs megoldások | 1180 | Okosotthon - with Netatmo - végrehajtók | 1 | 10 | db | 3414972316408 | 3414972316408 | 3414972316415 | 3414972504263 | 8536508000 | 137 | 137 | 1565 | 0.63 | 7.97 |  | 2+1 év (regisztrációval)
756385 | LG-756385 | Valena Life with Netatmo okos vezeték nélküli kapcsoló/dimmer (elemes távvezérlő), falon kívüli, 1-es kerettel, fekete | 15190 |  |  |  | PL3 - Intelligens és kommunikációs megoldások | 1180 | Okosotthon - with Netatmo - elemes távvezérlők (ETV) | 1 | 10 | db | 3414972053679 | 3414972053679 | 3414972053686 | n.a. | 8526920090 | 107 | 107 | 1470 | 0.63 | 9.54 | igen
756386 | LG-756386 | Valena Life with Netatmo okos vezeték nélküli távozás/érkezés szcenárió kapcsoló (elemes távvezérlő), falon kívüli, 1-es kerettel, fekete | 17063 |  |  |  | PL3 - Intelligens és kommunikációs megoldások | 1180 | Okosotthon - with Netatmo - elemes távvezérlők (ETV) | 1 | 10 | db | 3414972053693 | 3414972053693 | 3414972053709 | n.a. | 8526920090 | 87 | 87 | 1270 | 0.63 | 9.54
756387 | LG-756387 | Valena Life with Netatmo okos vezeték nélküli kettős kapcsoló (elemes távvezérlő), falon kívüli, 1-es kerettel, fekete | 20496 |  |  |  | PL3 - Intelligens és kommunikációs megoldások | 1180 | Okosotthon - with Netatmo - elemes távvezérlők (ETV) | 1 | 10 | db | 3414972053716 | 3414972053716 | 3414972053723 | n.a. | 8526920090 | 88 | 88 | 1280 | 0.63 | 9.54
756388 | LG-756388 | Valena Life with Netatmo okos kettős kapcsoló (végrehajtó), nulla (N) vezető bekötéssel, 1-es kerettel, fekete | 26212 |  |  |  | PL3 - Intelligens és kommunikációs megoldások | 1180 | Okosotthon - with Netatmo - végrehajtók | 1 | 10 | db | 3414972053730 | 3414972053730 | 3414972053747 | 3414972569682 | 8536508000 | 140 | 140 | 1552 | 0.63 | 7.97 | igen
756389 | LG-756389 | Valena Life with Netatmo okos vezeték nélküli ébredés/elalvás szcenárió kapcsoló (elemes távvezérlő), falon kívüli, 1-es kerettel, fekete | 17063 |  |  |  | PL3 - Intelligens és kommunikációs megoldások | 1180 | Okosotthon - with Netatmo - elemes távvezérlők (ETV) | 1 | 10 | db | 3414972053754 | 3414972053754 | 3414972053761 | n.a. | 8526920090 | 80 | 80 | 1200 | 0.63 | 9.54
756390 | LG-756390 | Valena Life okos redőnykapcsoló (végrehajtó) mechanikus vagy elektronikus végállással rendelkező 230V~ motorhoz alkalmazható; díszítőkerettel szállítva fekete | 0 | Megszűnt termék! |  | 756390A | PL3 - Intelligens és kommunikációs megoldások | 1180 | Okosotthon - with Netatmo - végrehajtók | 1 | 10 | db | 3414972053778 | 3414972053778 | 3414972053785 | n.a. | 8536508000 | 141 | 141 | 1548 | 0.63 | 7.97
756390A | LG-756390A | Valena Life with Netatmo okos redőny/zsaluzia kapcsoló (végrehajtó), nulla (N) vezető bekötéssel, keret nélkül, fekete | 24822 |  |  |  | PL3 - Intelligens és kommunikációs megoldások | 1180 | Okosotthon - with Netatmo - végrehajtók | 1 | 10 | db | 3414972539814 | 3414972539814 | 3414972539821 | 3414972588737 | 8536508000 | 139 | 139 | 1550 | 0.63 | 7.97 | igen
756391 | LG-756391 | Valena Life with Netatmo okos vezeték nélküli redőny/zsaluzia kapcsoló (elemes távvezérlő), falon kívüli, 1-es kerettel, fekete | 18623 |  |  |  | PL3 - Intelligens és kommunikációs megoldások | 1180 | Okosotthon - with Netatmo - elemes távvezérlők (ETV) | 1 | 10 | db | 3414972053792 | 3414972053792 | 3414972053808 | n.a. | 8526920090 | 155 | 155 | 1950 | 0.63 | 9.54
756394 | LG-756394 | Valena Life with Netatmo okos 2P+F csatlakozóaljzat (végrehajtó), 16A, 1-es kerettel, fekete | 24185 |  |  |  | PL3 - Intelligens és kommunikációs megoldások | 1180 | Okosotthon - with Netatmo - végrehajtók | 1 | 10 | db | 3414972053839 | 3414972053839 | 3414972053846 | 3414972567947 | 8536508000 | 128 | 128 | 1440 | 0.63 | 7.97
756396 | LG-756396 | Valena Life with Netatmo okosotthon kezdőkészlet: gateway (beépített) + 2P+F csatlakozóaljzat (végrehajtó) + távozás/érkezés kapcsoló (elemes távvezérlő), komplett szerelvények, fekete | 58449 | Készlet erejéig! |  | 756396B | PL3 - Intelligens és kommunikációs megoldások | 1180 | Okosotthon - with Netatmo - kezdőkészletek átjáróval (gateway) | 1 | 6 | db | 3414972053877 | 3414972053877 | 3414972109413 | n.a. | 8536699099 | 258 | 258 | 1890 | 1.51 | 15.2 | igen
756396B | LG-756396B | Valena Life with Netatmo okosotthon gateway/dugalj, fekete | 37500 | Új termék! |  |  | PL3 - Intelligens és kommunikációs megoldások | 1180 | Okosotthon - with Netatmo - átjárók (gateway) | 1 | 6 | db | 3414972838474 | 3414972838474 | 3414973160840 | 3414973165296 | 8536508000 | 220 | 220 | 1720 | 1.51 | 15.2
756398 | LG-756398 | Valena Life egypólusú kapcsoló jelzőfénnyel mechanizmus burkolattal, 10 AX, fekete | 3347 |  |  |  | PL2 - Süllyesztett és falon kívüli szerelvények | 0596 | Valena Life süllyesztett szerelvények | 5 | 5 | db | 3414972311182 | 3414972445894 | 3414972445900 | n.a. | 8536508000 | 92.62 | 463.1 | 4610 | 2.67 | 33.33
756412 | LG-756412 | Valena Life RJ11 csatlakozóaljzat burkolat, fekete | 1171 |  |  |  | PL2 - Süllyesztett és falon kívüli szerelvények | 0596 | Valena Life süllyesztett szerelvények | 5 | 5 | db | 3414972088411 | 3414972088428 | 3414972093750 | 3414972228909 | 8538909999 | 8.2 | 41 | 614 | 0.33 | 9.44 | igen
756422 | LG-756422 | Valena Life 2xRJ45/RJ11 csatlakozóaljzat burkolat, fekete | 1171 |  |  |  | PL2 - Süllyesztett és falon kívüli szerelvények | 0596 | Valena Life süllyesztett szerelvények | 5 | 5 | db | 3414972087995 | 3414972088008 | 3414972093767 | 3414972228916 | 8538909999 | 8.6 | 43 | 830 | 0.33 | 9.44 | igen
756472 | LG-756472 | Valena Life RJ45/RJ11 csatlakozóaljzat burkolat, fekete | 1465 |  |  |  | PL2 - Süllyesztett és falon kívüli szerelvények | 0596 | Valena Life süllyesztett szerelvények | 5 | 5 | db | 3414972088442 | 3414972088459 | 3414972093774 | 3414972228923 | 8538909999 | 10.2 | 51 | 910 | 0.33 | 9.44 | igen
756732 | LG-756732 | Valena Life kábelkivezető burkolat, fekete | 3658 |  |  |  | PL2 - Süllyesztett és falon kívüli szerelvények | 0596 | Valena Life süllyesztett szerelvények | 5 | 5 | db | 3414972088473 | 3414972088480 | 3414972093781 | 3414972228930 | 8538909999 | 12.4 | 62 | 1010 | 0.7 | 11.67 | igen
756762 | LG-756762 | Valena Life TV csatlakozóaljzat burkolat, fekete | 977 |  |  |  | PL2 - Süllyesztett és falon kívüli szerelvények | 0596 | Valena Life süllyesztett szerelvények | 5 | 5 | db | 3414972088329 | 3414972088336 | 3414972093798 | 3414972228947 | 8538909999 | 8.6 | 43 | 830 | 0.33 | 9.44 | igen
756782 | LG-756782 | Valena Life TV-Rádió csatlakozóaljzat burkolat, fekete | 1127 |  |  |  | PL2 - Süllyesztett és falon kívüli szerelvények | 0596 | Valena Life süllyesztett szerelvények | 1 | 40 | db | 3414972053938 | 3414972053938 | 3414972093804 | 3414972228954 | 8536508000 | 13 | 13 | 920 | 0.15 | 9.54
756792 | LG-756792 | Valena Life TV-Rádió-SAT csatlakozóaljzat burkolat, fekete | 1171 |  |  |  | PL2 - Süllyesztett és falon kívüli szerelvények | 0596 | Valena Life süllyesztett szerelvények | 5 | 5 | db | 3414972088350 | 3414972088367 | 3414972093811 | 3414972228961 | 8538909999 | 8.4 | 42 | 820 | 0.33 | 9.44 | igen
756822 | LG-756822 | Valena Life TV-SAT csatlakozóaljzat burkolat, fekete | 1171 |  |  |  | PL2 - Süllyesztett és falon kívüli szerelvények | 0596 | Valena Life süllyesztett szerelvények | 5 | 5 | db | 3414972088381 | 3414972088398 | 3414972093828 | 3414972228978 | 8538909999 | 8.4 | 42 | 820 | 0.33 | 9.44
756832 | LG-756832 | Valena Life TV csatlakozóaljzat + RJ45 Cat. 6 UTP aljzat burkolat, fekete | 2005 |  |  |  | PL2 - Süllyesztett és falon kívüli szerelvények | 0596 | Valena Life süllyesztett szerelvények | 5 | 5 | db | 3414972088299 | 3414972088305 | 3414972093835 | 3414972228985 | 8538909999 | 8 | 40 | 800 | 0.33 | 9.44 | igen
756842 | LG-756842 | Valena Life 2P+F csatlakozóaljzat burkolat csapófedéllel, fekete | 2952 |  |  |  | PL2 - Süllyesztett és falon kívüli szerelvények | 0596 | Valena Life süllyesztett szerelvények | 1 | 40 | db | 3414972053952 | 3414972053952 | 3414972093842 | 3414972228992 | 8536508000 | 26 | 26 | 1440 | 0.15 | 9.54 | igen
756872A | LG-756872A | Valena Life 3 vezetékes nyomógombos fényerőszabályzó burkolat, fekete | 5195 |  |  |  | PL2 - Süllyesztett és falon kívüli szerelvények | 0596 | Valena Life süllyesztett szerelvények | 1 | 40 | db | 3414972587150 | 3414972587150 | 3414972587167 | 3414972620987 | 8538909999 | 15 | 15 | 1000 | 0.15 | 9.54
756882 | LG-756882 | Valena Life forgatógombos fényerőszabályzó burkolat, fekete | 1792 |  |  |  | PL2 - Süllyesztett és falon kívüli szerelvények | 0596 | Valena Life süllyesztett szerelvények | 1 | 40 | db | 3414972053990 | 3414972053990 | 3414972093866 | 3414972229012 | 8536508000 | 18 | 18 | 1120 | 0.15 | 9.54 | igen
756892 | LG-756892 | Valena Life nyomógombos fényerőszabályzó burkolat, fekete | 0 | Megszűnt termék! |  | 756892A | PL2 - Süllyesztett és falon kívüli szerelvények | 0596 | Valena Life süllyesztett szerelvények | 1 | 40 | db | 3414972054010 | 3414972054010 | 3414972093873 | 3414972229029 | 8536508000 | 15 | 15 | 1000 | 0.15 | 9.54
756892A | LG-756892A | Valena Life 2 vezetékes nyomógombos fényerőszabályzó burkolat, fekete | 2308 |  |  |  | PL2 - Süllyesztett és falon kívüli szerelvények | 0596 | Valena Life süllyesztett szerelvények | 1 | 40 | db | 3414972587174 | 3414972587174 | 3414972587181 | n.a. | 8538909999 | 15 | 15 | 860 | 0.15 | 9.54
756952 | LG-756952 | Valena Life 2x2P+F csatlakozóaljzat burkolat, fekete | 1409 |  |  |  | PL2 - Süllyesztett és falon kívüli szerelvények | 0596 | Valena Life süllyesztett szerelvények | 5 | 5 | db | 3414972087964 | 3414972087971 | 3414972093880 | 3414972229036 | 8538909999 | 29.4 | 147 | 1870 | 1.39 | 19.2 | igen
764500 | LG-764500 | Niloé egypólusú kapcsoló, fehér | 865 |  |  |  | PL2 - Süllyesztett és falon kívüli szerelvények | 0587 | Niloé süllyesztett szerelvények | 20 | 20 | db | 3414970682239 | 3414970682246 | 3414971069442 | n.a. | 8536508000 | 48 | 960 | 5686 | 8.26 | 51.6 | igen
764501 | LG-764501 | Niloé váltókapcsoló, fehér | 1070 |  |  |  | PL2 - Süllyesztett és falon kívüli szerelvények | 0587 | Niloé süllyesztett szerelvények | 20 | 20 | db | 3414970683052 | 3414970683069 | 3414971069459 | n.a. | 8536508000 | 49.2 | 984 | 5795 | 8.26 | 51.6 | igen
764502 | LG-764502 | Niloé kettős váltókapcsoló, fehér | 3452 |  |  |  | PL2 - Süllyesztett és falon kívüli szerelvények | 0587 | Niloé süllyesztett szerelvények | 20 | 20 | db | 3414970682185 | 3414970828750 | 3414971069466 | n.a. | 8536508000 | 57.4 | 1148 | 6384 | 8.26 | 51.6 | igen
764503 | LG-764503 | Niloé hármas egypólusú kapcsoló, 10AX, fehér | 1942 |  |  |  | PL2 - Süllyesztett és falon kívüli szerelvények | 0587 | Niloé süllyesztett szerelvények | 10 | 10 | db | 3414970682314 | 3414970682321 | 3414972057295 | 3414972057776 | 8536508000 | 76.9 | 769 | 8261 | 4.13 | 54.26 | igen
764504 | LG-764504 | Niloé keresztkapcsoló, fehér | 2580 |  |  |  | PL2 - Süllyesztett és falon kívüli szerelvények | 0587 | Niloé süllyesztett szerelvények | 10 | 10 | db | 3414970682376 | 3414970682383 | 3414972057301 | 3414972057783 | 8536508000 | 63.8 | 638 | 6968 | 4.13 | 54.26 | igen
764506 | LG-764506 | Niloé csillárkapcsoló, fehér | 1204 |  |  |  | PL2 - Süllyesztett és falon kívüli szerelvények | 0587 | Niloé süllyesztett szerelvények | 20 | 20 | db | 3414970682123 | 3414970682130 | 3414971069473 | n.a. | 8536508000 | 55.35 | 1107 | 6439 | 8.26 | 51.6 | igen
764507 | LG-764507 | Niloé egypólusú nyomó 6A, NO-NC, fehér | 1756 |  |  |  | PL2 - Süllyesztett és falon kívüli szerelvények | 0587 | Niloé süllyesztett szerelvények | 20 | 20 | db | 3414970682406 | 3414970682413 | 3414971069480 | n.a. | 8536508000 | 50.25 | 1005 | 5908 | 8.26 | 51.6 | igen
764508 | LG-764508 | Niloé kettős váltóérintkezős nyomó, fehér | 4355 |  |  |  | PL2 - Süllyesztett és falon kívüli szerelvények | 0587 | Niloé süllyesztett szerelvények | 20 | 20 | db | 3414970682154 | 3414970928764 | 3414971069497 | 3414972655712 | 8536508000 | 59.8 | 1196 | 6350 | 8.26 | 51.6 | igen
764509 | LG-764509 | Niloé váltókapcsoló 10 AX + nyomó 6 A - 250 V±, fehér | 2373 |  |  |  | PL2 - Süllyesztett és falon kívüli szerelvények | 0587 | Niloé süllyesztett szerelvények | 20 | 20 | db | 3414970683083 | 3414970928788 | 3414971069503 | n.a. | 8536508000 | 58.45 | 1169 | 6713 | 8.26 | 51.6 | igen
764511 | LG-764511 | Niloé redőnykapcsoló (3 állású) 6A, mechanikus végállású motor közvetlen vezérléséhez, fehér | 5557 |  |  |  | PL2 - Süllyesztett és falon kívüli szerelvények | 0587 | Niloé süllyesztett szerelvények | 10 | 10 | db | 3414970683168 | 3414970812971 | 3414972057325 | 3414972057790 | 8536508000 | 67.4 | 674 | 7324 | 4.13 | 54.26 | igen
764512 | LG-764512 | Niloé redőnynyomó (3 állású) 6A, mechanikus végállású motor közvetlen vezérléséhez, fehér | 4561 |  |  |  | PL2 - Süllyesztett és falon kívüli szerelvények | 0587 | Niloé süllyesztett szerelvények | 10 | 10 | db | 3414970683199 | 3414970815910 | 3414972057332 | 3414972057806 | 8536508000 | 68.3 | 683 | 7423 | 4.13 | 54.26 | igen
764514 | LG-764514 | Niloé váltókapcsoló 10 AX IP44, fehér | 2927 |  |  |  | PL2 - Süllyesztett és falon kívüli szerelvények | 0587 | Niloé süllyesztett szerelvények | 10 | 10 | db | 3414971749160 | 3414971749177 | 3414971749184 | 3414971939370 | 8536508000 | 56.3 | 563 | 6205 | 4.13 | 54.26 | igen
764515 | LG-764515 | Niloé nyomó NO-NC 6 A IP44, fehér | 2630 |  |  |  | PL2 - Süllyesztett és falon kívüli szerelvények | 0587 | Niloé süllyesztett szerelvények | 10 | 10 | db | 3414971749191 | 3414971749207 | 3414971749214 | 3414971939387 | 8536508000 | 49.2 | 492 | 6273 | 4.13 | 54.26 | igen
764517 | LG-764517 | Niloé kétpólusú kapcsoló, fehér | 1805 |  |  |  | PL2 - Süllyesztett és falon kívüli szerelvények | 0587 | Niloé süllyesztett szerelvények | 10 | 10 | db | 3414970682284 | 3414970682291 | 3414972057349 | 3414972057813 | 8536508000 | 63.3 | 633 | 6730 | 4.13 | 54.26 | igen
764521 | LG-764521 | Niloé univerzális LED 230V, mechanizmusok jelzőfényessé tételéhez | 910 |  |  |  | PL2 - Süllyesztett és falon kívüli szerelvények | 0604 | Niloé süllyesztett szerelvények | 10 | 10 | db | 3414970804624 | 3414970804631 | 3414970853127 | 3414970863140 | 8531103000 | 3.8 | 38 | 642 | 0.54 | 11.67 | igen
764522 | LG-764522 | Niloé váltóérintkezős nyomó jelzőfénnyel, fehér | 2133 |  |  |  | PL2 - Süllyesztett és falon kívüli szerelvények | 0587 | Niloé süllyesztett szerelvények | 20 | 20 | db | 3414970682437 | 3414970682444 | 3414971069534 | n.a. | 8536508000 | 51.25 | 1025 | 5998 | 8.26 | 51.6 | igen
764523 | LG-764523 | Niloé jelzőfényes LED 12-24V 1,5mA | 1231 |  |  |  | PL2 - Süllyesztett és falon kívüli szerelvények | 0604 | Niloé süllyesztett szerelvények | 10 | 10 | db | 3414970804655 | 3414970804662 | 3414970853134 | 3414970863133 | 8531103000 | 3.8 | 38 | 642 | 0.54 | 11.67 | igen
764524 | LG-764524 | Niloé váltókapcsoló 10 AX IP44, fehér | 0 | Megszűnt termék! |  | 764514 | PL2 - Süllyesztett és falon kívüli szerelvények | 0587 | Niloé süllyesztett szerelvények | 10 | 10 | db | 3414970683113 | 3414970683120 | 3414970683137 | n.a. | 8536508000 | 64.7 | 647 | 7073 | 4.13 | 54.26
764525 | LG-764525 | Niloé nyomó NO-NC 6 A IP44, fehér | 0 | Megszűnt termék! |  | 764515 | PL2 - Süllyesztett és falon kívüli szerelvények | 0587 | Niloé süllyesztett szerelvények | 10 | 10 | db | 3414970682468 | 3414970682475 | 3414970682482 | n.a. | 8536508000 | 64.3 | 643 | 7029 | 4.13 | 54.26
764526 | LG-764526 | Jelzőfényes LED fényforrás 230 V - 0,125 mA, fehér | 589 |  |  |  | PL2 - Süllyesztett és falon kívüli szerelvények | 0604 | Niloé süllyesztett szerelvények | 10 | 10 | db | 3414971119475 | 3414971119482 | 3414971119499 | 3414972866699 | 9405114090 | 3.8 | 38 | 631 | 0.58 | 11.67
764529 | LG-764529 | Niloé 2P+F csatlakozóaljzat biztonsági zsaluval (csavaros), fehér | 1642 |  |  |  | PL2 - Süllyesztett és falon kívüli szerelvények | 0587 | Niloé süllyesztett szerelvények | 20 | 20 | db | 3414970682581 | 3414970682598 | 3414971069558 | n.a. | 8536699099 | 58.9 | 1178 | 6284 | 8.26 | 51.6 | igen
764530 | LG-764530 | Niloé 2P+F / USB kombinált csatlakozóaljzat, fehér | 14609 | Készlet erejéig! |  |  | PL2 - Süllyesztett és falon kívüli szerelvények | 0587 | Niloé süllyesztett szerelvények | 1 | 10 | db | 3414970804709 | 3414970804709 | 3414970804716 | n.a. | 8504406090 | 171.6 | 171.6 | 1782 | 1.28 | 18.55
764531 | LG-764531 | Niloé 2P+F aljzat IP44 biztonsági zsaluval, fehér | 2521 |  |  |  | PL2 - Süllyesztett és falon kívüli szerelvények | 0587 | Niloé süllyesztett szerelvények | 10 | 10 | db | 3414971749221 | 3414971749238 | 3414971749245 | 3414971939394 | 8536699099 | 75.7 | 757 | 7570 | 4.13 | 54.26 | igen
764532 | LG-764532 | Niloé 2P+F aljzat csapófedeles biztonsági zsaluval, fehér | 2225 |  |  |  | PL2 - Süllyesztett és falon kívüli szerelvények | 0587 | Niloé süllyesztett szerelvények | 10 | 10 | db | 3414970682611 | 3414970682628 | 3414972057356 | 3414972057820 | 8536699099 | 65.5 | 655 | 7129 | 4.13 | 54.26 | igen
764534 | LG-764534 | Niloé 2×2P+F csatlakozóaljzat (csavaros), fehér | 1626 |  |  |  | PL2 - Süllyesztett és falon kívüli szerelvények | 0587 | Niloé süllyesztett szerelvények | 10 | 10 | db | 3414971000889 | 3414971000896 | 3414971078499 | n.a. | 8536699099 | 102.9 | 1029 | 6062 | 8.26 | 51.6 | igen
764535 | LG-764535 | Niloé 2P+F földelt aljzat, USB C-típusú csatlakozóval, fehér | 10371 |  |  |  | PL2 - Süllyesztett és falon kívüli szerelvények | 0587 | Niloé süllyesztett szerelvények | 1 | 20 | db | 3414971411630 | 3414971411630 | 3414971411654 | 3414971748866 | 8536699099 | 99 | 99 | 2237 | 0.83 | 22.88 | igen
764539 | LG-764539 | Niloé 2P+F csatlakozóaljzat (csavaros), fehér | 829 |  |  |  | PL2 - Süllyesztett és falon kívüli szerelvények | 0587 | Niloé süllyesztett szerelvények | 20 | 20 | db | 3414971000919 | 3414971000926 | 3414971069572 | n.a. | 8536699099 | 56.1 | 1122 | 6325 | 8.26 | 51.6 | igen
764544 | LG-764544 | Niloé 2×2P+F csatlakozóaljzat biztonsági zsaluval (csavaros), fehér | 2399 |  |  |  | PL2 - Süllyesztett és falon kívüli szerelvények | 0587 | Niloé süllyesztett szerelvények | 10 | 10 | db | 3414970682734 | 3414970682741 | 3414971069619 | n.a. | 8536699099 | 106.6 | 1066 | 6229 | 8.26 | 51.6 | igen
764545 | LG-764545 | Niloé vakfedél, fehér | 827 |  |  |  | PL2 - Süllyesztett és falon kívüli szerelvények | 0587 | Niloé süllyesztett szerelvények | 20 | 20 | db | 3414970682345 | 3414970891983 | 3414971069626 | 3414971225886 | 8538909999 | 38.15 | 763 | 4735 | 8.26 | 51.6 | igen
764546 | LG-764546 | Niloé IP20-as kábelkivezető, fehér | 1672 |  |  |  | PL2 - Süllyesztett és falon kívüli szerelvények | 0587 | Niloé süllyesztett szerelvények | 20 | 20 | db | 3414970683007 | 3414970828859 | 3414971069633 | 3414972655729 | 8538909999 | 40.55 | 811 | 4965 | 8.26 | 51.6 | igen
764547 | LG-764547 | Niloé 2P+F aljzat IP44 biztonsági zsaluval, fehér | 0 | Megszűnt termék! |  | 764531 | PL2 - Süllyesztett és falon kívüli szerelvények | 0587 | Niloé süllyesztett szerelvények | 10 | 10 | db | 3414970682642 | 3414970682659 | 3414970682666 | 3414970806079 | 8536699099 | 83.7 | 837 | 8750 | 4.13 | 54.26
764549 | LG-764549 | Niloé TV aljzat, "F-F", végzáró (1 dB), fehér | 2154 |  |  |  | PL2 - Süllyesztett és falon kívüli szerelvények | 0587 | Niloé süllyesztett szerelvények | 10 | 10 | db | 3414970683618 | 3414970683625 | 3414970740298 | 3414970851444 | 8536699099 | 54.23 | 542.3 | 6658 | 4.13 | 60.17
764550 | LG-764550 | Niloé TV aljzat, "F" típus, végzáró (1 dB), fehér | 2154 |  |  |  | PL2 - Süllyesztett és falon kívüli szerelvények | 0587 | Niloé süllyesztett szerelvények | 10 | 10 | db | 3414970683311 | 3414970683328 | 3414970740304 | 3414970786135 | 8536699099 | 74.3 | 743 | 9397 | 4.13 | 60.17 | igen
764551 | LG-764551 | Niloé TV csillagpontos aljzat, 9,5 (apa), végzáró (1 dB), fehér | 2154 |  |  |  | PL2 - Süllyesztett és falon kívüli szerelvények | 0587 | Niloé süllyesztett szerelvények | 10 | 10 | db | 3414970683229 | 3414970683236 | 3414970740311 | 3414970786098 | 8536699099 | 73.7 | 737 | 9407 | 4.13 | 60.17 | igen
764552 | LG-764552 | Niloé TV aljzat, átmenő (14 dB), fehér | 1684 |  |  |  | PL2 - Süllyesztett és falon kívüli szerelvények | 0587 | Niloé süllyesztett szerelvények | 10 | 10 | db | 3414970683250 | 3414970683267 | 3414970740328 | 3414970754035 | 8536699099 | 72.5 | 725 | 9035 | 4.13 | 60.17 | igen
764555 | LG-764555 | Niloé TV aljzat, végzáró (10 dB), fehér | 1684 |  |  |  | PL2 - Süllyesztett és falon kívüli szerelvények | 0587 | Niloé süllyesztett szerelvények | 10 | 10 | db | 3414970683281 | 3414970683298 | 3414970740335 | 3414970754059 | 8536699099 | 72.4 | 724 | 9010 | 4.13 | 60.17 | igen
764557 | LG-764557 | Niloé TV-SAT aljzat, átmenő (14 dB), fehér | 8223 |  |  |  | PL2 - Süllyesztett és falon kívüli szerelvények | 0587 | Niloé süllyesztett szerelvények | 10 | 10 | db | 3414970683434 | 3414970683441 | 3414970991904 | 3414970754110 | 8536699099 | 102.9 | 1029 | 6462 | 4.13 | 32.4
764558 | LG-764558 | Niloé TV-SAT aljzat, végzáró (10 dB), fehér | 6744 |  |  |  | PL2 - Süllyesztett és falon kívüli szerelvények | 0587 | Niloé süllyesztett szerelvények | 10 | 10 | db | 3414970683465 | 3414970683472 | 3414970991911 | 3414970754134 | 8536699099 | 103.1 | 1031 | 6468 | 4.13 | 32.4 | igen
764559 | LG-764559 | Niloé TV-SAT csillagpontos aljzat, végzáró (1 dB), fehér | 6193 |  |  |  | PL2 - Süllyesztett és falon kívüli szerelvények | 0587 | Niloé süllyesztett szerelvények | 10 | 10 | db | 3414970683403 | 3414970683410 | 3414970991928 | 3414970754097 | 8536699099 | 102.8 | 1028 | 6469 | 4.13 | 32.4
764563 | LG-764563 | Niloé TV-RD-SAT aljzat végzáró (1,5 dB), fehér | 7779 |  |  |  | PL2 - Süllyesztett és falon kívüli szerelvények | 0587 | Niloé süllyesztett szerelvények | 10 | 10 | db | 3414970683496 | 3414970683502 | 3414970991935 | 3414970993755 | 8536699099 | 100.7 | 1007 | 6326 | 4.13 | 32.4 | igen
764564 | LG-764564 | Niloé TV-RD-SAT aljzat átmenő (14dB), fehér | 7779 |  |  |  | PL2 - Süllyesztett és falon kívüli szerelvények | 0587 | Niloé süllyesztett szerelvények | 10 | 10 | db | 3414970683526 | 3414970683533 | 3414970991942 | 3414970993762 | 8536699099 | 106.5 | 1065 | 6677 | 4.13 | 32.4 | igen
764565 | LG-764565 | Niloé TV-RD-SAT aljzat végzáró (10dB), fehér | 7779 |  |  |  | PL2 - Süllyesztett és falon kívüli szerelvények | 0587 | Niloé süllyesztett szerelvények | 10 | 10 | db | 3414970683557 | 3414970683564 | 3414970991959 | 3414970869173 | 8536699099 | 106.4 | 1064 | 6683 | 4.13 | 32.4 | igen
764566 | LG-764566 | Niloé TV-RD-SAT-SAT csillagpontos aljzat, végzáró (1,5 dB), fehér | 8951 |  |  |  | PL2 - Süllyesztett és falon kívüli szerelvények | 0587 | Niloé süllyesztett szerelvények | 10 | 10 | db | 3414970683588 | 3414970683595 | 3414970991966 | 3414970993779 | 8536699099 | 108.8 | 1088 | 6819 | 4.13 | 32.4
764567 | LG-764567 | Niloé TV-RD és TV-RD-SAT burkolat, fehér | 1383 |  |  |  | PL2 - Süllyesztett és falon kívüli szerelvények | 0587 | Niloé süllyesztett szerelvények | 10 | 10 | db | 3414970683670 | 3414970683687 | 3414970761316 | 3414970926814 | 8538909999 | 12.1 | 121 | 1500 | 2.19 | 33.33
764569 | LG-764569 | Niloé 1xRJ11 csatlakozóaljzat, fehér | 2764 |  |  |  | PL2 - Süllyesztett és falon kívüli szerelvények | 0587 | Niloé süllyesztett szerelvények | 10 | 10 | db | 3414970682826 | 3414970682833 | 3414970740434 | 3414970753878 | 8536699099 | 51.5 | 515 | 6972 | 4.13 | 60.17 | igen
764570 | LG-764570 | Niloé RJ11 + RJ45 Cat.5 UTP csatlakozóaljzat, fehér | 3815 |  |  |  | PL8 - Hang-, adat- és képátviteli rendszerek | 0442 | Niloé süllyesztett szerelvények | 10 | 10 | db | 3414970682857 | 3414970740670 | 3414970740441 | 3414970753939 | 8536699099 | 59.4 | 594 | 7830 | 4.13 | 60.17 | igen
764571 | LG-764571 | Niloé RJ45 Cat.5 UTP csatlakozóaljzat, fehér | 2427 |  |  |  | PL8 - Hang-, adat- és képátviteli rendszerek | 0442 | Niloé süllyesztett szerelvények | 10 | 10 | db | 3414970682918 | 3414970753779 | 3414970740458 | 3414970753892 | 8536699099 | 54 | 540 | 7296 | 4.13 | 60.17 | igen
764572 | LG-764572 | Niloé RJ45 Cat.6 UTP + 1xRJ11 csatlakozóaljzat, fehér | 0 | Megszűnt termék! |  |  | PL8 - Hang-, adat- és képátviteli rendszerek | 0442 | Niloé süllyesztett szerelvények | 10 | 10 | db | 3414970682888 | 3414970740687 | 3414970740465 | n.a. | 8536699099 | 58.5 | 585 | 7817 | 4.13 | 60.17
764573 | LG-764573 | Niloé RJ45 Cat.6 UTP csatlakozóaljzat, fehér | 4750 |  |  |  | PL8 - Hang-, adat- és képátviteli rendszerek | 0442 | Niloé süllyesztett szerelvények | 10 | 10 | db | 3414970682949 | 3414970740694 | 3414970740472 | 3414970869180 | 8536699099 | 54.3 | 543 | 7355 | 4.13 | 60.17 | igen
764574 | LG-764574 | Niloé 2xRJ45 Cat.6 UTP csatlakozóaljzat, fehér | 7847 |  |  |  | PL8 - Hang-, adat- és képátviteli rendszerek | 0442 | Niloé süllyesztett szerelvények | 10 | 10 | db | 3414970682765 | 3414970740700 | 3414970740489 | 3414970869197 | 8536699099 | 61.4 | 614 | 8262 | 4.13 | 60.17 | igen
764575 | LG-764575 | Niloé RJ45 Cat.6 STP körmös aljzat, fehér | 4750 |  |  |  | PL8 - Hang-, adat- és képátviteli rendszerek | 0442 | Niloé süllyesztett szerelvények | 10 | 10 | db | 3414971072077 | 3414971072084 | 3414971075498 | n.a. | 8536699099 | 79.8 | 798 | 9926 | 4.13 | 60.17 | igen
764576 | LG-764576 | Niloé 2xRJ45 Cat.6 STP körmös aljzat, fehér | 7847 |  |  |  | PL8 - Hang-, adat- és képátviteli rendszerek | 0442 | Niloé süllyesztett szerelvények | 10 | 10 | db | 3414971072107 | 3414971072114 | 3414971077980 | 3414972013727 | 8536699099 | 103 | 1030 | 6580 | 4.13 | 32.4 | igen
764577 | LG-764577 | Niloé RJ45 Cat.6 FTP körmös aljzat, fehér | 4750 |  |  |  | PL8 - Hang-, adat- és képátviteli rendszerek | 0442 | Niloé süllyesztett szerelvények | 10 | 10 | db | 3414971072138 | 3414971072145 | 3414971075511 | n.a. | 8536699099 | 54.2 | 542 | 5920 | 4.13 | 60.17 | igen
764578 | LG-764578 | Niloé 2xRJ45 Cat.6 FTP körmös aljzat, fehér | 7847 |  |  |  | PL8 - Hang-, adat- és képátviteli rendszerek | 0442 | Niloé süllyesztett szerelvények | 10 | 10 | db | 3414971072169 | 3414971072176 | 3414971075733 | n.a. | 8536699099 | 52 | 520 | 6640 | 4.13 | 60.17 | igen
764580 | LG-764580 | Niloé 2xRJ45 Cat.5 UTP csatlakozóaljzat, fehér | 0 | Megszűnt termék! |  |  | PL8 - Hang-, adat- és képátviteli rendszerek | 0442 | Niloé süllyesztett szerelvények | 10 | 10 | db | 3414971072220 | 3414971072237 | 3414971210677 | n.a. | 8536699099 | 59.4 | 594 | 7428 | 4.13 | 60.17
764581 | LG-764581 | Niloé kettős hangszóró-csatlakozóaljzat, fehér | 6366 |  |  |  | PL2 - Süllyesztett és falon kívüli szerelvények | 0587 | Niloé süllyesztett szerelvények | 10 | 10 | db | 3414970682796 | 3414970682802 | 3414970740496 | 3414970753960 | 8536699099 | 58.5 | 585 | 7854 | 4.13 | 60.17 | igen
764582 | LG-764582 | Niloé mozgásérzékelős kapcsoló 0 - 400 W (izzó, halogén), 120°, 3-vezetékes, fehér | 0 | Megszűnt termék! |  | 764582A | PL4 - Épületfelügyeleti megoldások | 0335 | Niloé süllyesztett szerelvények | 1 | 12 | db | 3414970682260 | 3414970682260 | 3414970819895 | 3414970832108 | 8536508000 | 98 | 98 | 1350 | 0.54 | 11.67
764582A | LG-764582A | Niloé mozgásérzékelős (PIR) kapcsoló, 500 W LED, 3 vezetékes, fehér | 21035 |  |  |  | PL4 - Épületfelügyeleti megoldások | 0335 | Niloé süllyesztett szerelvények | 1 | 12 | db | 3414972396325 | 3414972396325 | 3414972554497 | 3414972589598 | 8536508000 | 98 | 98 | 1354 | 0.54 | 11.67 | igen
764583 | LG-764583 | Niloé mozgásérzékelős kapcsoló 3 - 250 W (izzó, halogén), 120°, 2-vezetékes, fehér | 0 | Megszűnt termék! |  | 764583A | PL4 - Épületfelügyeleti megoldások | 0335 | Niloé süllyesztett szerelvények | 1 | 12 | db | 3414970682215 | 3414970682215 | 3414970819949 | n.a. | 8536508000 | 127 | 127 | 1633 | 0.54 | 11.67
764583A | LG-764583A | Niloé mozgásérzékelős (PIR) kapcsoló, 100 W LED, 2 vezetékes, fehér | 21035 |  |  |  | PL4 - Épületfelügyeleti megoldások | 0335 | Niloé süllyesztett szerelvények | 1 | 12 | db | 3414972396349 | 3414972396349 | 3414972554503 | 3414972589604 | 8536508000 | 92 | 92 | 1278 | 0.54 | 11.67 | igen
764587 | LG-764587 | Niloé szobatermosztát 8A, fehér | 52173 |  |  |  | PL2 - Süllyesztett és falon kívüli szerelvények | 0587 | Niloé süllyesztett szerelvények | 1 | 12 | db | 3414970683038 | 3414970683038 | 3414970911964 | n.a. | 9032108090 | 100 | 100 | 1375 | 0.58 | 11.67 | igen
764588 | LG-764588 | Niloé forgatógombos fényerőszabályzó 5 - 300 W (izzó, halogén), 2-vezetékes, fehér | 23381 |  |  |  | PL2 - Süllyesztett és falon kívüli szerelvények | 0587 | Niloé süllyesztett szerelvények | 1 | 12 | db | 3414970683144 | 3414970683144 | 3414970819208 | 3414970851413 | 8536508000 | 127 | 127 | 1700 | 0.54 | 11.67 | igen
764593 | LG-764593 | Niloé Töltőaljzat Egyes USB-C típusú csatlakozóval, 1,5A-5V-7,5 W, Fehér | 0 | Megszűnt termék! |  |  | PL2 - Süllyesztett és falon kívüli szerelvények | 0587 | Niloé süllyesztett szerelvények | 1 | 20 | db | 3414971479340 | 3414971479340 | 3414971795662 | n.a. | 8504406090 | 84 | 84 | 2000 | 0.55 | 15.2
764594 | LG-764594 | Niloé kettős USB-A+A töltőaljzat - 3 A - 15 W, fehér | 7766 |  |  |  | PL2 - Süllyesztett és falon kívüli szerelvények | 0587 | Niloé süllyesztett szerelvények | 1 | 12 | db | 3414970804723 | 3414970804723 | 3414970974129 | n.a. | 8504406090 | 96 | 96 | 2200 | 0.54 | 11.67 | igen
764595 | LG-764595 | Niloé kettős USB-C+C töltőaljzat - 3 A - 15 W, fehér | 9430 |  |  |  | PL2 - Süllyesztett és falon kívüli szerelvények | 0587 | Niloé süllyesztett szerelvények | 1 | 12 | db | 3414971268265 | 3414971268265 | 3414971304758 | n.a. | 8504406090 | 15 | 15 | 1432 | 0.54 | 11.67 | igen
764596 | LG-764596 | Niloé micro USB dokkoló, USB töltőaljzattal, fehér | 17815 |  |  |  | PL2 - Süllyesztett és falon kívüli szerelvények | 0587 | Niloé süllyesztett szerelvények | 1 | 12 | db | 3414970804747 | 3414970804747 | 3414970974297 | n.a. | 8504406090 | 118 | 118 | 1580 | 0.54 | 11.67
764597 | LG-764597 | Niloé kettős USB-A+C töltőaljzat - 3 A - 15 W, fehér | 7766 |  |  |  | PL2 - Süllyesztett és falon kívüli szerelvények | 0587 | Niloé süllyesztett szerelvények | 1 | 12 | db | 3414971268289 | 3414971268289 | 3414971304765 | n.a. | 8504406090 | 107 | 107 | 1462 | 1.72 | 11.67 | igen
764598 | LG-764598 | Niloé IP 44-es védőburkolat egy billentyűs kapcsolóhoz vagy nyomóhoz | 555 |  |  |  | PL2 - Süllyesztett és falon kívüli szerelvények | 0587 | Niloé süllyesztett szerelvények | 10 | 10 | db | 3414971779273 | 3414971780521 | 3414971780538 | n.a. | 8538909999 | 14 | 140 | 3374 | 2.07 | 54.26 | igen
764599 | LG-764599 | Niloé IP 44-es védőburkolat két billentyűs kapcsolóhoz vagy nyomóhoz | 555 |  |  |  | PL2 - Süllyesztett és falon kívüli szerelvények | 0587 | Niloé süllyesztett szerelvények | 10 | 10 | db | 3414971779297 | 3414971780545 | 3414971780552 | n.a. | 8538909999 | 14 | 140 | 3381 | 2.07 | 54.26 | igen
764600 | LG-764600 | Niloé egypólusú kapcsoló, bézs | 865 |  |  |  | PL2 - Süllyesztett és falon kívüli szerelvények | 0587 | Niloé süllyesztett szerelvények | 20 | 20 | db | 3414970683908 | 3414970683915 | 3414971069640 | n.a. | 8536508000 | 47.75 | 955 | 5644 | 8.26 | 51.6 | igen
764601 | LG-764601 | Niloé váltókapcsoló, bézs | 1070 |  |  |  | PL2 - Süllyesztett és falon kívüli szerelvények | 0587 | Niloé süllyesztett szerelvények | 20 | 20 | db | 3414970684639 | 3414970684646 | 3414971069657 | n.a. | 8536508000 | 49.2 | 984 | 5822 | 8.26 | 51.6 | igen
764602 | LG-764602 | Niloé kettős váltókapcsoló, bézs | 3452 |  |  |  | PL2 - Süllyesztett és falon kívüli szerelvények | 0587 | Niloé süllyesztett szerelvények | 20 | 20 | db | 3414970683854 | 3414970828835 | 3414971069664 | n.a. | 8536508000 | 58 | 1160 | 6657 | 8.26 | 51.6 | igen
764603 | LG-764603 | Niloé hármas egypólusú kapcsoló, 10AX, bézs | 1942 |  |  |  | PL2 - Süllyesztett és falon kívüli szerelvények | 0587 | Niloé süllyesztett szerelvények | 10 | 10 | db | 3414970683984 | 3414970683991 | 3414972057400 | 3414972057837 | 8536508000 | 76.5 | 765 | 8208 | 4.13 | 54.26 | igen
764604 | LG-764604 | Niloé keresztkapcsoló, bézs | 2547 |  |  |  | PL2 - Süllyesztett és falon kívüli szerelvények | 0587 | Niloé süllyesztett szerelvények | 10 | 10 | db | 3414970684042 | 3414970684059 | 3414972057417 | 3414972057844 | 8536508000 | 64 | 640 | 6968 | 4.13 | 54.26 | igen
764606 | LG-764606 | Niloé csillárkapcsoló, bézs | 1204 |  |  |  | PL2 - Süllyesztett és falon kívüli szerelvények | 0587 | Niloé süllyesztett szerelvények | 20 | 20 | db | 3414970683793 | 3414970683809 | 3414971069671 | n.a. | 8536508000 | 53.9 | 1078 | 5715 | 8.26 | 51.6 | igen
764607 | LG-764607 | Niloé egypólusú nyomó 6A, NO-NC, bézs | 1756 |  |  |  | PL2 - Süllyesztett és falon kívüli szerelvények | 0587 | Niloé süllyesztett szerelvények | 20 | 20 | db | 3414970684073 | 3414970928412 | 3414971069688 | n.a. | 8536508000 | 49.6 | 992 | 5294 | 8.26 | 51.6 | igen
764608 | LG-764608 | Niloé kettős váltóérintkezős nyomó, bézs | 4355 |  |  |  | PL2 - Süllyesztett és falon kívüli szerelvények | 0587 | Niloé süllyesztett szerelvények | 20 | 20 | db | 3414970683823 | 3414970928795 | 3414971069695 | n.a. | 8536508000 | 57.45 | 1149 | 6630 | 8.26 | 51.6
764609 | LG-764609 | Niloé váltókapcsoló 10 AX + nyomó 6 A - 250 V±, bézs | 2373 |  |  |  | PL2 - Süllyesztett és falon kívüli szerelvények | 0587 | Niloé süllyesztett szerelvények | 20 | 20 | db | 3414970684660 | 3414970928818 | 3414970853172 | 3414970958020 | 8536508000 | 58.75 | 1175 | 12233 | 8.26 | 96
764611 | LG-764611 | Niloé redőnykapcsoló (3 állású) 6A, mechanikus végállású motor közvetlen vezérléséhez, bézs | 5557 |  |  |  | PL2 - Süllyesztett és falon kívüli szerelvények | 0587 | Niloé süllyesztett szerelvények | 10 | 10 | db | 3414970684745 | 3414970812995 | 3414972057431 | 3414972057868 | 8536508000 | 67.2 | 672 | 7284 | 4.13 | 54.26 | igen
764612 | LG-764612 | Niloé redőnynyomó (3 állású) 6A, mechanikus végállású motor közvetlen vezérléséhez, bézs | 4561 |  |  |  | PL2 - Süllyesztett és falon kívüli szerelvények | 0587 | Niloé süllyesztett szerelvények | 10 | 10 | db | 3414970684776 | 3414970815934 | 3414972057448 | 3414972057875 | 8536508000 | 67.7 | 677 | 7286 | 4.13 | 54.26 | igen
764614 | LG-764614 | Niloé váltókapcsoló 10 AX IP44, bézs | 2927 |  |  |  | PL2 - Süllyesztett és falon kívüli szerelvények | 0587 | Niloé süllyesztett szerelvények | 10 | 10 | db | 3414971749313 | 3414971749320 | 3414971749337 | 3414971939424 | 8536508000 | 56.5 | 565 | 6176 | 4.13 | 54.26 | igen
764615 | LG-764615 | Niloé nyomó NO-NC 6 A IP44, bézs | 2630 |  |  |  | PL2 - Süllyesztett és falon kívüli szerelvények | 0587 | Niloé süllyesztett szerelvények | 10 | 10 | db | 3414971749344 | 3414971749351 | 3414971749368 | 3414971939431 | 8536508000 | 56.7 | 567 | 6246 | 4.13 | 54.26
764617 | LG-764617 | Niloé kétpólusú kapcsoló, bézs | 1805 |  |  |  | PL2 - Süllyesztett és falon kívüli szerelvények | 0587 | Niloé süllyesztett szerelvények | 10 | 10 | db | 3414970683953 | 3414970683960 | 3414972057455 | 3414972057882 | 8536508000 | 63 | 630 | 6888 | 4.13 | 54.26 | igen
764622 | LG-764622 | Niloé váltóérintkezős nyomó jelzőfénnyel, bézs | 2133 |  |  |  | PL2 - Süllyesztett és falon kívüli szerelvények | 0587 | Niloé süllyesztett szerelvények | 20 | 20 | db | 3414970684103 | 3414970684110 | 3414971069732 | 3414972503426 | 8536508000 | 50.9 | 1018 | 6000 | 8.26 | 51.6
764624 | LG-764624 | Niloé váltókapcsoló 10 AX IP44, bézs | 0 | Megszűnt termék! |  | 764614 | PL2 - Süllyesztett és falon kívüli szerelvények | 0587 | Niloé süllyesztett szerelvények | 10 | 10 | db | 3414970684691 | 3414970684707 | 3414970684714 | 3414970806024 | 8536508000 | 64.3 | 643 | 7082 | 4.13 | 54.26
764625 | LG-764625 | Niloé nyomó NO-NC 6 A IP44, bézs | 0 | Megszűnt termék! |  | 764615 | PL2 - Süllyesztett és falon kívüli szerelvények | 0587 | Niloé süllyesztett szerelvények | 10 | 10 | db | 3414970684134 | 3414970684141 | 3414970684158 | n.a. | 8536508000 | 64.5 | 645 | 6750 | 4.13 | 54.26
764629 | LG-764629 | Niloé 2P+F csatlakozóaljzat biztonsági zsaluval (csavaros), bézs | 1642 |  |  |  | PL2 - Süllyesztett és falon kívüli szerelvények | 0587 | Niloé süllyesztett szerelvények | 20 | 20 | db | 3414970684257 | 3414970684264 | 3414971069756 | 3414972655743 | 8536699099 | 61.1 | 1222 | 7043 | 8.26 | 51.6 | igen
764630 | LG-764630 | Niloé 2P+F / USB kombinált csatlakozóaljzat, bézs | 14609 | Készlet erejéig! |  |  | PL2 - Süllyesztett és falon kívüli szerelvények | 0587 | Niloé süllyesztett szerelvények | 1 | 10 | db | 3414970804785 | 3414970804785 | 3414970804792 | n.a. | 8504406090 | 156 | 156 | 1801 | 1.28 | 18.55
764631 | LG-764631 | Niloé 2P+F aljzat IP44 biztonsági zsaluval, bézs | 2521 |  |  |  | PL2 - Süllyesztett és falon kívüli szerelvények | 0587 | Niloé süllyesztett szerelvények | 10 | 10 | db | 3414971749375 | 3414971749382 | 3414971749399 | 3414971939448 | 8536699099 | 76.1 | 761 | 7610 | 4.13 | 54.26 | igen
764632 | LG-764632 | Niloé 2P+F aljzat csapófedeles, biztonsági zsaluval, bézs | 2225 |  |  |  | PL2 - Süllyesztett és falon kívüli szerelvények | 0587 | Niloé süllyesztett szerelvények | 10 | 10 | db | 3414970684288 | 3414970684295 | 3414972057462 | 3414972057899 | 8536699099 | 66.4 | 664 | 6995 | 4.13 | 54.26 | igen
764634 | LG-764634 | Niloé 2×2P+F csatlakozóaljzat, (csavaros), bézs | 1626 |  |  |  | PL2 - Süllyesztett és falon kívüli szerelvények | 0587 | Niloé süllyesztett szerelvények | 10 | 10 | db | 3414971001008 | 3414971001015 | 3414971078949 | 3414973247770 | 8536699099 | 95 | 950 | 6040 | 8.26 | 51.6 | igen
764635 | LG-764635 | Niloé 2P+F földelt aljzat, USB C-típusú csatlakozóval, bézs | 10371 |  |  |  | PL2 - Süllyesztett és falon kívüli szerelvények | 0587 | Niloé süllyesztett szerelvények | 1 | 20 | db | 3414971411692 | 3414971411692 | 3414971411715 | 3414971748880 | 8536699099 | 99 | 99 | 2233 | 0.83 | 22.88 | igen
764639 | LG-764639 | Niloé 2P+F csatlakozóaljzat, (csavaros), bézs | 829 |  |  |  | PL2 - Süllyesztett és falon kívüli szerelvények | 0587 | Niloé süllyesztett szerelvények | 20 | 20 | db | 3414971001039 | 3414971001046 | 3414971069787 | n.a. | 8536699099 | 57.3 | 1146 | 6392 | 8.26 | 51.6 | igen
764644 | LG-764644 | Niloé 2×2P+F csatlakozóaljzat biztonsági zsaluval (csavaros), bézs | 2399 |  |  |  | PL2 - Süllyesztett és falon kívüli szerelvények | 0587 | Niloé süllyesztett szerelvények | 10 | 10 | db | 3414970684400 | 3414970684417 | 3414971069817 | n.a. | 8536699099 | 111.6 | 1116 | 6442 | 8.26 | 51.6 | igen
764645 | LG-764645 | Niloé vakfedél, bézs | 827 |  |  |  | PL2 - Süllyesztett és falon kívüli szerelvények | 0587 | Niloé süllyesztett szerelvények | 20 | 20 | db | 3414970684011 | 3414970892003 | 3414971069824 | n.a. | 8536508000 | 39.4 | 788 | 4810 | 8.26 | 51.6 | igen
764646 | LG-764646 | Niloé IP20-as kábelkivezető, bézs | 1672 |  |  |  | PL2 - Süllyesztett és falon kívüli szerelvények | 0587 | Niloé süllyesztett szerelvények | 20 | 20 | db | 3414970684585 | 3414970828866 | 3414971069831 | n.a. | 8538909999 | 40.55 | 811 | 4949 | 8.26 | 51.6 | igen
764647 | LG-764647 | Niloé 2P+F aljzat IP44 biztonsági zsaluval, bézs | 0 | Megszűnt termék! |  | 764631 | PL2 - Süllyesztett és falon kívüli szerelvények | 0587 | Niloé süllyesztett szerelvények | 10 | 10 | db | 3414970684318 | 3414970684325 | 3414970684332 | 3414970806086 | 8536699099 | 82.8 | 828 | 8500 | 4.13 | 54.26
764649 | LG-764649 | Niloé TV aljzat, "F-F", végzáró (1 dB), bézs | 2154 |  |  |  | PL2 - Süllyesztett és falon kívüli szerelvények | 0587 | Niloé süllyesztett szerelvények | 10 | 10 | db | 3414970685223 | 3414970685230 | 3414970740502 | 3414970786159 | 8536699099 | 49 | 490 | 6631 | 4.13 | 60.17
764650 | LG-764650 | Niloé TV aljzat, "F" típus, végzáró (1 dB), bézs | 2154 |  |  |  | PL2 - Süllyesztett és falon kívüli szerelvények | 0587 | Niloé süllyesztett szerelvények | 10 | 10 | db | 3414970684899 | 3414970684905 | 3414970740519 | 3414970786142 | 8536699099 | 78 | 780 | 10178 | 4.13 | 60.17
764651 | LG-764651 | Niloé TV csillagpontos aljzat, 9,5 (apa), végzáró (1 dB), bézs | 2154 |  |  |  | PL2 - Süllyesztett és falon kívüli szerelvények | 0587 | Niloé süllyesztett szerelvények | 10 | 10 | db | 3414970684806 | 3414970684813 | 3414970740526 | 3414970869203 | 8536699099 | 75.5 | 755 | 10092 | 4.13 | 60.17 | igen
764652 | LG-764652 | Niloé TV aljzat, átmenő (14 dB), bézs | 2552 |  |  |  | PL2 - Süllyesztett és falon kívüli szerelvények | 0587 | Niloé süllyesztett szerelvények | 10 | 10 | db | 3414970684837 | 3414970684844 | 3414970740533 | 3414970754028 | 8536699099 | 73.1 | 731 | 9172 | 4.13 | 60.17
764655 | LG-764655 | Niloé TV aljzat, végzáró (10 dB), bézs | 2122 |  |  |  | PL2 - Süllyesztett és falon kívüli szerelvények | 0587 | Niloé süllyesztett szerelvények | 10 | 10 | db | 3414970684868 | 3414970684875 | 3414970740540 | 3414970869210 | 8536699099 | 65.6 | 656 | 8703 | 4.13 | 60.17 | igen
764657 | LG-764657 | Niloé TV-SAT aljzat, átmenő (14 dB), bézs | 8223 |  |  |  | PL2 - Süllyesztett és falon kívüli szerelvények | 0587 | Niloé süllyesztett szerelvények | 10 | 10 | db | 3414970685049 | 3414970685056 | 3414970991836 | 3414970754103 | 8536699099 | 103 | 1030 | 6465 | 4.13 | 32.4
764658 | LG-764658 | Niloé TV-SAT aljzat, végzáró (10 dB), bézs | 6744 |  |  |  | PL2 - Süllyesztett és falon kívüli szerelvények | 0587 | Niloé süllyesztett szerelvények | 10 | 10 | db | 3414970685070 | 3414970685087 | 3414970991843 | 3414970754127 | 8536699099 | 102.8 | 1028 | 6455 | 4.13 | 32.4
764659 | LG-764659 | Niloé TV-SAT csillagpontos aljzat, végzáró (1 dB), bézs | 6193 |  |  |  | PL2 - Süllyesztett és falon kívüli szerelvények | 0587 | Niloé süllyesztett szerelvények | 10 | 10 | db | 3414970685018 | 3414970685025 | 3414970740588 | 3414970754080 | 8536699099 | 97.2 | 972 | 12445 | 4.13 | 60.17
764663 | LG-764663 | Niloé TV-RD-SAT aljzat végzáró (1,5 dB), bézs | 7779 |  |  |  | PL2 - Süllyesztett és falon kívüli szerelvények | 0587 | Niloé süllyesztett szerelvények | 10 | 10 | db | 3414970685100 | 3414970685117 | 3414970991867 | 3414970993786 | 8536699099 | 105.9 | 1059 | 6633 | 4.13 | 32.4
764664 | LG-764664 | Niloé TV-RD-SAT aljzat átmenő (14dB), bézs | 7779 |  |  |  | PL2 - Süllyesztett és falon kívüli szerelvények | 0587 | Niloé süllyesztett szerelvények | 10 | 10 | db | 3414970685131 | 3414970685148 | 3414970991874 | 3414970754189 | 8536699099 | 106.5 | 1065 | 6676 | 4.13 | 32.4
764665 | LG-764665 | Niloé TV-RD-SAT aljzat végzáró (10dB), bézs | 7779 |  |  |  | PL2 - Süllyesztett és falon kívüli szerelvények | 0587 | Niloé süllyesztett szerelvények | 10 | 10 | db | 3414970685162 | 3414970685179 | 3414970991881 | 3414970754202 | 8536699099 | 106.9 | 1069 | 6650 | 4.13 | 32.4
764666 | LG-764666 | Niloé TV-RD-SAT-SAT csillagpontos aljzat, végzáró (1,5 dB), bézs | 8951 |  |  |  | PL2 - Süllyesztett és falon kívüli szerelvények | 0587 | Niloé süllyesztett szerelvények | 10 | 10 | db | 3414970685193 | 3414970685209 | 3414970991898 | 3414970993793 | 8536699099 | 108.8 | 1088 | 6812 | 4.13 | 32.4
764667 | LG-764667 | Niloé TV-RD és TV-RD-SAT burkolat, bézs | 1383 |  |  |  | PL2 - Süllyesztett és falon kívüli szerelvények | 0587 | Niloé süllyesztett szerelvények | 10 | 10 | db | 3414970685285 | 3414970685292 | 3414970761323 | 3414970926821 | 8538909999 | 11.9 | 119 | 1390 | 2.19 | 33.33
764669 | LG-764669 | Niloé 1xRJ11 csatlakozóaljzat, bézs | 2764 |  |  |  | PL2 - Süllyesztett és falon kívüli szerelvények | 0587 | Niloé süllyesztett szerelvények | 10 | 10 | db | 3414970684462 | 3414970684479 | 3414970740649 | 3414970753885 | 8536699099 | 51.5 | 515 | 6978 | 4.13 | 60.17
764670 | LG-764670 | Niloé RJ11 + RJ45 Cat.5 UTP csatlakozóaljzat, bézs | 3815 |  |  |  | PL8 - Hang-, adat- és képátviteli rendszerek | 0442 | Niloé süllyesztett szerelvények | 10 | 10 | db | 3414970684493 | 3414970753816 | 3414970740656 | 3414970753946 | 8536699099 | 58.2 | 582 | 7768 | 4.13 | 60.17
764671 | LG-764671 | Niloé RJ45 Cat.5 UTP csatlakozóaljzat, bézs | 2427 |  |  |  | PL8 - Hang-, adat- és képátviteli rendszerek | 0442 | Niloé süllyesztett szerelvények | 10 | 10 | db | 3414970684523 | 3414970753786 | 3414970740663 | 3414970753908 | 8536699099 | 61.4 | 614 | 7397 | 4.13 | 60.17 | igen
764673 | LG-764673 | Niloé RJ45 Cat.6 UTP csatlakozóaljzat, bézs | 4750 |  |  |  | PL8 - Hang-, adat- és képátviteli rendszerek | 0442 | Niloé süllyesztett szerelvények | 10 | 10 | db | 3414971072282 | 3414971072299 | 3414971075528 | n.a. | 8536699099 | 56.6 | 566 | 6904 | 4.13 | 60.17 | igen
764674 | LG-764674 | Niloé 2xRJ45 Cat.6 UTP csatlakozóaljzat, bézs | 7847 |  |  |  | PL8 - Hang-, adat- és képátviteli rendszerek | 0442 | Niloé süllyesztett szerelvények | 10 | 10 | db | 3414971072312 | 3414971072329 | 3414971075696 | n.a. | 8536699099 | 52 | 520 | 6640 | 4.13 | 60.17 | igen
764680 | LG-764680 | Niloé 2xRJ45 Cat.5 UTP csatlakozóaljzat, bézs | 0 | Megszűnt termék! |  |  | PL8 - Hang-, adat- és képátviteli rendszerek | 0442 | Niloé süllyesztett szerelvények | 10 | 10 | db | 3414971072374 | 3414971072381 | 3414971210684 | n.a. | 8536699099 | 59.1 | 591 | 7492 | 4.13 | 60.17
764681 | LG-764681 | Niloé kettős hangszóró-csatlakozóaljzat, bézs | 6366 |  |  |  | PL2 - Süllyesztett és falon kívüli szerelvények | 0587 | Niloé süllyesztett szerelvények | 10 | 10 | db | 3414970684431 | 3414970684448 | 3414970753793 | 3414970753977 | 8536699099 | 58.2 | 582 | 7759 | 4.13 | 60.17
764682 | LG-764682 | Niloé mozgásérzékelős kapcsoló 0 - 400 W (izzó, halogén), 180°, 3-vezetékes, bézs | 0 | Megszűnt termék! |  | 764682A | PL4 - Épületfelügyeleti megoldások | 0335 | Niloé süllyesztett szerelvények | 1 | 12 | db | 3414970683939 | 3414970683939 | 3414970819901 | 3414970832122 | 8536508000 | 98 | 98 | 1348 | 0.54 | 11.67
764682A | LG-764682A | Niloé mozgásérzékelős (PIR) kapcsoló, 500 W LED, 3 vezetékes, bézs | 21035 |  |  |  | PL4 - Épületfelügyeleti megoldások | 0335 | Niloé süllyesztett szerelvények | 1 | 12 | db | 3414972396363 | 3414972396363 | 3414972554510 | 3414972589611 | 8536508000 | 98 | 98 | 1354 | 0.54 | 11.67
764683 | LG-764683 | Niloé mozgásérzékelős kapcsoló 3 - 250 W (izzó, halogén), 180°, 2-vezetékes, bézs | 0 | Megszűnt termék! |  | 764683A | PL4 - Épületfelügyeleti megoldások | 0335 | Niloé süllyesztett szerelvények | 1 | 12 | db | 3414970683885 | 3414970683885 | 3414970819956 | n.a. | 8536508000 | 122 | 122 | 1637 | 0.54 | 11.67
764683A | LG-764683A | Niloé mozgásérzékelős (PIR) kapcsoló, 100 W LED, 2 vezetékes, bézs | 21035 |  |  |  | PL4 - Épületfelügyeleti megoldások | 0335 | Niloé süllyesztett szerelvények | 1 | 12 | db | 3414972396387 | 3414972396387 | 3414972554527 | 3414972589628 | 8536508000 | 92 | 92 | 1289 | 0.54 | 11.67 | igen
764687 | LG-764687 | Niloé szobatermosztát 8A, bézs | 52173 |  |  |  | PL2 - Süllyesztett és falon kívüli szerelvények | 0587 | Niloé süllyesztett szerelvények | 1 | 12 | db | 3414970684615 | 3414970684615 | 3414970911971 | n.a. | 9032108090 | 100 | 100 | 1375 | 0.6 | 11.67
764688 | LG-764688 | Niloé forgatógombos fényerőszabályzó 5 - 300 W (izzó, halogén), 2-vezetékes, bézs | 23381 |  |  |  | PL2 - Süllyesztett és falon kívüli szerelvények | 0587 | Niloé süllyesztett szerelvények | 1 | 12 | db | 3414970684721 | 3414970684721 | 3414970819215 | 3414970832160 | 8536508000 | 127 | 127 | 1690 | 0.54 | 11.67 | igen
764694 | LG-764694 | Niloé kettős USB-A+A töltőaljzat - 3 A - 15 W, bézs | 7766 |  |  |  | PL2 - Süllyesztett és falon kívüli szerelvények | 0587 | Niloé süllyesztett szerelvények | 1 | 12 | db | 3414970804808 | 3414970804808 | 3414970974280 | n.a. | 8504406090 | 98 | 98 | 1352 | 0.54 | 11.67
764695 | LG-764695 | Niloé kettős USB-C+C töltőaljzat - 3 A - 15 W, bézs | 9430 |  |  |  | PL2 - Süllyesztett és falon kívüli szerelvények | 0587 | Niloé süllyesztett szerelvények | 1 | 12 | db | 3414971268302 | 3414971268302 | 3414971304772 | n.a. | 8504406090 | 105 | 105 | 1439 | 0.58 | 11.67
764696 | LG-764696 | Niloé micro USB dokkoló, USB töltőaljzattal, bézs | 17815 |  |  |  | PL2 - Süllyesztett és falon kívüli szerelvények | 0587 | Niloé süllyesztett szerelvények | 1 | 12 | db | 3414970804822 | 3414970804822 | 3414970974303 | n.a. | 8504406090 | 150 | 150 | 2200 | 0.54 | 11.67
764697 | LG-764697 | Niloé kettős USB-A+C töltőaljzat - 3 A - 15 W, bézs | 7766 |  |  |  | PL2 - Süllyesztett és falon kívüli szerelvények | 0587 | Niloé süllyesztett szerelvények | 1 | 12 | db | 3414971268326 | 3414971268326 | 3414971304789 | n.a. | 8504406090 | 113 | 113 | 1469 | 0.61 | 11.67 | igen
770020 | LG-770020 | Valena keret egyes, barokk | 2894 | Készlet erejéig! |  |  | PL2 - Süllyesztett és falon kívüli szerelvények | 0571 | Valena süllyesztett szerelvények | 10 | 10 | db | 3414970329530 | 3414970329547 | 3414970329554 | 3414970473301 | 8538909999 | 17.8 | 178 | 2016 | 1.08 | 13.79
770060 | LG-770060 | Valena forgatógombos fényerőszabályzó 100-1000W izzó- és halogénlámpához, fehér | 61268 | Készlet erejéig! |  |  | PL2 - Süllyesztett és falon kívüli szerelvények | 0571 | Valena süllyesztett szerelvények | 1 | 10 | db | 3245067700600 | 3245067700600 | 3414971650831 | 3414971650848 | 8536508000 | 260 | 260 | 3000 | 0.87 | 12.89
770061 | LG-770061 | Valena forgatógombos fényerőszabályzó 40-400W izzó- és halogénlámpához, fehér | 22526 |  |  |  | PL2 - Süllyesztett és falon kívüli szerelvények | 0571 | Valena süllyesztett szerelvények | 1 | 10 | db | 3245067700617 | 3245067700617 | 3414971650855 | 3414971650862 | 8536508000 | 116 | 116 | 1560 | 0.87 | 12.89 | igen
770062 | LG-770062 | Valena nyomógombos fényerőszabályzó 40-400W izzó- és halogénlámpához, fehér | 0 | Megszűnt termék! |  |  | PL2 - Süllyesztett és falon kívüli szerelvények | 0571 | Valena süllyesztett szerelvények | 1 | 10 | db | 3245067700624 | 3245067700624 | 3414970515223 | n.a. | 8536508000 | 126 | 126 | 1560 | 0.87 | 12.89
770072 | LG-770072 | Valena RJ45 informatikai csatlakozóaljzat Cat.6A STP, fehér | 12385 |  |  |  | PL8 - Hang-, adat- és képátviteli rendszerek | 0442 | Valena süllyesztett szerelvények | 10 | 10 | db | 3245067700723 | 3414971416208 | 3414971416215 | 3414971416222 | 8536699099 | 77.8 | 778 | 3431 | 2.7 | 17.7 | igen
770073 | LG-770073 | Valena 2xRJ45 Cat6A STP aljzat, fehér | 15081 |  |  |  | PL8 - Hang-, adat- és képátviteli rendszerek | 0442 | Valena süllyesztett szerelvények | 10 | 10 | db | 3245067700730 | 3414971416239 | 3414971416246 | 3414971416253 | 8536699099 | 103.2 | 1032 | 4426 | 2.7 | 17.7 | igen
770074 | LG-770074 | Valena fényerőszabályzó 600W izzólámpához fehér | 0 | Megszűnt termék! |  | 770074A | PL2 - Süllyesztett és falon kívüli szerelvények | 0571 | Valena süllyesztett szerelvények | 1 | 10 | db | 3245067700747 | 3245067700747 | 3414971650879 | n.a. | 8536508000 | 125 | 125 | 1560 | 0.87 | 12.89
770074A | LG-770074A | Valena nyomógombos fényerőszabályzó 125W, 2 vezetékes, fehér | 27936 |  |  |  | PL2 - Süllyesztett és falon kívüli szerelvények | 0571 | Valena süllyesztett szerelvények | 1 | 10 | db | 3414972405348 | 3414972405348 | 3414972405355 | 3414972541411 | 8536508000 | 89 | 89 | 1287 | 0.68 | 9.54 | igen
770080 | LG-770080 | Valena RJ11+RJ45 Cat5e UTP kombinált aljzat fehér | 11210 |  |  |  | PL8 - Hang-, adat- és képátviteli rendszerek | 0442 | Valena süllyesztett szerelvények | 10 | 10 | db | 3245067700808 | 3414971416260 | 3414971416277 | 3414971416284 | 8536699099 | 58 | 580 | 6257 | 3.81 | 46.9
770082 | LG-770082 | Valena HD 15 + 3.5 mm Jack aljzat, fehér | 27467 |  |  |  | PL8 - Hang-, adat- és képátviteli rendszerek | 0479 | Valena süllyesztett szerelvények | 1 | 10 | db | 3245067700822 | 3245067700822 | 3414971589759 | 3414971589766 | 8536699099 | 107 | 107 | 1248 | 0.68 | 9.54
770083 | LG-770083 | Valena HD15 csatlakozó, fehér | 23752 |  |  |  | PL8 - Hang-, adat- és képátviteli rendszerek | 0479 | Valena süllyesztett szerelvények | 1 | 10 | db | 3245067700839 | 3245067700839 | 3414971589773 | 3414971589780 | 8536699099 | 105 | 105 | 1252 | 0.68 | 9.54
770084 | LG-770084 | Valena hármas RCA csatlakozóaljzat, fehér | 23752 |  |  |  | PL8 - Hang-, adat- és képátviteli rendszerek | 0479 | Valena süllyesztett szerelvények | 1 | 10 | db | 3245067700846 | 3245067700846 | 3414971589803 | 3414971589810 | 8536699099 | 95 | 95 | 1151 | 0.68 | 9.54
770085 | LG-770085 | Valena HDMI csatlakozó, fehér | 0 | Megszűnt termék! |  |  | PL8 - Hang-, adat- és képátviteli rendszerek | 0479 | Valena süllyesztett szerelvények | 1 | 10 | db | 3245067700853 | 3245067700853 | 3414971589827 | n.a. | 8536699099 | 93 | 93 | 1184 | 0.68 | 9.54
770091 | LG-770091 | Valena szobatermosztát padlófűtéshez, fehér | 74888 |  |  |  | PL2 - Süllyesztett és falon kívüli szerelvények | 0571 | Valena süllyesztett szerelvények | 1 | 10 | db | 3245067700914 | 3245067700914 | 3414971591622 | 3414972267236 | 9032108090 | 292 | 292 | 3117 | 1.08 | 13.23
770092 | LG-770092 | Valena IP44 kétpólusú kapcsoló, fehér | 5141 |  |  |  | PL2 - Süllyesztett és falon kívüli szerelvények | 0571 | Valena süllyesztett szerelvények | 10 | 10 | db | 3245067700921 | 3414971586611 | 3414971586628 | 3414971586635 | 8536508000 | 83.8 | 838 | 8828 | 3.81 | 46.9 | igen
770097 | LG-770097 | Valena IP44 keresztkapcsoló, fehér | 5141 |  |  |  | PL2 - Süllyesztett és falon kívüli szerelvények | 0571 | Valena süllyesztett szerelvények | 10 | 10 | db | 3245067700976 | 3414971584860 | 3414971584877 | 3414971584884 | 8536508000 | 83.8 | 838 | 8848 | 3.81 | 43.48 | igen
770098 | LG-770098 | Valena IP44 kettős váltókapcsoló, fehér | 6332 |  |  |  | PL2 - Süllyesztett és falon kívüli szerelvények | 0571 | Valena süllyesztett szerelvények | 10 | 10 | db | 3245067700983 | 3414971584891 | 3414971584907 | 3414971584914 | 8536508000 | 87.7 | 877 | 9127 | 3.81 | 43.48 | igen
770099 | LG-770099 | Valena IP44 egypólusú nyomó csengőjeles, fehér | 4974 |  |  |  | PL2 - Süllyesztett és falon kívüli szerelvények | 0571 | Valena süllyesztett szerelvények | 10 | 10 | db | 3245067700990 | 3414971584921 | 3414971584938 | 3414971584945 | 8536508000 | 78.3 | 783 | 8317 | 3.81 | 46.9 | igen
770100 | LG-770100 | Valena 2x2P+F csatlakozóaljzat alumínium | 5355 |  |  |  | PL2 - Süllyesztett és falon kívüli szerelvények | 0571 | Valena süllyesztett szerelvények | 5 | 5 | db | 3245067701003 | 3414971650893 | 3414971650909 | 3414971650916 | 8536699099 | 132 | 660 | 4392 | 4.03 | 33.33
770101 | LG-770101 | Valena egypólusú kapcsoló alumínium | 3447 |  |  |  | PL2 - Süllyesztett és falon kívüli szerelvények | 0571 | Valena süllyesztett szerelvények | 10 | 10 | db | 3245067701010 | 3414971584952 | 3414971584969 | 3414971584976 | 8536508000 | 76.7 | 767 | 8006 | 3.81 | 43.48 | igen
770102 | LG-770102 | Valena kétpólusú kapcsoló alumínium | 4139 |  |  |  | PL2 - Süllyesztett és falon kívüli szerelvények | 0571 | Valena süllyesztett szerelvények | 10 | 10 | db | 3245067701027 | 3414971585010 | 3414971585027 | 3414971585034 | 8536508000 | 81.5 | 815 | 8450 | 3.81 | 46.9
770103 | LG-770103 | Valena hárompólusú kapcsoló alumínium | 7802 |  |  |  | PL2 - Süllyesztett és falon kívüli szerelvények | 0571 | Valena süllyesztett szerelvények | 10 | 10 | db | 3245067701034 | 3414971650923 | 3414971650930 | 3414971650947 | 8536508000 | 103.8 | 1038 | 10819 | 3.81 | 46.9
770104 | LG-770104 | Valena redőnykapcsoló alumínium | 6201 |  |  |  | PL2 - Süllyesztett és falon kívüli szerelvények | 0571 | Valena süllyesztett szerelvények | 1 | 10 | db | 3245067701041 | 3245067701041 | 3414971585041 | 3414971585058 | 8536508000 | 93 | 93 | 1155 | 0.68 | 9.39 | igen
770105 | LG-770105 | Valena csillárkapcsoló alumínium | 4362 |  |  |  | PL2 - Süllyesztett és falon kívüli szerelvények | 0571 | Valena süllyesztett szerelvények | 10 | 10 | db | 3245067701058 | 3414971585065 | 3414971585072 | 3414971585089 | 8536508000 | 80.6 | 806 | 8482 | 3.81 | 43.48 | igen
770106 | LG-770106 | Valena váltókapcsoló alumínium | 3792 |  |  |  | PL2 - Süllyesztett és falon kívüli szerelvények | 0571 | Valena süllyesztett szerelvények | 10 | 10 | db | 3245067701065 | 3414971585096 | 3414971585102 | 3414971585119 | 8536508000 | 78.5 | 785 | 8213 | 3.81 | 43.48 | igen
770107 | LG-770107 | Valena keresztkapcsoló alumínium | 5520 |  |  |  | PL2 - Süllyesztett és falon kívüli szerelvények | 0571 | Valena süllyesztett szerelvények | 10 | 10 | db | 3245067701072 | 3414971585126 | 3414971585133 | 3414971585140 | 8536508000 | 82.2 | 822 | 8553 | 3.81 | 43.48 | igen
770108 | LG-770108 | Valena kettős váltókapcsoló alumínium | 6423 |  |  |  | PL2 - Süllyesztett és falon kívüli szerelvények | 0571 | Valena süllyesztett szerelvények | 10 | 10 | db | 3245067701089 | 3414971585157 | 3414971585164 | 3414971585171 | 8536508000 | 85.3 | 853 | 8958 | 3.81 | 43.48 | igen
770110 | LG-770110 | Valena egypólusú kapcsoló jelzőfénnyel alumínium | 4441 |  |  |  | PL2 - Süllyesztett és falon kívüli szerelvények | 0571 | Valena süllyesztett szerelvények | 10 | 10 | db | 3245067701102 | 3414971585188 | 3414971585195 | 3414971585201 | 8536508000 | 78.6 | 786 | 8365 | 3.81 | 46.9
770111 | LG-770111 | Valena egypólusú nyomó alumínium | 3792 |  |  |  | PL2 - Süllyesztett és falon kívüli szerelvények | 0571 | Valena süllyesztett szerelvények | 10 | 10 | db | 3245067701119 | 3414971585218 | 3414971585225 | 3414971585232 | 8536508000 | 76.9 | 769 | 8490 | 3.81 | 43.48 | igen
770112 | LG-770112 | Valena egypólusú nyomó lj alumínium | 3965 |  |  |  | PL2 - Süllyesztett és falon kívüli szerelvények | 0571 | Valena süllyesztett szerelvények | 10 | 10 | db | 3245067701126 | 3414971586642 | 3414971586659 | 3414971586666 | 8536508000 | 76.3 | 763 | 8130 | 3.81 | 46.9
770113 | LG-770113 | Valena egypólusú nyomó lj jelzőfénnyel alumínium | 4974 |  |  |  | PL2 - Süllyesztett és falon kívüli szerelvények | 0571 | Valena süllyesztett szerelvények | 10 | 10 | db | 3245067701133 | 3414971585249 | 3414971585256 | 3414971585263 | 8536508000 | 78.7 | 787 | 8365 | 3.81 | 43.48
770114 | LG-770114 | Valena redőnynyomó alumínium | 6040 |  |  |  | PL2 - Süllyesztett és falon kívüli szerelvények | 0571 | Valena süllyesztett szerelvények | 1 | 10 | db | 3245067701140 | 3245067701140 | 3414971585270 | 3414971585287 | 8536508000 | 95 | 95 | 1159 | 0.68 | 9.39 | igen
770115 | LG-770115 | Valena egypólusú nyomó csengőjellel jelzőfénnyel alumínium | 4944 |  |  |  | PL2 - Süllyesztett és falon kívüli szerelvények | 0571 | Valena süllyesztett szerelvények | 10 | 10 | db | 3245067701157 | 3414971585294 | 3414971585300 | 3414971585317 | 8536508000 | 79.1 | 791 | 8361 | 3.81 | 46.9
770119 | LG-770119 | Valena húzózsinóros váltóérintkezős nyomó, alumínium | 8757 |  |  |  | PL2 - Süllyesztett és falon kívüli szerelvények | 0571 | Valena süllyesztett szerelvények | 1 | 10 | db | 3245067701195 | 3245067701195 | 3414971585355 | 3414971585362 | 8536508000 | 98 | 98 | 1184 | 0.68 | 9.39
770120 | LG-770120 | Valena 2P+F csatlakozóaljzat alumínium | 3078 |  |  |  | PL2 - Süllyesztett és falon kívüli szerelvények | 0571 | Valena süllyesztett szerelvények | 10 | 10 | db | 3245067701201 | 3414971585379 | 3414971585386 | 3414971585393 | 8536699099 | 77.4 | 774 | 8096 | 3.81 | 44.35 | igen
770121 | LG-770121 | Valena 2P+F csatlakozóaljzat biztonsági zsaluval, alumínium | 3417 |  |  |  | PL2 - Süllyesztett és falon kívüli szerelvények | 0571 | Valena süllyesztett szerelvények | 10 | 10 | db | 3245067701218 | 3414971585409 | 3414971585416 | 3414971585423 | 8536699099 | 82.5 | 825 | 8550 | 3.81 | 46.9 | igen
770122 | LG-770122 | Valena 2P+F csatlakozóaljzat csapófedéllel alumínium | 4024 |  |  |  | PL2 - Süllyesztett és falon kívüli szerelvények | 0571 | Valena süllyesztett szerelvények | 10 | 10 | db | 3245067701225 | 3414971586673 | 3414971586680 | 3414971586697 | 8536699099 | 87.9 | 879 | 9240 | 3.81 | 46.9 | igen
770123 | LG-770123 | Valena 2P+F csatlakozóaljzat monoblokk alumínium | 3453 |  |  |  | PL2 - Süllyesztett és falon kívüli szerelvények | 0571 | Valena süllyesztett szerelvények | 10 | 10 | db | 3245067701232 | 3414971585430 | 3414971585447 | 3414971585454 | 8536699099 | 101.3 | 1013 | 10683 | 4.77 | 62.38
770124 | LG-770124 | Valena hangszórócsatlakozó alumínium | 12884 |  |  |  | PL2 - Süllyesztett és falon kívüli szerelvények | 0571 | Valena süllyesztett szerelvények | 10 | 10 | db | 3245067701249 | 3414971585461 | 3414971585478 | 3414971585485 | 8536699099 | 73.6 | 736 | 7891 | 3.81 | 46.9
770125 | LG-770125 | Valena váltókapcsoló ef alumínium | 4971 |  |  |  | PL2 - Süllyesztett és falon kívüli szerelvények | 0571 | Valena süllyesztett szerelvények | 10 | 10 | db | 3245067701256 | 3414971586703 | 3414971586710 | 3414971586727 | 8536508000 | 81.8 | 818 | 8684 | 3.81 | 46.9
770126 | LG-770126 | Valena váltókapcsoló jelzőfénnyel alumínium | 4971 |  |  |  | PL2 - Süllyesztett és falon kívüli szerelvények | 0571 | Valena süllyesztett szerelvények | 10 | 10 | db | 3245067701263 | 3414971599994 | 3414971600003 | 3414971600010 | 8536508000 | 80.6 | 806 | 8526 | 3.81 | 46.9
770127 | LG-770127 | Valena 2x2P+F csatlakozóaljzat biztonsági zsaluval, alumínium | 5708 |  |  |  | PL2 - Süllyesztett és falon kívüli szerelvények | 0571 | Valena süllyesztett szerelvények | 5 | 5 | db | 3245067701270 | 3414971650954 | 3414971650961 | 3414971650978 | 8536699099 | 138 | 690 | 4623 | 4.03 | 33.33
770128 | LG-770128 | Valena csillárkapcsoló jelzőfénnyel alumínium | 7078 |  |  |  | PL2 - Süllyesztett és falon kívüli szerelvények | 0571 | Valena süllyesztett szerelvények | 10 | 10 | db | 3245067701287 | 3414971586734 | 3414971586741 | 3414971586758 | 8536508000 | 84.3 | 843 | 8955 | 3.81 | 46.9
770129 | LG-770129 | Valena TV aljzat végz 1,5dB alumínium | 4994 |  |  |  | PL2 - Süllyesztett és falon kívüli szerelvények | 0571 | Valena süllyesztett szerelvények | 10 | 10 | db | 3245067701294 | 3414971585492 | 3414971585508 | 3414971585515 | 8536699099 | 83.6 | 836 | 8856 | 3.81 | 46.9
770130 | LG-770130 | Valena TV aljzat végz 10dB alumínium | 4994 |  |  |  | PL2 - Süllyesztett és falon kívüli szerelvények | 0571 | Valena süllyesztett szerelvények | 10 | 10 | db | 3245067701300 | 3414971585522 | 3414971585539 | 3414971585546 | 8536699099 | 96.9 | 969 | 10224 | 3.81 | 46.9
770131 | LG-770131 | Valena TV aljzat átm alumínium | 5798 |  |  |  | PL2 - Süllyesztett és falon kívüli szerelvények | 0571 | Valena süllyesztett szerelvények | 10 | 10 | db | 3245067701317 | 3414971585553 | 3414971585560 | 3414971585577 | 8536699099 | 97.6 | 976 | 10425 | 3.81 | 46.9
770132 | LG-770132 | Valena TV-RD aljzat végz 1,5dB alumínium | 7007 |  |  |  | PL2 - Süllyesztett és falon kívüli szerelvények | 0571 | Valena süllyesztett szerelvények | 10 | 10 | db | 3245067701324 | 3414971060975 | 3414971024144 | 3414971043466 | 8536699099 | 118.6 | 1186 | 6225 | 3.81 | 26.3
770133 | LG-770133 | Valena TV-RD aljzat végz 10dB alumínium | 7007 |  |  |  | PL2 - Süllyesztett és falon kívüli szerelvények | 0571 | Valena süllyesztett szerelvények | 10 | 10 | db | 3245067701331 | 3414971586765 | 3414971024151 | 3414971043473 | 8536699099 | 118.3 | 1183 | 6219 | 3.81 | 26.3
770134 | LG-770134 | Valena TV-RD aljzat átm alumínium | 7838 |  |  |  | PL2 - Süllyesztett és falon kívüli szerelvények | 0571 | Valena süllyesztett szerelvények | 10 | 10 | db | 3245067701348 | 3414971060999 | 3414971024168 | 3414971043480 | 8536699099 | 117.5 | 1175 | 6275 | 3.81 | 26.3
770135 | LG-770135 | Valena TV-RD-SAT aljzat végz 1,5dB alumínium | 15453 |  |  |  | PL2 - Süllyesztett és falon kívüli szerelvények | 0571 | Valena süllyesztett szerelvények | 10 | 10 | db | 3245067701355 | 3414971060708 | 3414971024182 | 3414971043497 | 8536699099 | 120.6 | 1206 | 6338 | 3.81 | 26.3
770136 | LG-770136 | Valena TV-RD-SAT aljzat végzáró 10 dB, alumínium | 15453 |  |  |  | PL2 - Süllyesztett és falon kívüli szerelvények | 0571 | Valena süllyesztett szerelvények | 10 | 10 | db | 3245067701362 | 3414971060715 | 3414971024205 | 3414971043503 | 8536699099 | 120.7 | 1207 | 6338 | 3.81 | 26.3
770137 | LG-770137 | Valena TV-RD-SAT aljzat átmenő 14 dB, alumínium | 15453 |  |  |  | PL2 - Süllyesztett és falon kívüli szerelvények | 0571 | Valena süllyesztett szerelvények | 10 | 10 | db | 3245067701379 | 3414971060722 | 3414971024229 | 3414971043510 | 8536699099 | 121.2 | 1212 | 6361 | 3.81 | 26.3
770138 | LG-770138 | Valena telefoncsatlakozó 1xRJ11 alumínium | 5220 |  |  |  | PL2 - Süllyesztett és falon kívüli szerelvények | 0571 | Valena süllyesztett szerelvények | 10 | 10 | db | 3245067701386 | 3414971585584 | 3414971585591 | 3414971585607 | 8536699099 | 57.6 | 576 | 6527 | 3.81 | 46.9
770139 | LG-770139 | Valena telefoncsatlakozó 2xRJ11 alumínium | 9465 |  |  |  | PL2 - Süllyesztett és falon kívüli szerelvények | 0571 | Valena süllyesztett szerelvények | 10 | 10 | db | 3245067701393 | 3414971585614 | 3414971585621 | 3414971585638 | 8536699099 | 63.4 | 634 | 6805 | 3.81 | 46.9
770141 | LG-770141 | Valena 1xRJ45 ISDN aljzat alumínium | 0 | Megszűnt termék! |  | 770230 | PL8 - Hang-, adat- és képátviteli rendszerek | 0442 | Valena süllyesztett szerelvények | 1 | 10 | db | 3245067701416 | 3245067701416 | 13245067701416 | n.a. | 8536699099 | 81 | 81 | 999 | 0.68 | 9.54
770142 | LG-770142 | Valena TV-RD burkolat alumínium | 1570 |  |  |  | PL2 - Süllyesztett és falon kívüli szerelvények | 0571 | Valena süllyesztett szerelvények | 10 | 10 | db | 3245067701423 | 3414971600027 | 3414971600034 | 3414971600041 | 8538909999 | 15.2 | 152 | 1820 | 1.06 | 12.35
770145 | LG-770145 | Valena csillárkapcsoló egy ellenőrzőfénnyel, alumínium | 7078 | Készlet erejéig! |  |  | PL2 - Süllyesztett és falon kívüli szerelvények | 0571 | Valena süllyesztett szerelvények | 10 | 10 | db | 3245067701454 | 3414971600058 | 3414971600065 | n.a. | 8536508000 | 84 | 840 | 8870 | 3.81 | 46.9
770146 | LG-770146 | Valena vakfedél alumínium | 2464 |  |  |  | PL2 - Süllyesztett és falon kívüli szerelvények | 0571 | Valena süllyesztett szerelvények | 10 | 10 | db | 3245067701461 | 3414971585645 | 3414971585652 | 3414971585669 | 8538909999 | 34.5 | 345 | 3710 | 1.46 | 19.12 | igen
770147 | LG-770147 | Valena kábelkivezető alumínium | 5296 |  |  |  | PL2 - Süllyesztett és falon kívüli szerelvények | 0571 | Valena süllyesztett szerelvények | 10 | 10 | db | 3245067701478 | 3414971585676 | 3414971585683 | 3414971585690 | 8538909999 | 63.5 | 635 | 6855 | 3.81 | 46.9
770148 | LG-770148 | Valena keresztkapcsoló jelzőfénnyel alumínium | 6639 |  |  |  | PL2 - Süllyesztett és falon kívüli szerelvények | 0571 | Valena süllyesztett szerelvények | 10 | 10 | db | 3245067701485 | 3414971585706 | 3414971585713 | 3414971585720 | 8536508000 | 83.9 | 839 | 8690 | 3.81 | 46.9
770149 | LG-770149 | Valena kétpólusú kapcsoló ellenőrzőfénnyel alumínium | 6191 |  |  |  | PL2 - Süllyesztett és falon kívüli szerelvények | 0571 | Valena süllyesztett szerelvények | 10 | 10 | db | 3245067701492 | 3414971600089 | 3414971600096 | 3414971600102 | 8536508000 | 84.1 | 841 | 8710 | 3.81 | 46.9
770150 | LG-770150 | Valena IP44 egyes keret alumínium | 2764 |  |  |  | PL2 - Süllyesztett és falon kívüli szerelvények | 0571 | Valena süllyesztett szerelvények | 10 | 10 | db | 3245067701508 | 3414971585744 | 3414971585751 | 3414971585768 | 8538909999 | 42.7 | 427 | 4653 | 2.89 | 32.55
770151 | LG-770151 | Valena egyes keret, alumínium | 1607 |  |  |  | PL2 - Süllyesztett és falon kívüli szerelvények | 0571 | Valena süllyesztett szerelvények | 10 | 10 | db | 3245067701515 | 3414971585775 | 3414971585782 | 3414971585799 | 8538909999 | 17.8 | 178 | 2080 | 1.08 | 13.79 | igen
770152 | LG-770152 | Valena kettős keret vízszintes, alumínium | 3035 |  |  |  | PL2 - Süllyesztett és falon kívüli szerelvények | 0571 | Valena süllyesztett szerelvények | 10 | 10 | db | 3245067701522 | 3414971586536 | 3414971586543 | 3414971059160 | 8538909999 | 34.4 | 344 | 3740 | 1.94 | 24.27 | igen
770153 | LG-770153 | Valena hármas keret vízszintes, alumínium | 4095 |  |  |  | PL2 - Süllyesztett és falon kívüli szerelvények | 0571 | Valena süllyesztett szerelvények | 2 | 2 | db | 3245067701539 | 3414971586550 | 3414971586567 | 3414971059177 | 8538909999 | 54 | 108 | 2460 | 0.46 | 20.28 | igen
770154 | LG-770154 | Valena négyes keret vízszintes, alumínium | 6844 |  |  |  | PL2 - Süllyesztett és falon kívüli szerelvények | 0571 | Valena süllyesztett szerelvények | 1 | 20 | db | 3245067701546 | 3245067701546 | 3414971585805 | 3414971059184 | 8538909999 | 84 | 84 | 1980 | 0.74 | 20.28 | igen
770155 | LG-770155 | Valena ötös keret vízszintes, alumínium | 8549 |  |  |  | PL2 - Süllyesztett és falon kívüli szerelvények | 0571 | Valena süllyesztett szerelvények | 1 | 20 | db | 3245067701553 | 3245067701553 | 3414971585812 | 3414972366977 | 8538909999 | 114 | 114 | 2623 | 0.75 | 20.88 | igen
770180 | LG-770180 | Valena univerzális burkolat alumínium | 1149 |  |  |  | PL2 - Süllyesztett és falon kívüli szerelvények | 0571 | Valena süllyesztett szerelvények | 10 | 10 | db | 3245067701805 | 3414971600119 | 3414971600126 | 3414971600133 | 8538909999 | 7.5 | 75 | 1050 | 1.06 | 12.35
770203 | LG-770203 | Valena váltókapcsoló jelzőfénnyel 16A, alumínium | 6519 |  |  |  | PL2 - Süllyesztett és falon kívüli szerelvények | 0571 | Valena süllyesztett szerelvények | 10 | 10 | db | 3245067702031 | 3414971596993 | 3414971597006 | 3414971597013 | 8536508000 | 81.9 | 819 | 8490 | 3.81 | 46.9
770204 | LG-770204 | Valena kétpólusú kapcsoló 16A, alumínium | 6127 |  |  |  | PL2 - Süllyesztett és falon kívüli szerelvények | 0571 | Valena süllyesztett szerelvények | 10 | 10 | db | 3245067702048 | 3414971600171 | 3414971600188 | 3414971600195 | 8536508000 | 81.2 | 812 | 8589 | 3.81 | 46.9
770205 | LG-770205 | Valena váltókapcsoló 16A, alumínium | 6127 |  |  |  | PL2 - Süllyesztett és falon kívüli szerelvények | 0571 | Valena süllyesztett szerelvények | 10 | 10 | db | 3245067702055 | 3414971600201 | 3414971600218 | 3414971600225 | 8536508000 | 79.1 | 791 | 8210 | 3.81 | 46.9
770211 | LG-770211 | Valena 2P+F csatlakozóaljzat biztonsági zsaluval, rugós bekötéssel, alumínium | 3970 |  |  |  | PL2 - Süllyesztett és falon kívüli szerelvények | 0571 | Valena süllyesztett szerelvények | 10 | 10 | db | 3245067702116 | 3414971585904 | 3414971585911 | 3414971585928 | 8536699099 | 89.5 | 895 | 9116 | 3.81 | 46.9
770212 | LG-770212 | Valena kettős váltókapcsoló jelzőfénnyel, alumínium | 7781 |  |  |  | PL2 - Süllyesztett és falon kívüli szerelvények | 0571 | Valena süllyesztett szerelvények | 10 | 10 | db | 3245067702123 | 3414971600232 | 3414971600249 | 3414971600256 | 8536508000 | 89.6 | 896 | 9260 | 3.81 | 46.9
770213 | LG-770213 | Valena csillárkapcsoló 2 ellenörzőfénnyel, alumínium | 7528 |  |  |  | PL2 - Süllyesztett és falon kívüli szerelvények | 0571 | Valena süllyesztett szerelvények | 10 | 10 | db | 3245067702130 | 3414971600263 | 3414971600270 | 3414971600287 | 8536508000 | 85.6 | 856 | 9026 | 3.81 | 46.9
770215 | LG-770215 | Valena egypólusú nyomó csengőjellel, jelzőfénnyel, 250V, alumínium | 4887 |  |  |  | PL2 - Süllyesztett és falon kívüli szerelvények | 0571 | Valena süllyesztett szerelvények | 10 | 10 | db | 3245067702154 | 3414971585935 | 3414971585942 | 3414971585959 | 8536508000 | 79 | 790 | 8380 | 3.81 | 46.9
770216 | LG-770216 | Valena egypólusú nyomó csengőjellel, 250V, alumínium | 3983 |  |  |  | PL2 - Süllyesztett és falon kívüli szerelvények | 0571 | Valena süllyesztett szerelvények | 10 | 10 | db | 3245067702161 | 3414971585966 | 3414971585973 | 3414971585980 | 8536508000 | 76.4 | 764 | 8093 | 3.81 | 46.9
770217 | LG-770217 | Valena egypólusú nyomó címketartóval, jelzőfénnyel, 12V, alumínium | 3983 |  |  |  | PL2 - Süllyesztett és falon kívüli szerelvények | 0571 | Valena süllyesztett szerelvények | 10 | 10 | db | 3245067702178 | 3414971585997 | 3414971586000 | 3414971586017 | 8536508000 | 85.2 | 852 | 8350 | 3.81 | 43.48
770218 | LG-770218 | Valena kettős váltóérintkezős nyomó, alumínium | 5436 |  |  |  | PL2 - Süllyesztett és falon kívüli szerelvények | 0571 | Valena süllyesztett szerelvények | 1 | 10 | db | 3245067702185 | 3245067702185 | 3414971586024 | 3414971586031 | 8536508000 | 96 | 96 | 1260 | 0.68 | 9.39
770223 | LG-770223 | Valena hangszórócsatlakozó 2 kivezetéssel, alumínium | 7240 |  |  |  | PL2 - Süllyesztett és falon kívüli szerelvények | 0571 | Valena süllyesztett szerelvények | 10 | 10 | db | 3245067702239 | 3414971586802 | 3414971586819 | 3414971586826 | 8536699099 | 66.8 | 668 | 6980 | 3.81 | 46.9
770226 | LG-770226 | Valena termosztát alumínium | 50086 |  |  |  | PL2 - Süllyesztett és falon kívüli szerelvények | 0571 | Valena süllyesztett szerelvények | 1 | 10 | db | 3245067702260 | 3245067702260 | 3414971590908 | 3414972267250 | 9032108090 | 115 | 115 | 1412 | 0.66 | 8.66
770227 | LG-770227 | Valena komfort termosztát kapcs. alumínium | 61704 |  |  |  | PL2 - Süllyesztett és falon kívüli szerelvények | 0571 | Valena süllyesztett szerelvények | 1 | 10 | db | 3245067702277 | 3245067702277 | 3414971590946 | 3414971590953 | 9032108090 | 116 | 116 | 1359 | 1.08 | 13.79
770228 | LG-770228 | Valena mozgásérzékelős kapcsoló 40-320W, alumínium | 0 | Megszűnt termék! |  | 774229A | PL4 - Épületfelügyeleti megoldások | 0335 | Valena süllyesztett szerelvények | 1 | 10 | db | 3245067702284 | 3245067702284 | 3414971393400 | 3414971393417 | 8536508000 | 128 | 128 | 1471 | 0.68 | 9.54
770230 | LG-770230 | Valena 1xRJ45 LCS2 Cat5e UTP aljzat körömmel alumínium | 7668 |  |  |  | PL8 - Hang-, adat- és képátviteli rendszerek | 0442 | Valena süllyesztett szerelvények | 10 | 10 | db | 3245067702307 | 3414971416321 | 3414971416338 | 3414971416345 | 8536699099 | 58.8 | 588 | 6404 | 3.81 | 46.9
770231 | LG-770231 | Valena 2xRJ45 LCS2Cat5e UTP aljzat körömmel alumínium | 11210 |  |  |  | PL8 - Hang-, adat- és képátviteli rendszerek | 0442 | Valena süllyesztett szerelvények | 10 | 10 | db | 3245067702314 | 3414971416352 | 3414971416369 | 3414971416376 | 8536699099 | 65 | 650 | 7030 | 3.81 | 46.9
770232 | LG-770232 | Valena 1xRJ45 LCS2 Cat6 FTP aljzat alumínium | 11227 |  |  |  | PL8 - Hang-, adat- és képátviteli rendszerek | 0442 | Valena süllyesztett szerelvények | 10 | 10 | db | 3245067702321 | 3414971416383 | 3414971416390 | 3414971416406 | 8536699099 | 53.5 | 535 | 5965 | 3.81 | 46.9
770233 | LG-770233 | Valena 2xRJ45 LCS2 Cat6 FTP aljzat alumínium | 12501 |  |  |  | PL8 - Hang-, adat- és képátviteli rendszerek | 0442 | Valena süllyesztett szerelvények | 10 | 10 | db | 3245067702338 | 3414971416413 | 3414971416420 | 3414971416437 | 8536699099 | 62 | 620 | 6625 | 3.81 | 46.9
770234 | LG-770234 | Valena hotelkártya kapcsoló alumínium | 13297 |  |  |  | PL2 - Süllyesztett és falon kívüli szerelvények | 0571 | Valena süllyesztett szerelvények | 10 | 10 | db | 3245067702345 | n.a. | 3414971586062 | 3414971586079 | 8536508000 | 95.1 | 951 | 9244 | 3.81 | 43.48
770235 | LG-770235 | Valena hotelkártya kapcsoló késleltetéssel, alumínium | 27327 |  |  |  | PL2 - Süllyesztett és falon kívüli szerelvények | 0571 | Valena süllyesztett szerelvények | 1 | 10 | db | 3245067702352 | 3245067702352 | 3414971651012 | n.a. | 8536508000 | 96 | 96 | 1360 | 0.87 | 12.89
770238 | LG-770238 | Valena 1xRJ45 LCS2 Cat5e UTP aljzat alumínium | 6362 |  |  |  | PL8 - Hang-, adat- és képátviteli rendszerek | 0442 | Valena süllyesztett szerelvények | 10 | 10 | db | 3245067702383 | 3414971343733 | 3414971343740 | 3414972024211 | 8536699099 | 54.5 | 545 | 5760 | 3.81 | 46.9
770239 | LG-770239 | Valena 2xRJ45 LCS2 Cat5e UTP aljzat alumínium | 9685 |  |  |  | PL8 - Hang-, adat- és képátviteli rendszerek | 0442 | Valena süllyesztett szerelvények | 10 | 10 | db | 3245067702390 | 3414971343757 | 3414971343764 | 3414972024228 | 8536699099 | 58.7 | 587 | 6391 | 3.81 | 46.9
770242 | LG-770242 | Valena 1xRJ45 LCS2 Cat6 UTP aljzat alumínium | 8811 |  |  |  | PL8 - Hang-, adat- és képátviteli rendszerek | 0442 | Valena süllyesztett szerelvények | 10 | 10 | db | 3245067702420 | 3414971416444 | 3414971416451 | 3414971416468 | 8536699099 | 52.1 | 521 | 5510 | 3.81 | 46.9
770243 | LG-770243 | Valena 2xRJ45 LCS2 Cat6 UTP aljzat alumínium | 11934 |  |  |  | PL8 - Hang-, adat- és képátviteli rendszerek | 0442 | Valena süllyesztett szerelvények | 10 | 10 | db | 3245067702437 | 3414971343788 | 3414971343795 | 3414972024235 | 8536699099 | 58.3 | 583 | 6130 | 3.81 | 46.9
770244 | LG-770244 | Valena 1xRJ45 LCS2 Cat6 STP aljzat alumínium | 12385 |  |  |  | PL8 - Hang-, adat- és képátviteli rendszerek | 0442 | Valena süllyesztett szerelvények | 10 | 10 | db | 3245067702444 | 3414971416475 | 3414971416482 | 3414971416499 | 8536699099 | 78.5 | 785 | 3440 | 2.7 | 17.7
770245 | LG-770245 | Valena 2xRJ45 LCS2 Cat6 STP aljzat alumínium | 15081 |  |  |  | PL8 - Hang-, adat- és képátviteli rendszerek | 0442 | Valena süllyesztett szerelvények | 10 | 10 | db | 3245067702451 | 3414971343801 | 3414971343894 | 3414972024242 | 8536699099 | 109.9 | 1099 | 4696 | 2.7 | 17.7
770246 | LG-770246 | Valena 1xRJ45 LCS2 Cat6 UTP aljzat körömmel alumínium | 9017 |  |  |  | PL8 - Hang-, adat- és képátviteli rendszerek | 0442 | Valena süllyesztett szerelvények | 10 | 10 | db | 3245067702468 | 3414971416505 | 3414971416512 | 3414971416529 | 8536699099 | 58.7 | 587 | 6170 | 3.81 | 46.9
770247 | LG-770247 | Valena 2xRJ45 LCS2 Cat6 UTP aljzat körömmel alumínium | 12390 |  |  |  | PL8 - Hang-, adat- és képátviteli rendszerek | 0442 | Valena süllyesztett szerelvények | 10 | 10 | db | 3245067702475 | 3414971416536 | 3414971416543 | 3414971416550 | 8536699099 | 66.5 | 665 | 7150 | 3.81 | 46.9
770251 | LG-770251 | Valena egypólusú/váltókapcsoló billentyű alumínium | 905 |  |  |  | PL2 - Süllyesztett és falon kívüli szerelvények | 0571 | Valena süllyesztett szerelvények | 10 | 10 | db | 3414970329158 | 3414970329165 | 3414970329172 | n.a. | 8538909999 | 12.5 | 125 | 1413 | 0.97 | 12.35 | igen
770252 | LG-770252 | Valena csillár/kettős váltókapcsoló billentyű alumínium | 1189 |  |  |  | PL2 - Süllyesztett és falon kívüli szerelvények | 0571 | Valena süllyesztett szerelvények | 10 | 10 | db | 3414970329332 | 3414970329349 | 3414970329356 | n.a. | 8538909999 | 13.4 | 134 | 1522 | 0.97 | 12.35
770253 | LG-770253 | Valena 2P+F aljzat burkolat, alumínium | 1189 |  |  |  | PL2 - Süllyesztett és falon kívüli szerelvények | 0571 | Valena süllyesztett szerelvények | 10 | 10 | db | 3414970328908 | 3414970328915 | 3414970328922 | n.a. | 8538909999 | 15.9 | 159 | 1764 | 1.06 | 12.35 | igen
770255 | LG-770255 | Valena 1xRJ45 aljzat burkolat, alumínium | 905 |  |  |  | PL2 - Süllyesztett és falon kívüli szerelvények | 0571 | Valena süllyesztett szerelvények | 5 | 5 | db | 3414970329653 | 3414970329660 | 3414970363268 | 3414970363275 | 8538909999 | 13 | 65 | 814 | 0.68 | 9.39
770256 | LG-770256 | Valena TV aljzat burkolat, alumínium | 905 |  |  |  | PL2 - Süllyesztett és falon kívüli szerelvények | 0571 | Valena süllyesztett szerelvények | 5 | 5 | db | 3414970329035 | 3414970329042 | 3414970363282 | 3414970363299 | 8538909999 | 12.6 | 63 | 825 | 0.68 | 9.39
770257 | LG-770257 | Valena 2P+F aljzat burkolat biztonsági zsaluval, alumínium | 1189 |  |  |  | PL2 - Süllyesztett és falon kívüli szerelvények | 0571 | Valena süllyesztett szerelvények | 10 | 10 | db | 3414970329981 | 3414970329998 | 3414970330000 | n.a. | 8538909999 | 18.1 | 181 | 1983 | 1.06 | 12.35
770260 | LG-770260 | Valena forgatógombos fényerőszabályzó 100-1000W (izzó- és halogén), alumínium | 65159 |  |  |  | PL2 - Süllyesztett és falon kívüli szerelvények | 0571 | Valena süllyesztett szerelvények | 1 | 10 | db | 3245067702604 | 3245067702604 | 3414971651067 | 3414971651074 | 8536508000 | 260 | 260 | 3000 | 0.87 | 12.89
770261 | LG-770261 | Valena forgatógombos fényerőszabályzó 40-400W (izzó- és halogén), alumínium | 23949 |  |  |  | PL2 - Süllyesztett és falon kívüli szerelvények | 0571 | Valena süllyesztett szerelvények | 1 | 10 | db | 3245067702611 | 3245067702611 | 3414971651081 | 3414971651098 | 8536508000 | 116 | 116 | 1560 | 0.87 | 12.89
770262 | LG-770262 | Valena nyomógombos fényerőszabályzó 40-400W izzó- és halogénlámpához, alumínium | 0 | Megszűnt termék! |  |  | PL2 - Süllyesztett és falon kívüli szerelvények | 0571 | Valena süllyesztett szerelvények | 1 | 10 | db | 3245067702628 | 3245067702628 | 3414970515247 | n.a. | 8536508000 | 125 | 125 | 1550 | 0.87 | 12.89
770263 | LG-770263 | Valena forgatógombos fényerőszabályzó alumínium 2 vezetékes, 300W, LED-hez is | 22526 |  |  |  | PL2 - Süllyesztett és falon kívüli szerelvények | 0571 | Valena süllyesztett szerelvények | 1 | 20 | db | 3414971504660 | 3414971504660 | 3414971510272 | n.a. | 8536508000 | 148 | 148 | 3226 | 0.68 | 18.55
770270 | LG-770270 | Valena 2xUSB töltő aljzat, 1500 mA, alumínium | 11425 | Készlet erejéig! |  |  | PL2 - Süllyesztett és falon kívüli szerelvények | 0571 | Valena süllyesztett szerelvények | 1 | 10 | db | 3414970330093 | 3414970330093 | 3414970330109 | 3414972127646 | 8538909999 | 115 | 115 | 1150 | 0.68 | 9.54 | igen
770272 | LG-770272 | Valena RJ45 informatikai csatlakozóaljzat Cat.6A STP, alumínium | 12385 |  |  |  | PL8 - Hang-, adat- és képátviteli rendszerek | 0442 | Valena süllyesztett szerelvények | 10 | 10 | db | 3245067702727 | 3414971417205 | 3414971417212 | 3414971417229 | 8536699099 | 77.6 | 776 | 3407 | 2.7 | 17.7
770273 | LG-770273 | Valena 2xRJ45 Cat6A STP aljzat, alumínium | 15081 |  |  |  | PL8 - Hang-, adat- és képátviteli rendszerek | 0442 | Valena süllyesztett szerelvények | 10 | 10 | db | 3245067702734 | 3414971417236 | 3414971417243 | 3414971417250 | 8536699099 | 104.9 | 1049 | 4498 | 2.7 | 17.7
770274 | LG-770274 | Valena fényerőszabályzó 600W izzólámpához alumínium | 36151 | Készlet erejéig! |  |  | PL2 - Süllyesztett és falon kívüli szerelvények | 0571 | Valena süllyesztett szerelvények | 1 | 10 | db | 3245067702741 | 3245067702741 | 3414971651104 | n.a. | 8536508000 | 124 | 124 | 1560 | 0.87 | 12.89
770280 | LG-770280 | Valena RJ11+RJ45 Cat5e UTP kombinált aljzat alumínium | 11210 |  |  |  | PL8 - Hang-, adat- és képátviteli rendszerek | 0442 | Valena süllyesztett szerelvények | 10 | 10 | db | 3245067702802 | 3414971417267 | 3414971417274 | 3414971417281 | 8536699099 | 57.6 | 576 | 6276 | 3.81 | 46.9
770282 | LG-770282 | Valena HD 15 + 3.5 mm Jack aljzat, alumínium | 0 | Megszűnt termék! |  |  | PL8 - Hang-, adat- és képátviteli rendszerek | 0479 | Legrand A/V aljzatok | 1 | 10 | db | 3245067702826 | 3245067702826 | 3414971589841 | n.a. | 8536699099 | 108 | 108 | 1282 | 0.68 | 9.54
770283 | LG-770283 | Valena HD15 csatlakozó, alumínium | 0 | Megszűnt termék! |  |  | PL8 - Hang-, adat- és képátviteli rendszerek | 0479 | Legrand A/V aljzatok | 1 | 10 | db | 3245067702833 | 3245067702833 | 13245067702830 | n.a. | 8536699099 | 104 | 104 | 1250 | 0.68 | 9.54
770284 | LG-770284 | Valena hármas RCA csatlakozóaljzat, alumínium | 0 | Megszűnt termék! |  |  | PL8 - Hang-, adat- és képátviteli rendszerek | 0479 | Legrand A/V aljzatok | 1 | 10 | db | 3245067702840 | 3245067702840 | 13245067702847 | n.a. | 8536699099 | 94 | 94 | 1136 | 0.68 | 9.54
770285 | LG-770285 | Valena HDMI csatlakozó, alumínium | 0 | Megszűnt termék! |  |  | PL8 - Hang-, adat- és képátviteli rendszerek | 0479 | Legrand A/V aljzatok | 1 | 10 | db | 3245067702857 | 3245067702857 | 3414971589902 | n.a. | 8536699099 | 98 | 98 | 1176 | 0.68 | 9.54
770291 | LG-770291 | Valena szobatermosztát padlófűtéshez, alumínium | 77023 |  |  |  | PL2 - Süllyesztett és falon kívüli szerelvények | 0571 | Valena süllyesztett szerelvények | 1 | 10 | db | 3245067702918 | 3245067702918 | 3414971591608 | 3414972267274 | 9032108090 | 290 | 290 | 3136 | 1.1 | 13.34
770301 | LG-770301 | Valena keret egyes, matt arany | 2108 | Készlet erejéig! |  |  | PL2 - Süllyesztett és falon kívüli szerelvények | 0571 | Valena süllyesztett szerelvények | 10 | 10 | db | 3414970329622 | 3414970329639 | 3414970329646 | 3414970517067 | 8538909999 | 20.5 | 205 | 2280 | 1.16 | 14.42
770302 | LG-770302 | Valena keret kettős, vízszintes, matt arany | 4423 | Készlet erejéig! |  |  | PL2 - Süllyesztett és falon kívüli szerelvények | 0571 | Valena süllyesztett szerelvények | 10 | 10 | db | 3414970329561 | 3414970329578 | 3414970329585 | 3414970473370 | 8538909999 | 34.3 | 343 | 3731 | 1.94 | 24.27
770303 | LG-770303 | Valena keret hármas, vízszintes, matt arany | 6741 | Készlet erejéig! |  |  | PL2 - Süllyesztett és falon kívüli szerelvények | 0571 | Valena süllyesztett szerelvények | 2 | 2 | db | 3414970329301 | 3414970329318 | 3414970329325 | 3414970358547 | 8538909999 | 54.5 | 109 | 2424 | 0.46 | 20.28
770304 | LG-770304 | Valena keret négyes, matt arany | 9480 | Készlet erejéig! |  |  | PL2 - Süllyesztett és falon kívüli szerelvények | 0571 | Valena süllyesztett szerelvények | 1 | 20 | db | 3414970329912 | 3414970329912 | 3414970329929 | 3414970358554 | 8538909999 | 83 | 83 | 1915 | 0.74 | 20.28
770305 | LG-770305 | Valena keret ötös, matt arany | 12220 | Készlet erejéig! |  |  | PL2 - Süllyesztett és falon kívüli szerelvények | 0571 | Valena süllyesztett szerelvények | 1 | 20 | db | 3414970329066 | 3414970329066 | 3414970329073 | n.a. | 8538909999 | 101 | 101 | 2579 | 0.75 | 20.88
770307 | LG-770307 | Valena keret hármas, függőleges, matt arany | 6358 | Készlet erejéig! |  | 770303 | PL2 - Süllyesztett és falon kívüli szerelvények | 0571 | Valena süllyesztett szerelvények | 2 | 2 | db | 3414970330062 | 3414970330079 | 3414970330086 | n.a. | 8538909999 | 54 | 108 | 2426 | 0.46 | 20.28
770311 | LG-770311 | Valena keret egyes, ébenfa dekor | 0 | Megszűnt termék! |  |  | PL2 - Süllyesztett és falon kívüli szerelvények | 0571 | Valena süllyesztett szerelvények | 10 | 10 | db | 3414970329080 | 3414970329097 | 3414970329103 | n.a. | 8538909999 | 20.2 | 202 | 2272 | 1.08 | 13.79
770312 | LG-770312 | Valena keret kettős, vízszintes, ébenfa dekor | 0 | Megszűnt termék! |  |  | PL2 - Süllyesztett és falon kívüli szerelvények | 0571 | Valena süllyesztett szerelvények | 10 | 10 | db | 3414970329738 | 3414970329745 | 3414970329752 | n.a. | 8538909999 | 34.7 | 347 | 3771 | 1.94 | 24.27
770313 | LG-770313 | Valena keret hármas, vízszintes, ébenfa dekor | 0 | Megszűnt termék! |  |  | PL2 - Süllyesztett és falon kívüli szerelvények | 0571 | Valena süllyesztett szerelvények | 2 | 2 | db | 3414970328939 | 3414970328946 | 3414970328953 | n.a. | 8538909999 | 54.5 | 109 | 2480 | 0.46 | 20.28
770314 | LG-770314 | Valena keret négyes, ébenfa dekor | 0 | Megszűnt termék! |  |  | PL2 - Süllyesztett és falon kívüli szerelvények | 0571 | Valena süllyesztett szerelvények | 1 | 20 | db | 3414970330017 | 3414970330017 | 3414970330024 | n.a. | 8538909999 | 81 | 81 | 1849 | 0.74 | 20.28
770315 | LG-770315 | Valena keret ötös, ébenfa dekor | 0 | Megszűnt termék! |  |  | PL2 - Süllyesztett és falon kívüli szerelvények | 0571 | Valena süllyesztett szerelvények | 1 | 20 | db | 3414970329899 | 3414970329899 | 3414970329905 | n.a. | 8538909999 | 113 | 113 | 2633 | 0.75 | 20.05
770331 | LG-770331 | Valena keret egyes, alumetál | 2186 | Készlet erejéig! |  |  | PL2 - Süllyesztett és falon kívüli szerelvények | 0571 | Valena süllyesztett szerelvények | 10 | 10 | db | 3414970329509 | 3414970329516 | 3414970329523 | n.a. | 8538909999 | 20.3 | 203 | 2257 | 1.08 | 13.79
770332 | LG-770332 | Valena keret kettős, vízszintes, alumetál | 4423 | Készlet erejéig! |  |  | PL2 - Süllyesztett és falon kívüli szerelvények | 0571 | Valena süllyesztett szerelvények | 10 | 10 | db | 3414970329394 | 3414970329400 | 3414970329417 | n.a. | 8538909999 | 34.4 | 344 | 3762 | 1.94 | 24.27
770333 | LG-770333 | Valena keret hármas, vízszintes, alumetál | 6741 | Készlet erejéig! |  |  | PL2 - Süllyesztett és falon kívüli szerelvények | 0571 | Valena süllyesztett szerelvények | 2 | 2 | db | 3414970329189 | 3414970329196 | 3414970329202 | n.a. | 8538909999 | 53.5 | 107 | 2416 | 0.46 | 20.28
770334 | LG-770334 | Valena keret négyes, alumetál | 9480 | Készlet erejéig! |  |  | PL2 - Süllyesztett és falon kívüli szerelvények | 0571 | Valena süllyesztett szerelvények | 1 | 20 | db | 3414970329769 | 3414970329769 | 3414970329776 | n.a. | 8538909999 | 84 | 84 | 1922 | 0.74 | 20.28
770335 | LG-770335 | Valena keret ötös, alumetál | 12229 | Készlet erejéig! |  |  | PL2 - Süllyesztett és falon kívüli szerelvények | 0571 | Valena süllyesztett szerelvények | 1 | 20 | db | 3414970328885 | 3414970328885 | 3414970328892 | n.a. | 8538909999 | 111 | 111 | 2464 | 0.75 | 19.74
770336 | LG-770336 | Valena keret kettős, függőleges, alumetál | 4173 | Készlet erejéig! |  |  | PL2 - Süllyesztett és falon kívüli szerelvények | 0571 | Valena süllyesztett szerelvények | 10 | 10 | db | 3414970330031 | 3414970330048 | 3414970330055 | n.a. | 8538909999 | 34.5 | 345 | 3750 | 1.94 | 24.27
770341 | LG-770341 | Valena keret egyes, alu négyzetmintás | 3006 | Készlet erejéig! |  |  | PL2 - Süllyesztett és falon kívüli szerelvények | 0571 | Valena süllyesztett szerelvények | 10 | 10 | db | 3414970329868 | 3414970329875 | 3414970329882 | n.a. | 8538909999 | 20.3 | 203 | 2257 | 1.08 | 13.79
770342 | LG-770342 | Valena keret kettős, vízszintes, alu négyzetmintás | 6194 | Készlet erejéig! |  |  | PL2 - Süllyesztett és falon kívüli szerelvények | 0571 | Valena süllyesztett szerelvények | 10 | 10 | db | 3414970328854 | 3414970328861 | 3414970328878 | n.a. | 8538909999 | 34.7 | 347 | 3756 | 1.94 | 24.27
770343 | LG-770343 | Valena keret hármas, vízszintes, alu négyzetmintás | 9384 | Készlet erejéig! |  |  | PL2 - Süllyesztett és falon kívüli szerelvények | 0571 | Valena süllyesztett szerelvények | 2 | 2 | db | 3414970329936 | 3414970329943 | 3414970329950 | n.a. | 8538909999 | 54.5 | 109 | 2425 | 0.46 | 20.28
770344 | LG-770344 | Valena keret négyes, alu négyzetmintás | 13146 | Készlet erejéig! |  |  | PL2 - Süllyesztett és falon kívüli szerelvények | 0571 | Valena süllyesztett szerelvények | 1 | 20 | db | 3414970329134 | 3414970329134 | 3414970329141 | n.a. | 8538909999 | 86 | 86 | 1849 | 0.74 | 20.28
770345 | LG-770345 | Valena keret ötös, alu négyzetmintás | 16914 | Készlet erejéig! |  |  | PL2 - Süllyesztett és falon kívüli szerelvények | 0571 | Valena süllyesztett szerelvények | 1 | 20 | db | 3414970329714 | 3414970329714 | 3414970329721 | 3414972367011 | 8538909999 | 111 | 111 | 2634 | 0.75 | 20.88
770346 | LG-770346 | Valena keret kettős, függőleges, alu négyzetmintás | 5843 | Készlet erejéig! |  |  | PL2 - Süllyesztett és falon kívüli szerelvények | 0571 | Valena süllyesztett szerelvények | 10 | 10 | db | 3414970329479 | 3414970329486 | 3414970329493 | n.a. | 8538909999 | 35.2 | 352 | 3760 | 1.94 | 24.27
770347 | LG-770347 | Valena keret hármas, függőleges, alu négyzetmintás | 8851 | Készlet erejéig! |  |  | PL2 - Süllyesztett és falon kívüli szerelvények | 0571 | Valena süllyesztett szerelvények | 2 | 2 | db | 3414970329271 | 3414970329288 | 3414970329295 | n.a. | 8538909999 | 54 | 108 | 2460 | 0.46 | 20.28
770351 | LG-770351 | Valena Alumínium / Ezüst, 1-es keret | 2108 |  |  |  | PL2 - Süllyesztett és falon kívüli szerelvények | 0571 | Valena süllyesztett szerelvények | 10 | 10 | db | 3245067703519 | 3414971586116 | 3414971586123 | 3414971059207 | 8538909999 | 20.1 | 201 | 2310 | 1.08 | 13.79 | igen
770352 | LG-770352 | Valena Alumínium / Ezüst, 2-es vízszintes keret | 4423 |  |  |  | PL2 - Süllyesztett és falon kívüli szerelvények | 0571 | Valena süllyesztett szerelvények | 10 | 10 | db | 3245067703526 | 3414971586130 | 3414971586147 | 3414971586154 | 8538909999 | 34.4 | 344 | 3740 | 1.94 | 24.27
770353 | LG-770353 | Valena Alumínium / Ezüst, 3-as vízszintes keret | 6741 |  |  |  | PL2 - Süllyesztett és falon kívüli szerelvények | 0571 | Valena süllyesztett szerelvények | 2 | 2 | db | 3245067703533 | 3414971586161 | 3414971586178 | 3414971586185 | 8538909999 | 54 | 108 | 2446 | 0.6 | 20.28 | igen
770354 | LG-770354 | Valena Alumínium / Ezüst, 4-es vízszintes keret | 9480 |  |  |  | PL2 - Süllyesztett és falon kívüli szerelvények | 0571 | Valena süllyesztett szerelvények | 1 | 20 | db | 3245067703540 | 3245067703540 | 3414971586192 | 3414971586208 | 8538909999 | 84 | 84 | 1980 | 0.74 | 20.28 | igen
770355 | LG-770355 | Valena Alumínium / Ezüst, 5-ös vízszintes keret | 12220 |  |  |  | PL2 - Süllyesztett és falon kívüli szerelvények | 0571 | Valena süllyesztett szerelvények | 1 | 20 | db | 3245067703557 | 3245067703557 | 3414971586215 | 3414972367028 | 8538909999 | 112 | 112 | 2619 | 0.75 | 20.88
770371 | LG-770371 | Valena Wenge dekor / Ezüst, 1-es keret | 0 | Megszűnt termék! |  |  | PL2 - Süllyesztett és falon kívüli szerelvények | 0571 | Valena süllyesztett szerelvények | 10 | 10 | db | 3245067703717 | 3414971586574 | 3414971586581 | n.a. | 8538909999 | 20.2 | 202 | 2320 | 1.08 | 13.79
770372 | LG-770372 | Valena Wenge dekor / Ezüst, 2-es vízszintes keret | 0 | Megszűnt termék! |  |  | PL2 - Süllyesztett és falon kívüli szerelvények | 0571 | Valena süllyesztett szerelvények | 10 | 10 | db | 3245067703724 | 3414971586239 | 3414971586246 | n.a. | 8538909999 | 34.5 | 345 | 3791 | 1.94 | 24.27
770373 | LG-770373 | Valena Wenge dekor / Ezüst, 3-as vízszintes keret | 0 | Megszűnt termék! |  |  | PL2 - Süllyesztett és falon kívüli szerelvények | 0571 | Valena süllyesztett szerelvények | 2 | 2 | db | 3245067703731 | 3414971586260 | 3414971586277 | 3414971586284 | 8538909999 | 55 | 110 | 2480 | 0.46 | 20.28
770374 | LG-770374 | Valena Wenge dekor / Ezüst, 4-es vízszintes keret | 0 | Megszűnt termék! |  |  | PL2 - Süllyesztett és falon kívüli szerelvények | 0571 | Valena süllyesztett szerelvények | 1 | 20 | db | 3245067703748 | 3245067703748 | 3414971600324 | 3414971600331 | 8538909999 | 83 | 83 | 1960 | 0.74 | 20.28
770375 | LG-770375 | Valena Wenge dekor / Ezüst, 5-ös vízszintes keret | 0 | Megszűnt termék! |  |  | PL2 - Süllyesztett és falon kívüli szerelvények | 0571 | Valena süllyesztett szerelvények | 1 | 20 | db | 3245067703755 | 3245067703755 | 3414971586291 | 3414971586307 | 8538909999 | 110 | 110 | 2487 | 0.75 | 19.74
770391 | LG-770391 | Valena Fekete / Ezüst, 1-es keret keret | 2894 | Készlet erejéig! |  |  | PL2 - Süllyesztett és falon kívüli szerelvények | 0571 | Valena süllyesztett szerelvények | 10 | 10 | db | 3245067703915 | 3414971586598 | 3414971586604 | 3414971059221 | 8538909999 | 19 | 190 | 2312 | 1.08 | 13.79
770392 | LG-770392 | Valena Fekete / Ezüst, 2-es vízszintes keret | 6083 | Készlet erejéig! |  |  | PL2 - Süllyesztett és falon kívüli szerelvények | 0571 | Valena süllyesztett szerelvények | 10 | 10 | db | 3245067703922 | 3414971586314 | 3414971586321 | 3414971586338 | 8538909999 | 34.3 | 343 | 3764 | 1.94 | 24.27
770393 | LG-770393 | Valena Fekete / Ezüst, 3-as vízszintes keret | 9269 | Készlet erejéig! |  |  | PL2 - Süllyesztett és falon kívüli szerelvények | 0571 | Valena süllyesztett szerelvények | 2 | 2 | db | 3245067703939 | 3414971586345 | 3414971586352 | n.a. | 8538909999 | 53.5 | 107 | 2440 | 0.46 | 20.28
770394 | LG-770394 | Valena Fekete / Ezüst, 4-es vízszintes keret | 13039 | Készlet erejéig! |  |  | PL2 - Süllyesztett és falon kívüli szerelvények | 0571 | Valena süllyesztett szerelvények | 1 | 20 | db | 3245067703946 | 3245067703946 | 3414971586376 | 3414971586383 | 8538909999 | 83 | 83 | 1960 | 0.74 | 20.28
770395 | LG-770395 | Valena Fekete / Ezüst, 5-ös vízszintes keret | 16801 | Készlet erejéig! |  |  | PL2 - Süllyesztett és falon kívüli szerelvények | 0571 | Valena süllyesztett szerelvények | 1 | 20 | db | 3245067703953 | 3245067703953 | 3414971586390 | 3414971586406 | 8538909999 | 110 | 110 | 2475 | 0.75 | 19.74
770420 | LG-770420 | Valena keret egyes, pepita | 3006 | Készlet erejéig! |  |  | PL2 - Süllyesztett és falon kívüli szerelvények | 0571 | Valena süllyesztett szerelvények | 10 | 10 | db | 3414970329011 | 3414970359834 | 3414970329028 | 3414970359841 | 8538909999 | 20.6 | 206 | 2287 | 1.08 | 13.79
770470 | LG-770470 | Valena 2xUSB töltő aljzat, 1500 mA, fehér | 9226 | Készlet erejéig! |  |  | PL2 - Süllyesztett és falon kívüli szerelvények | 0571 | Valena süllyesztett szerelvények | 1 | 10 | db | 3414970329455 | 3414970329455 | 3414970329462 | 3414972127653 | 8538909999 | 115 | 115 | 1352 | 0.68 | 9.54 | igen
770471 | LG-770471 | Valena keret egyes, kagylóhéj | 2243 | Készlet erejéig! |  |  | PL2 - Süllyesztett és falon kívüli szerelvények | 0571 | Valena süllyesztett szerelvények | 10 | 10 | db | 3414970329592 | 3414970329608 | 3414970329615 | 3414971059238 | 8538909999 | 17.5 | 175 | 1982 | 1.08 | 13.79
770472 | LG-770472 | Valena keret kettős, vízszintes, kagylóhéj | 0 | Megszűnt termék! |  |  | PL2 - Süllyesztett és falon kívüli szerelvények | 0571 | Valena süllyesztett szerelvények | 10 | 10 | db | 3414970329813 | 3414970329820 | 3414970329837 | n.a. | 8538909999 | 34.3 | 343 | 3760 | 1.94 | 24.27
770473 | LG-770473 | Valena keret hármas, vízszintes, kagylóhéj | 7177 | Készlet erejéig! |  |  | PL2 - Süllyesztett és falon kívüli szerelvények | 0571 | Valena süllyesztett szerelvények | 2 | 2 | db | 3414970329240 | 3414970329257 | 3414970329264 | n.a. | 8538909999 | 55 | 110 | 2435 | 0.46 | 20.28
770474 | LG-770474 | Valena keret négyes, kagylóhéj | 10093 | Készlet erejéig! |  |  | PL2 - Süllyesztett és falon kívüli szerelvények | 0571 | Valena süllyesztett szerelvények | 1 | 20 | db | 3414970329844 | 3414970329844 | 3414970329851 | n.a. | 8538909999 | 78 | 78 | 1832 | 0.74 | 20.28
770475 | LG-770475 | Valena keret ötös, kagylóhéj | 13009 | Készlet erejéig! |  |  | PL2 - Süllyesztett és falon kívüli szerelvények | 0571 | Valena süllyesztett szerelvények | 1 | 20 | db | 3414970328991 | 3414970328991 | 3414970329004 | 3414972367059 | 8538909999 | 112 | 112 | 2610 | 0.75 | 20.88
770491 | LG-770491 | Valena Fehér / Ezüst, 1-es keret | 1580 |  |  |  | PL2 - Süllyesztett és falon kívüli szerelvények | 0571 | Valena süllyesztett szerelvények | 10 | 10 | db | 3245067704912 | 3414971586413 | 3414971586420 | 3414971059245 | 8538909999 | 20.4 | 204 | 2296 | 1.08 | 13.79 | igen
770492 | LG-770492 | Valena Fehér / Ezüst, 2-es vízszintes keret | 3321 |  |  |  | PL2 - Süllyesztett és falon kívüli szerelvények | 0571 | Valena süllyesztett szerelvények | 10 | 10 | db | 3245067704929 | 3414971586437 | 3414971586444 | 3414971586451 | 8538909999 | 34.2 | 342 | 3720 | 1.94 | 24.27 | igen
770493 | LG-770493 | Valena Fehér / Ezüst, 3-as vízszintes keret | 5056 |  |  |  | PL2 - Süllyesztett és falon kívüli szerelvények | 0571 | Valena süllyesztett szerelvények | 2 | 2 | db | 3245067704936 | 3414971586468 | 3414971586475 | 3414971586482 | 8538909999 | 53.5 | 107 | 2440 | 0.46 | 20.28 | igen
770494 | LG-770494 | Valena Fehér / Ezüst, 4-es vízszintes keret | 7112 |  |  |  | PL2 - Süllyesztett és falon kívüli szerelvények | 0571 | Valena süllyesztett szerelvények | 1 | 20 | db | 3245067704943 | 3245067704943 | 3414971586499 | 3414971586505 | 8538909999 | 83 | 83 | 1960 | 0.74 | 20.28 | igen
770495 | LG-770495 | Valena Fehér / Ezüst, 5-ös vízszintes keret | 9170 |  |  |  | PL2 - Süllyesztett és falon kívüli szerelvények | 0571 | Valena süllyesztett szerelvények | 1 | 20 | db | 3245067704950 | 3245067704950 | 3414971586512 | 3414972367066 | 8538909999 | 109 | 109 | 2613 | 0.75 | 20.88
771000 | LG-771000 | Galea Life mono hangszóróburkolat fehér | 0 | Megszűnt termék! |  |  | PL2 - Süllyesztett és falon kívüli szerelvények | 0572 | Galea Life süllyesztett szerelvény | 10 | 10 | db | 3245067710005 | 3414971600348 | 3414971600355 | 3414971600362 | 8538909999 | 17.3 | 173 | 1921 | 1.06 | 12.35
771001 | LG-771001 | Galea Life keret egyes, fehér | 0 | Megszűnt termék! |  |  | PL2 - Süllyesztett és falon kívüli szerelvények | 0572 | Galea Life süllyesztett szerelvény | 10 | 10 | db | 3245067710012 | 3414971596337 | 3414971596344 | 3414971059252 | 8538909999 | 30 | 300 | 3255 | 1.08 | 13.79 | igen
771002 | LG-771002 | Galea Life keret 2-es vízszintes, fehér | 0 | Megszűnt termék! |  |  | PL2 - Süllyesztett és falon kívüli szerelvények | 0572 | Galea Life süllyesztett szerelvény | 10 | 10 | db | 3245067710029 | 3414971596351 | 3414971596368 | 3414971059269 | 8538909999 | 45.4 | 454 | 4876 | 1.94 | 24.27 | igen
771003 | LG-771003 | Galea Life keret 3-as vízszintes, fehér | 0 | Megszűnt termék! |  |  | PL2 - Süllyesztett és falon kívüli szerelvények | 0572 | Galea Life süllyesztett szerelvény | 2 | 2 | db | 3245067710036 | 3414971600379 | 3414971600386 | 3414971600393 | 8538909999 | 67 | 134 | 1680 | 0.46 | 9.39 | igen
771004 | LG-771004 | Galea Life keret 4-es vízszintes, fehér | 0 | Megszűnt termék! |  |  | PL2 - Süllyesztett és falon kívüli szerelvények | 0572 | Galea Life süllyesztett szerelvény | 1 | 20 | db | 3245067710043 | 3245067710043 | 3414971600409 | 3414972404525 | 8538909999 | 100 | 100 | 2423 | 0.79 | 20.29 | igen
771005 | LG-771005 | Galea Life keret 5-ös vízszintes, fehér | 0 | Megszűnt termék! |  |  | PL2 - Süllyesztett és falon kívüli szerelvények | 0572 | Galea Life süllyesztett szerelvény | 1 | 20 | db | 3245067710050 | 3245067710050 | 3414971600423 | 3414971600430 | 8538909999 | 124 | 124 | 2766 | 0.75 | 19.74 | igen
771006 | LG-771006 | Galea Life keret 2-es függőleges, fehér | 0 | Megszűnt termék! |  |  | PL2 - Süllyesztett és falon kívüli szerelvények | 0572 | Galea Life süllyesztett szerelvény | 10 | 10 | db | 3245067710067 | 3414971600447 | 3414971600454 | 3414971600461 | 8538909999 | 52.3 | 523 | 5558 | 1.94 | 24.27 | igen
771007 | LG-771007 | Galea Life keret 3-as függőleges, fehér | 0 | Megszűnt termék! |  |  | PL2 - Süllyesztett és falon kívüli szerelvények | 0572 | Galea Life süllyesztett szerelvény | 2 | 2 | db | 3245067710074 | 3414971600478 | 3414971600485 | 3414971600492 | 8538909999 | 81 | 162 | 1813 | 0.46 | 9.39 | igen
771008 | LG-771008 | Galea Life keret 4-es függőleges, fehér | 0 | Megszűnt termék! |  |  | PL2 - Süllyesztett és falon kívüli szerelvények | 0572 | Galea Life süllyesztett szerelvény | 1 | 20 | db | 3245067710081 | 3245067710081 | 3414971600508 | 3414972404532 | 8538909999 | 127 | 127 | 2860 | 0.79 | 20.29 | igen
771009 | LG-771009 | Galea Life keret 5-ös függőleges, fehér | 0 | Megszűnt termék! |  |  | PL2 - Süllyesztett és falon kívüli szerelvények | 0572 | Galea Life süllyesztett szerelvény | 1 | 20 | db | 3245067710098 | 3245067710098 | 3414971600522 | 3414971600539 | 8538909999 | 156 | 156 | 3400 | 0.75 | 19.74
771010 | LG-771010 | Galea Life billentyű domború lámpajellel, fehér | 0 | Megszűnt termék! |  |  | PL2 - Süllyesztett és falon kívüli szerelvények | 0572 | Galea Life süllyesztett szerelvény | 10 | 10 | db | 3245067710104 | 3414971600546 | 3414971600553 | 3414971600560 | 8538909999 | 24.3 | 243 | 2603 | 0.97 | 12.35
771011 | LG-771011 | Galea Life billentyű domború ajtójellel, fehér | 0 | Megszűnt termék! |  |  | PL2 - Süllyesztett és falon kívüli szerelvények | 0572 | Galea Life süllyesztett szerelvény | 10 | 10 | db | 3245067710111 | 3414971597020 | 3414971597037 | n.a. | 8538909999 | 24.3 | 243 | 2616 | 0.97 | 12.35
771012 | LG-771012 | Galea Life billentyű domború csengőjellel fehér | 0 | Megszűnt termék! |  |  | PL2 - Süllyesztett és falon kívüli szerelvények | 0572 | Galea Life süllyesztett szerelvény | 10 | 10 | db | 3245067710128 | 3414971597051 | 3414971597068 | 3414971597075 | 8538909999 | 24.3 | 243 | 2609 | 0.97 | 12.35
771013 | LG-771013 | Galea Life keret egyes, címketartóval, fehér | 0 | Megszűnt termék! |  |  | PL2 - Süllyesztett és falon kívüli szerelvények | 0572 | Galea Life süllyesztett szerelvény | 5 | 5 | db | 3245067710135 | 3414971651210 | 3414971651227 | 3414971651234 | 8538909999 | 21.4 | 107 | 1264 | 0.68 | 9.54
771014 | LG-771014 | Galea Life keret 2-es vízszintes, címketartóval, fehér | 0 | Megszűnt termék! |  |  | PL2 - Süllyesztett és falon kívüli szerelvények | 0572 | Galea Life süllyesztett szerelvény | 2 | 2 | db | 3245067710142 | 3414971647831 | 3414971647848 | 3414971647855 | 8538909999 | 35.5 | 71 | 932 | 0.43 | 9.44
771015 | LG-771015 | Galea Life keret 3-as vízszintes, címketartóval, fehér | 0 | Megszűnt termék! |  |  | PL2 - Süllyesztett és falon kívüli szerelvények | 0572 | Galea Life süllyesztett szerelvény | 2 | 2 | db | 3245067710159 | 3414971647862 | 3414971647879 | 3414971647886 | 8538909999 | 46 | 92 | 1177 | 0.6 | 9.54
771020 | LG-771020 | Galea Life váltókapcsoló IP44, fehér | 0 | Megszűnt termék! |  |  | PL2 - Süllyesztett és falon kívüli szerelvények | 0572 | Galea Life süllyesztett szerelvény | 10 | 10 | db | 3245067710203 | 3414971597082 | 3414971597099 | 3414971597105 | 8536508000 | 89 | 890 | 8861 | 3.81 | 43.48
771021 | LG-771021 | Galea Life csillárkapcsoló IP44, fehér | 0 | Megszűnt termék! |  |  | PL2 - Süllyesztett és falon kívüli szerelvények | 0572 | Galea Life süllyesztett szerelvény | 10 | 10 | db | 3245067710210 | 3414971597112 | 3414971597129 | 3414971597136 | 8536508000 | 86.1 | 861 | 9140 | 3.81 | 43.48
771022 | LG-771022 | Galea Life kettős váltókapcsoló IP44, fehér | 0 | Megszűnt termék! |  |  | PL2 - Süllyesztett és falon kívüli szerelvények | 0572 | Galea Life süllyesztett szerelvény | 10 | 10 | db | 3245067710227 | 3414971597143 | 3414971597150 | 3414971597167 | 8536508000 | 96 | 960 | 10100 | 3.81 | 46.9
771023 | LG-771023 | Galea Life egypólusú nyomó IP44, fehér | 0 | Megszűnt termék! |  |  | PL2 - Süllyesztett és falon kívüli szerelvények | 0572 | Galea Life süllyesztett szerelvény | 10 | 10 | db | 3245067710234 | 3414971600607 | 3414971600614 | 3414971600621 | 8536508000 | 88.2 | 882 | 8709 | 3.81 | 43.48
771024 | LG-771024 | Galea Life keresztkapcsoló IP44, fehér | 0 | Megszűnt termék! |  |  | PL2 - Süllyesztett és falon kívüli szerelvények | 0572 | Galea Life süllyesztett szerelvény | 10 | 10 | db | 3245067710241 | 3414971597174 | 3414971597181 | 3414971597198 | 8536508000 | 87.9 | 879 | 9187 | 3.81 | 46.9
771025 | LG-771025 | Galea Life sztereo hangszóróburkolat, fehér | 0 | Megszűnt termék! |  |  | PL2 - Süllyesztett és falon kívüli szerelvények | 0572 | Galea Life süllyesztett szerelvény | 10 | 10 | db | 3245067710258 | 3414971600638 | 3414971600645 | 3414971600652 | 8538909999 | 16.9 | 169 | 1880 | 1.06 | 12.35
771027 | LG-771027 | Galea Life 2P+F aljzat rugós csapófedéllel IP44, fehér | 0 | Megszűnt termék! |  |  | PL2 - Süllyesztett és falon kívüli szerelvények | 0572 | Galea Life süllyesztett szerelvény | 10 | 10 | db | 3245067710272 | 3414971600669 | 3414971600676 | 3414971600683 | 8536699099 | 109.2 | 1092 | 11616 | 3.81 | 46.9 | igen
771029 | LG-771029 | Galea Life 2P+F aljzat reteszelt, piros betéttel | 0 | Megszűnt termék! |  |  | PL2 - Süllyesztett és falon kívüli szerelvények | 0572 | Galea Life süllyesztett szerelvény | 10 | 10 | db | 3245067710296 | 3414971651241 | 3414971651258 | 3414971651265 | 8536699099 | 86.4 | 864 | 9084 | 3.81 | 46.9
771030 | LG-771030 | Galea Life 2x2P+F aljzat, csavaros, fehér | 0 | Megszűnt termék! |  |  | PL2 - Süllyesztett és falon kívüli szerelvények | 0572 | Galea Life süllyesztett szerelvény | 5 | 5 | db | 3245067710302 | 3414970363336 | 3414970363343 | 3414970358219 | 8536699099 | 130 | 650 | 6900 | 3.18 | 42.36
771031 | LG-771031 | Galea Life 2x2P+F aljzat biztonsági zsaluval, csavaros, fehér | 0 | Megszűnt termék! |  |  | PL2 - Süllyesztett és falon kívüli szerelvények | 0572 | Galea Life süllyesztett szerelvény | 5 | 5 | db | 3245067710319 | 3414971651272 | 3414971651289 | 3414970508133 | 8536699099 | 124 | 620 | 6592 | 3.18 | 42.36
771033 | LG-771033 | Galea Life 2x2P+F aljzat biztonsági zsaluval, rugós, fehér | 0 | Megszűnt termék! |  |  | PL2 - Süllyesztett és falon kívüli szerelvények | 0572 | Galea Life süllyesztett szerelvény | 5 | 5 | db | 3245067710333 | 3414970372598 | 3414970372604 | n.a. | 8536699099 | 134.6 | 673 | 7131 | 3.18 | 42.36
771034 | LG-771034 | Galea Life billentyű fényjelzős, fehér | 0 | Megszűnt termék! |  |  | PL2 - Süllyesztett és falon kívüli szerelvények | 0572 | Galea Life süllyesztett szerelvény | 10 | 10 | db | 3245067710340 | 3414971600690 | 3414971600706 | 3414971600713 | 8538909999 | 23.3 | 233 | 2522 | 0.97 | 12.35
771044 | LG-771044 | Galea Life 2P+F aljzat biztonsági zsaluval, irányfénnyel, zöld | 0 | Megszűnt termék! |  |  | PL2 - Süllyesztett és falon kívüli szerelvények | 0572 | Galea Life süllyesztett szerelvény | 10 | 10 | db | 3245067710449 | 3414971651371 | 3414971651388 | 3414971651395 | 8536699099 | 87.1 | 871 | 8830 | 3.81 | 43.48
771045 | LG-771045 | Galea Life 2P+F aljzat biztonsági zsaluval, irányfénnyel, narancssárga | 0 | Megszűnt termék! |  |  | PL2 - Süllyesztett és falon kívüli szerelvények | 0572 | Galea Life süllyesztett szerelvény | 10 | 10 | db | 3245067710456 | 3414971651401 | 3414971651418 | n.a. | 8536699099 | 87.6 | 876 | 9160 | 3.81 | 43.48
771046 | LG-771046 | Galea Life 2P+F aljzat biztonsági zsaluval, irányfénnyel, piros | 0 | Megszűnt termék! |  |  | PL2 - Süllyesztett és falon kívüli szerelvények | 0572 | Galea Life süllyesztett szerelvény | 10 | 10 | db | 3245067710463 | 3414971647893 | 3414971647909 | 3414971647916 | 8536699099 | 87.7 | 877 | 9246 | 3.81 | 46.9
771047 | LG-771047 | Galea Life 2P+F aljzat biztonsági zsaluval, irányfénnyel, sárga | 0 | Megszűnt termék! |  |  | PL2 - Süllyesztett és falon kívüli szerelvények | 0572 | Galea Life süllyesztett szerelvény | 10 | 10 | db | 3245067710470 | 3414971651432 | 3414971651449 | 3414971651456 | 8536699099 | 87.2 | 872 | 9120 | 3.81 | 43.48
771048 | LG-771048 | Galea Life 2P+F aljzat biztonsági zsaluval, irányfénnyel, fehér | 0 | Megszűnt termék! |  |  | PL2 - Süllyesztett és falon kívüli szerelvények | 0572 | Galea Life süllyesztett szerelvény | 10 | 10 | db | 3245067710487 | 3414971647923 | 3414971647930 | n.a. | 8536699099 | 86.5 | 865 | 9338 | 3.81 | 46.9
771062 | LG-771062 | Galea Life 2P+F aljzat, rugós, fehér | 0 | Megszűnt termék! |  |  | PL2 - Süllyesztett és falon kívüli szerelvények | 0572 | Galea Life süllyesztett szerelvény | 10 | 10 | db | 3245067710623 | 3414971600782 | 3414971600799 | 3414971600805 | 8536699099 | 101 | 1010 | 10660 | 3.81 | 46.9
771063 | LG-771063 | Galea Life 2P+F aljzat biztonsági zsaluval, rugós, fehér | 0 | Megszűnt termék! |  |  | PL2 - Süllyesztett és falon kívüli szerelvények | 0572 | Galea Life süllyesztett szerelvény | 10 | 10 | db | 3245067710630 | 3414971600812 | 3414971600829 | 3414971600836 | 8536699099 | 102.7 | 1027 | 10778 | 3.81 | 46.9
771064 | LG-771064 | Galea Life 2P+F aljzat biztonsági zsaluval, csapófedéllel, fehér | 0 | Megszűnt termék! |  |  | PL2 - Süllyesztett és falon kívüli szerelvények | 0572 | Galea Life süllyesztett szerelvény | 10 | 10 | db | 3245067710647 | 3414971600843 | 3414971600850 | 3414971600867 | 8536699099 | 100 | 1000 | 10479 | 3.81 | 46.9
771068 | LG-771068 | Galea Life fényerőszabályzó burkolat fehér (7756 54-hez) | 0 | Megszűnt termék! |  |  | PL2 - Süllyesztett és falon kívüli szerelvények | 0572 | Galea Life süllyesztett szerelvény | 1 | 40 | db | 3245067710685 | 3245067710685 | 3414971600898 | 3414971600904 | 8538909999 | 30 | 30 | 1500 | 0.15 | 9.39
771072 | LG-771072 | Galea Life TV-RD antenna-csatlakozóaljzat burkolat, fehér | 0 | Megszűnt termék! |  |  | PL2 - Süllyesztett és falon kívüli szerelvények | 0572 | Galea Life süllyesztett szerelvény | 10 | 10 | db | 3245067710722 | 3414971600911 | 3414971600928 | 3414971600935 | 8538909999 | 17.4 | 174 | 1927 | 1.06 | 12.35
771073 | LG-771073 | Galea Life TV-RD-SAT antenna-csatlakozóaljzat burkolat, fehér | 0 | Megszűnt termék! |  |  | PL2 - Süllyesztett és falon kívüli szerelvények | 0572 | Galea Life süllyesztett szerelvény | 10 | 10 | db | 3245067710739 | 3414971597204 | 3414971597211 | 3414971597228 | 8538909999 | 17.5 | 175 | 1945 | 1.06 | 12.35
771079 | LG-771079 | Galea Life kettős billentyű 2 fényjelzős, fehér | 0 | Megszűnt termék! |  |  | PL2 - Süllyesztett és falon kívüli szerelvények | 0572 | Galea Life süllyesztett szerelvény | 10 | 10 | db | 3245067710791 | 3414971600942 | 3414971600959 | 3414971600966 | 8538909999 | 24.3 | 243 | 2597 | 0.97 | 12.35
771086 | LG-771086 | Galea Life fényerőszabályzó nyomó burkolat, fehér | 0 | Megszűnt termék! |  |  | PL2 - Süllyesztett és falon kívüli szerelvények | 0572 | Galea Life süllyesztett szerelvény | 1 | 40 | db | 3245067710869 | 3245067710869 | 3414971600973 | 3414971600980 | 8538909999 | 21 | 21 | 1140 | 0.15 | 9.39
771089 | LG-771089 | Galea Life TV-RD-SAT burkolat, fehér | 0 | Megszűnt termék! |  |  | PL2 - Süllyesztett és falon kívüli szerelvények | 0572 | Galea Life süllyesztett szerelvény | 10 | 10 | db | 3245067710890 | 3414971600997 | 3414971601000 | 3414971601017 | 8538909999 | 15.3 | 153 | 1930 | 1.06 | 12.35
771096 | LG-771096 | Galea Life kiemelő keret 1-es, fehér | 0 | Megszűnt termék! |  |  | PL2 - Süllyesztett és falon kívüli szerelvények | 0572 | Galea Life süllyesztett szerelvény | 10 | 10 | db | 3245067710968 | 3414971601024 | 3414971601031 | 3414971601048 | 8538909999 | 93.28 | 932.8 | 4651 | 4.42 | 37.09
771097 | LG-771097 | Galea Life kiemelő keret 2-es vízszintes, fehér | 0 | Megszűnt termék! |  |  | PL2 - Süllyesztett és falon kívüli szerelvények | 0572 | Galea Life süllyesztett szerelvény | 5 | 5 | db | 3245067710975 | 3414971601055 | 3414971601062 | 3414971601079 | 8538909999 | 132.4 | 662 | 3726 | 4.42 | 37.09
771098 | LG-771098 | Galea Life kiemelő keret 3-as vízszintes, fehér | 0 | Megszűnt termék! |  |  | PL2 - Süllyesztett és falon kívüli szerelvények | 0572 | Galea Life süllyesztett szerelvény | 1 | 10 | db | 3245067710982 | 3245067710982 | 3414971601086 | 3414971601093 | 8538909999 | 204 | 204 | 2390 | 1.59 | 20.88
771099 | LG-771099 | Galea Life SFTP adapter, 50x50 mm fehér | 0 | Megszűnt termék! |  |  | PL2 - Süllyesztett és falon kívüli szerelvények | 0572 | Galea Life süllyesztett szerelvény | 10 | 10 | db | 3245067710999 | 3414971601109 | 3414971601116 | 3414971601123 | 8538909999 | 9.5 | 95 | 1139 | 1.06 | 12.35
771166 | LG-771166 | Galea Life fényerőszabályzó burkolat fényjelzéssel, fehér (7759 01/03-hoz) | 0 | Megszűnt termék! |  |  | PL2 - Süllyesztett és falon kívüli szerelvények | 0572 | Galea Life süllyesztett szerelvény | 1 | 40 | db | 3245067711668 | 3245067711668 | 3414971651463 | n.a. | 8538909999 | 22 | 22 | 1077 | 0.15 | 9.54
771167 | LG-771167 | Galea Life fényerőszabályzó burkolat fényjelzéssel, mélybronz (7759 01/03-hoz) | 0 | Megszűnt termék! |  |  | PL2 - Süllyesztett és falon kívüli szerelvények | 0572 | Galea Life süllyesztett szerelvény | 1 | 40 | db | 3245067711675 | 3245067711675 | 3414971601222 | 3414971601239 | 8538909999 | 22 | 22 | 1042 | 0.15 | 9.39
771168 | LG-771168 | Galea Life fényerőszabályzó burkolat fényjelzéssel, alumínium (7759 01/03-hoz) | 0 | Megszűnt termék! |  |  | PL2 - Süllyesztett és falon kívüli szerelvények | 0572 | Galea Life süllyesztett szerelvény | 1 | 40 | db | 3245067711682 | 3245067711682 | 3414971601246 | n.a. | 8538909999 | 21 | 21 | 1045 | 0.15 | 9.39
771169 | LG-771169 | Galea Life fényerőszabályzó burkolat fényjelzéssel, titánium (7759 01/03-hoz) | 0 | Megszűnt termék! |  |  | PL2 - Süllyesztett és falon kívüli szerelvények | 0572 | Galea Life süllyesztett szerelvény | 1 | 40 | db | 3245067711699 | 3245067711699 | 3414971601260 | n.a. | 8538909999 | 20 | 20 | 1041 | 0.15 | 9.39
771170 | LG-771170 | Galea Life fényerőszabályzó burkolat fényjelzéssel, gyöngyház (7759 01/03-hoz) | 0 | Megszűnt termék! |  |  | PL2 - Süllyesztett és falon kívüli szerelvények | 0572 | Galea Life süllyesztett szerelvény | 1 | 40 | db | 3245067711705 | 3245067711705 | 3414971601284 | n.a. | 8538909999 | 22 | 22 | 1035 | 0.15 | 9.39
771200 | LG-771200 | Galea Life mono hangszóróburkolat mélybronz | 0 | Megszűnt termék! |  |  | PL2 - Süllyesztett és falon kívüli szerelvények | 0572 | Galea Life süllyesztett szerelvény | 1 | 40 | db | 3245067712009 | 3245067712009 | 3414971601307 | 3414971601314 | 8538909999 | 22 | 22 | 1180 | 0.15 | 9.39
771201 | LG-771201 | Galea Life keret egyes, mélybronz | 0 | Megszűnt termék! |  |  | PL2 - Süllyesztett és falon kívüli szerelvények | 0572 | Galea Life süllyesztett szerelvény | 5 | 5 | db | 3245067712016 | 3414971596375 | 3414971596382 | 3414971059276 | 8538909999 | 31.4 | 157 | 1765 | 0.68 | 9.39
771202 | LG-771202 | Galea Life keret 2-es vízszintes, mélybronz | 0 | Megszűnt termék! |  |  | PL2 - Süllyesztett és falon kívüli szerelvények | 0572 | Galea Life süllyesztett szerelvény | 2 | 2 | db | 3245067712023 | 3414971601321 | 3414971601338 | 3414972404549 | 8538909999 | 52.5 | 105 | 1205 | 0.42 | 8.25
771203 | LG-771203 | Galea Life keret 3-as vízszintes, mélybronz | 0 | Megszűnt termék! |  |  | PL2 - Süllyesztett és falon kívüli szerelvények | 0572 | Galea Life süllyesztett szerelvény | 2 | 2 | db | 3245067712030 | 3414971601352 | 3414971601369 | 3414971601376 | 8538909999 | 68.5 | 137 | 1670 | 0.46 | 9.39
771204 | LG-771204 | Galea Life keret 4-es vízszintes, mélybronz | 0 | Megszűnt termék! |  |  | PL2 - Süllyesztett és falon kívüli szerelvények | 0572 | Galea Life süllyesztett szerelvény | 1 | 20 | db | 3245067712047 | 3245067712047 | 3414971601383 | 3414972404556 | 8538909999 | 103 | 103 | 2327 | 0.79 | 19.84
771205 | LG-771205 | Galea Life keret 5-ös vízszintes, mélybronz | 0 | Megszűnt termék! |  |  | PL2 - Süllyesztett és falon kívüli szerelvények | 0572 | Galea Life süllyesztett szerelvény | 1 | 20 | db | 3245067712054 | 3245067712054 | 3414971601406 | 3414971601413 | 8538909999 | 125 | 125 | 2789 | 0.75 | 19.74
771206 | LG-771206 | Galea Life keret 2-es függőleges, mélybronz | 0 | Megszűnt termék! |  |  | PL2 - Süllyesztett és falon kívüli szerelvények | 0572 | Galea Life süllyesztett szerelvény | 2 | 2 | db | 3245067712061 | 3414971601420 | 3414971601437 | 3414972404563 | 8538909999 | 58 | 116 | 1309 | 0.42 | 9.02
771207 | LG-771207 | Galea Life keret 3-as függőleges, mélybronz | 0 | Megszűnt termék! |  |  | PL2 - Süllyesztett és falon kívüli szerelvények | 0572 | Galea Life süllyesztett szerelvény | 2 | 2 | db | 3245067712078 | 3414971601451 | 3414971601468 | 3414971601475 | 8538909999 | 84.5 | 169 | 1888 | 0.46 | 9.39
771208 | LG-771208 | Galea Life keret 4-es függőleges, mélybronz | 0 | Megszűnt termék! |  |  | PL2 - Süllyesztett és falon kívüli szerelvények | 0572 | Galea Life süllyesztett szerelvény | 1 | 20 | db | 3245067712085 | 3245067712085 | 3414971601482 | 3414972404570 | 8538909999 | 125 | 125 | 2960 | 0.79 | 20.29
771209 | LG-771209 | Galea Life keret 5-ös függőleges, mélybronz | 0 | Megszűnt termék! |  |  | PL2 - Süllyesztett és falon kívüli szerelvények | 0572 | Galea Life süllyesztett szerelvény | 1 | 20 | db | 3245067712092 | 3245067712092 | 3414971601505 | n.a. | 8538909999 | 151 | 151 | 3296 | 0.75 | 19.74
771210 | LG-771210 | Galea Life billentyű, mélybronz | 0 | Megszűnt termék! |  |  | PL2 - Süllyesztett és falon kívüli szerelvények | 0572 | Galea Life süllyesztett szerelvény | 10 | 10 | db | 3245067712108 | 3414971601529 | 3414971601536 | 3414971601543 | 8538909999 | 24.3 | 243 | 2730 | 1.06 | 12.35
771211 | LG-771211 | Galea Life billentyű fényjelzős, mélybronz + piktogram diszk | 0 | Megszűnt termék! |  |  | PL2 - Süllyesztett és falon kívüli szerelvények | 0572 | Galea Life süllyesztett szerelvény | 1 | 40 | db | 3245067712115 | 3245067712115 | 3414971601550 | 3414971601567 | 8538909999 | 28 | 28 | 1336 | 0.15 | 9.39
771212 | LG-771212 | Galea Life kettős billentyű mélybronz | 0 | Megszűnt termék! |  |  | PL2 - Süllyesztett és falon kívüli szerelvények | 0572 | Galea Life süllyesztett szerelvény | 10 | 10 | db | 3245067712122 | 3414971601574 | 3414971601581 | 3414971601598 | 8538909999 | 25.2 | 252 | 2680 | 1.06 | 12.35
771214 | LG-771214 | Galea Life redőnyvezérlő kettős billentyű, mélybronz | 0 | Megszűnt termék! |  |  | PL2 - Süllyesztett és falon kívüli szerelvények | 0572 | Galea Life süllyesztett szerelvény | 1 | 40 | db | 3245067712146 | 3245067712146 | 3414971601604 | 3414971601611 | 8538909999 | 27 | 27 | 1380 | 0.15 | 9.39
771215 | LG-771215 | Galea Life I-0 billentyű mélybronz | 0 | Megszűnt termék! |  |  | PL2 - Süllyesztett és falon kívüli szerelvények | 0572 | Galea Life süllyesztett szerelvény | 1 | 40 | db | 3245067712153 | 3245067712153 | 3414971601628 | 3414971601635 | 8538909999 | 28 | 28 | 1317 | 0.15 | 9.39
771217 | LG-771217 | Galea Life billentyű fényjelzős, feliratozható, mélybronz | 0 | Megszűnt termék! |  |  | PL2 - Süllyesztett és falon kívüli szerelvények | 0572 | Galea Life süllyesztett szerelvény | 1 | 40 | db | 3245067712177 | 3245067712177 | 3414971601642 | 3414971601659 | 8538909999 | 28 | 28 | 1420 | 0.15 | 9.39
771218 | LG-771218 | Galea Life I-0 billentyű fényjelzős, mélybronz | 0 | Megszűnt termék! |  |  | PL2 - Süllyesztett és falon kívüli szerelvények | 0572 | Galea Life süllyesztett szerelvény | 1 | 40 | db | 3245067712184 | 3245067712184 | 3414971601666 | 3414971601673 | 8538909999 | 28 | 28 | 1331 | 0.15 | 9.39
771219 | LG-771219 | Galea Life univerzális burkolat, mélybronz | 0 | Megszűnt termék! |  |  | PL2 - Süllyesztett és falon kívüli szerelvények | 0572 | Galea Life süllyesztett szerelvény | 10 | 10 | db | 3245067712191 | 3414971601680 | 3414971601697 | 3414971601703 | 8538909999 | 9 | 90 | 1083 | 1.06 | 12.35
771220 | LG-771220 | Galea Life 2P+F burkolat mélybronz | 0 | Megszűnt termék! |  |  | PL2 - Süllyesztett és falon kívüli szerelvények | 0572 | Galea Life süllyesztett szerelvény | 10 | 10 | db | 3245067712207 | 3414971601710 | 3414971601727 | 3414971601734 | 8538909999 | 27.3 | 273 | 2936 | 1.06 | 12.35
771221 | LG-771221 | Galea Life 2P+F burkolat biztonsági zsaluval, mélybronz | 0 | Megszűnt termék! |  |  | PL2 - Süllyesztett és falon kívüli szerelvények | 0572 | Galea Life süllyesztett szerelvény | 1 | 40 | db | 3245067712214 | 3245067712214 | 3414971601741 | 3414971601758 | 8538909999 | 30 | 30 | 1500 | 0.15 | 9.39
771222 | LG-771222 | Galea Life 2P+F burkolat csapófedéllel, mélybronz | 0 | Megszűnt termék! |  |  | PL2 - Süllyesztett és falon kívüli szerelvények | 0572 | Galea Life süllyesztett szerelvény | 1 | 40 | db | 3245067712221 | 3245067712221 | 3414971601765 | 3414971601772 | 8538909999 | 33 | 33 | 1541 | 0.15 | 9.39
771224 | LG-771224 | Galea Life 2P+F kiemelővel mélybronz | 0 | Megszűnt termék! |  |  | PL2 - Süllyesztett és falon kívüli szerelvények | 0572 | Galea Life süllyesztett szerelvény | 5 | 5 | db | 3245067712245 | 3414971651487 | 3414971651494 | n.a. | 8536699099 | 100 | 500 | 5413 | 3.14 | 42.68
771225 | LG-771225 | Galea Life sztereo hangszóróburkolat mélybronz | 0 | Megszűnt termék! |  |  | PL2 - Süllyesztett és falon kívüli szerelvények | 0572 | Galea Life süllyesztett szerelvény | 1 | 40 | db | 3245067712252 | 3245067712252 | 3414971601789 | 3414971601796 | 8538909999 | 21 | 21 | 1031 | 0.15 | 9.39
771230 | LG-771230 | Galea Life 2x2P+F aljzat, csavaros, mélybronz | 0 | Megszűnt termék! |  |  | PL2 - Süllyesztett és falon kívüli szerelvények | 0572 | Galea Life süllyesztett szerelvény | 5 | 5 | db | 3245067712306 | 3414971651517 | 3414971651524 | 3414970423474 | 8536699099 | 120 | 600 | 6417 | 3.18 | 42.36
771231 | LG-771231 | Galea Life 2x2P+F aljzat biztonsági zsaluval, csavaros, mélybronz | 0 | Megszűnt termék! |  |  | PL2 - Süllyesztett és falon kívüli szerelvények | 0572 | Galea Life süllyesztett szerelvény | 5 | 5 | db | 3245067712313 | 3414971647954 | 3414970358813 | 3414970358820 | 8536699099 | 122.2 | 611 | 6536 | 3.18 | 42.36
771233 | LG-771233 | Galea Life 2x2P+F aljzat biztonsági zsaluval, rugós, mélybronz | 0 | Megszűnt termék! |  |  | PL2 - Süllyesztett és falon kívüli szerelvények | 0572 | Galea Life süllyesztett szerelvény | 5 | 5 | db | 3245067712337 | 3414971648128 | 3414971648135 | n.a. | 8536699099 | 134.4 | 672 | 7368 | 3.21 | 53.79
771234 | LG-771234 | Galea Life billentyű fényjelzős mélybronz | 0 | Megszűnt termék! |  |  | PL2 - Süllyesztett és falon kívüli szerelvények | 0572 | Galea Life süllyesztett szerelvény | 1 | 40 | db | 3245067712344 | 3245067712344 | 3414971601925 | 3414971601932 | 8538909999 | 28 | 28 | 1420 | 0.15 | 9.39
771241 | LG-771241 | Galea Life mobil tartalékvilágítás burkolat, mélybronz | 0 | Megszűnt termék! |  |  | PL2 - Süllyesztett és falon kívüli szerelvények | 0572 | Galea Life süllyesztett szerelvény | 1 | 60 | db | 3245067712412 | 3245067712412 | 13245067712419 | n.a. | 8538909999 | 13 | 13 | 1030 | 0.11 | 9.39
771244 | LG-771244 | Galea Life billentyű lámpajellel, mélybronz | 0 | Megszűnt termék! |  |  | PL2 - Süllyesztett és falon kívüli szerelvények | 0572 | Galea Life süllyesztett szerelvény | 10 | 10 | db | 3245067712443 | 3414971602007 | 3414971602014 | 3414971602021 | 8538909999 | 24.2 | 242 | 2636 | 1.06 | 12.35
771246 | LG-771246 | Galea Life billentyű csengőjellel, mélybronz | 0 | Megszűnt termék! |  |  | PL2 - Süllyesztett és falon kívüli szerelvények | 0572 | Galea Life süllyesztett szerelvény | 10 | 10 | db | 3245067712467 | 3414971602038 | 3414971602045 | 3414971602052 | 8538909999 | 24.4 | 244 | 2636 | 1.06 | 12.35
771248 | LG-771248 | Galea Life billentyű lépcsőjellel, mélybronz | 0 | Megszűnt termék! |  |  | PL2 - Süllyesztett és falon kívüli szerelvények | 0572 | Galea Life süllyesztett szerelvény | 10 | 10 | db | 3245067712481 | 3414971602090 | 3414971602106 | n.a. | 8538909999 | 24.2 | 242 | 2623 | 1.06 | 12.35
771253 | LG-771253 | Galea Life elektronikus szobatermosztát burkolat, mélybronz | 0 | Megszűnt termék! |  |  | PL2 - Süllyesztett és falon kívüli szerelvények | 0572 | Galea Life süllyesztett szerelvény | 1 | 40 | db | 3245067712535 | 3245067712535 | 3414971602120 | 3414971602137 | 8538909999 | 23 | 23 | 1170 | 0.15 | 9.39
771254 | LG-771254 | Galea Life hotelkártyakapcsoló burkolat, mélybronz | 0 | Megszűnt termék! |  |  | PL2 - Süllyesztett és falon kívüli szerelvények | 0572 | Galea Life süllyesztett szerelvény | 1 | 40 | db | 3245067712542 | 3245067712542 | 3414971602144 | 3414971602151 | 8538909999 | 22 | 22 | 1068 | 0.15 | 9.39
771257 | LG-771257 | Galea Life forgatógombos kapcsoló burkolat, mélybronz | 0 | Megszűnt termék! |  |  | PL2 - Süllyesztett és falon kívüli szerelvények | 0572 | Galea Life süllyesztett szerelvény | 1 | 40 | db | 3245067712573 | 3245067712573 | 3414971602168 | 3414971602175 | 8538909999 | 17 | 17 | 880 | 0.15 | 9.39
771259 | LG-771259 | Galea Life fényerőszabályzó burkolat, mélybronz (7759 10-hez) | 0 | Megszűnt termék! |  |  | PL2 - Süllyesztett és falon kívüli szerelvények | 0572 | Galea Life süllyesztett szerelvény | 1 | 40 | db | 3245067712597 | 3245067712597 | 13245067712594 | n.a. | 8538909999 | 25 | 25 | 1193 | 0.15 | 9.39
771260 | LG-771260 | Galea Life forgatógombos fényerőszabályzó burkolat, mélybronz | 0 | Megszűnt termék! |  |  | PL2 - Süllyesztett és falon kívüli szerelvények | 0572 | Galea Life süllyesztett szerelvény | 1 | 40 | db | 3245067712603 | 3245067712603 | 3414971602229 | n.a. | 8538909999 | 27 | 27 | 1293 | 0.15 | 9.39
771262 | LG-771262 | Galea Life 2P+F aljzat, rugós, mélybronz | 0 | Megszűnt termék! |  |  | PL2 - Süllyesztett és falon kívüli szerelvények | 0572 | Galea Life süllyesztett szerelvény | 10 | 10 | db | 3245067712627 | 3414971602243 | 3414971602250 | 3414971602267 | 8536699099 | 98.8 | 988 | 10557 | 3.81 | 46.9
771263 | LG-771263 | Galea Life 2P+F aljzat biztonsági zsaluval, rugós, mélybronz | 0 | Megszűnt termék! |  |  | PL2 - Süllyesztett és falon kívüli szerelvények | 0572 | Galea Life süllyesztett szerelvény | 10 | 10 | db | 3245067712634 | 3414971602274 | 3414971602281 | 3414971602298 | 8536699099 | 98.1 | 981 | 10210 | 3.81 | 46.9
771264 | LG-771264 | Galea Life 2P+F aljzat biztonsági zsaluval, csapófedéllel, mélybronz | 0 | Megszűnt termék! |  |  | PL2 - Süllyesztett és falon kívüli szerelvények | 0572 | Galea Life süllyesztett szerelvény | 10 | 10 | db | 3245067712641 | 3414971602304 | 3414971602311 | 3414971602328 | 8536699099 | 101 | 1010 | 10789 | 3.81 | 46.9
771266 | LG-771266 | Galea Life TV burkolat, mélybronz | 0 | Megszűnt termék! |  |  | PL2 - Süllyesztett és falon kívüli szerelvények | 0572 | Galea Life süllyesztett szerelvény | 1 | 40 | db | 3245067712665 | 3245067712665 | 3414971602335 | n.a. | 8538909999 | 25 | 25 | 1300 | 0.15 | 9.39
771268 | LG-771268 | Galea Life fényerőszabályzó burkolat, mélybronz (7756 54-hez) | 0 | Megszűnt termék! |  |  | PL2 - Süllyesztett és falon kívüli szerelvények | 0572 | Galea Life süllyesztett szerelvény | 1 | 40 | db | 3245067712689 | 3245067712689 | 3414971602373 | n.a. | 8538909999 | 29 | 29 | 1352 | 0.15 | 9.39
771272 | LG-771272 | Galea Life TV-RD antenna-csatlakozóaljzat burkolat, mélybronz | 0 | Megszűnt termék! |  |  | PL2 - Süllyesztett és falon kívüli szerelvények | 0572 | Galea Life süllyesztett szerelvény | 1 | 40 | db | 3245067712726 | 3245067712726 | 3414971602397 | 3414971602403 | 8538909999 | 20 | 20 | 1056 | 0.15 | 9.39
771273 | LG-771273 | Galea Life TV-RD-SAT antenna-csatlakozóaljzat burkolat, mélybronz | 0 | Megszűnt termék! |  |  | PL2 - Süllyesztett és falon kívüli szerelvények | 0572 | Galea Life süllyesztett szerelvény | 1 | 40 | db | 3245067712733 | 3245067712733 | 3414971602410 | 3414971602427 | 8538909999 | 22 | 22 | 1180 | 0.15 | 9.39
771275 | LG-771275 | Galea Life 2xRJ11/45 burkolat, mélybronz | 0 | Megszűnt termék! |  |  | PL2 - Süllyesztett és falon kívüli szerelvények | 0572 | Galea Life süllyesztett szerelvény | 1 | 40 | db | 3245067712757 | 3245067712757 | 3414971602434 | 3414971602441 | 8538909999 | 23 | 23 | 1220 | 0.15 | 9.39
771276 | LG-771276 | Galea Life 60 fokos RJ45 burkolat mélybronz | 0 | Megszűnt termék! |  |  | PL2 - Süllyesztett és falon kívüli szerelvények | 0572 | Galea Life süllyesztett szerelvény | 1 | 40 | db | 3245067712764 | 3245067712764 | 3414971602458 | 3414971602465 | 8538909999 | 22 | 22 | 1130 | 0.15 | 9.39
771278 | LG-771278 | Galea Life vakfedél mélybronz | 0 | Megszűnt termék! |  |  | PL2 - Süllyesztett és falon kívüli szerelvények | 0572 | Galea Life süllyesztett szerelvény | 1 | 10 | db | 3245067712788 | 3245067712788 | 3414971602472 | 3414971602489 | 8538909999 | 92 | 92 | 1116 | 0.68 | 9.39
771279 | LG-771279 | Galea Life kettős billentyű 2 fényjelzős,mélybronz | 0 | Megszűnt termék! |  |  | PL2 - Süllyesztett és falon kívüli szerelvények | 0572 | Galea Life süllyesztett szerelvény | 1 | 40 | db | 3245067712795 | 3245067712795 | 3414971602496 | 3414971602502 | 8538909999 | 29 | 29 | 1320 | 0.15 | 9.39
771280 | LG-771280 | Galea Life TV-RD burkolat (30 mm) mélybronz | 0 | Megszűnt termék! |  |  | PL2 - Süllyesztett és falon kívüli szerelvények | 0572 | Galea Life süllyesztett szerelvény | 1 | 40 | db | 3245067712801 | 3245067712801 | 13245067712801 | n.a. | 8538909999 | 27 | 27 | 1380 | 0.15 | 9.54
771283 | LG-771283 | Galea Life TV-RD burkolat (30 mm) mélybronz | 0 | Megszűnt termék! |  |  | PL2 - Süllyesztett és falon kívüli szerelvények | 0572 | Galea Life süllyesztett szerelvény | 1 | 40 | db | 3245067712832 | 3245067712832 | 3414971602519 | 3414971602526 | 8538909999 | 25 | 25 | 1250 | 0.15 | 9.39
771284 | LG-771284 | Galea Life optikai burkolat mélybronz | 0 | Megszűnt termék! |  |  | PL2 - Süllyesztett és falon kívüli szerelvények | 0572 | Galea Life süllyesztett szerelvény | 1 | 40 | db | 3245067712849 | 3245067712849 | 3414971602533 | n.a. | 8538909999 | 19 | 19 | 971 | 0.15 | 9.39
771285 | LG-771285 | Galea Life kábelkivezető burkolat mélybronz | 0 | Megszűnt termék! |  |  | PL2 - Süllyesztett és falon kívüli szerelvények | 0572 | Galea Life süllyesztett szerelvény | 1 | 40 | db | 3245067712856 | 3245067712856 | 3414971602557 | 3414971602564 | 8538909999 | 22 | 22 | 1180 | 0.15 | 9.39
771286 | LG-771286 | Galea Life fényerőszabályzó nyomó burkolat mélybronz | 0 | Megszűnt termék! |  |  | PL2 - Süllyesztett és falon kívüli szerelvények | 0572 | Galea Life süllyesztett szerelvény | 1 | 40 | db | 3245067712863 | 3245067712863 | 3414971602571 | n.a. | 8538909999 | 22 | 22 | 1180 | 0.15 | 9.39
771289 | LG-771289 | Galea Life TV-RD-SAT burkolat alumínium | 0 | Megszűnt termék! |  |  | PL2 - Süllyesztett és falon kívüli szerelvények | 0572 | Galea Life süllyesztett szerelvény | 1 | 40 | db | 3245067712894 | 3245067712894 | 3414971602595 | 3414971602601 | 8538909999 | 17 | 17 | 800 | 0.15 | 9.39
771295 | LG-771295 | Galea Life 1xRJ11/45 burkolat mélybronz | 0 | Megszűnt termék! |  |  | PL2 - Süllyesztett és falon kívüli szerelvények | 0572 | Galea Life süllyesztett szerelvény | 1 | 40 | db | 3245067712955 | 3245067712955 | 3414971602618 | 3414971602625 | 8538909999 | 23 | 23 | 1220 | 0.15 | 9.39
771299 | LG-771299 | Galea Life SFTP adapter, 50x50 mm mélybronz | 0 | Megszűnt termék! |  |  | PL2 - Süllyesztett és falon kívüli szerelvények | 0572 | Galea Life süllyesztett szerelvény | 1 | 40 | db | 3245067712993 | 3245067712993 | 3414971602656 | n.a. | 8538909999 | 14 | 14 | 810 | 0.15 | 9.39
771300 | LG-771300 | Galea Life mono hangszóróburkolat alumínium | 0 | Megszűnt termék! |  |  | PL2 - Süllyesztett és falon kívüli szerelvények | 0572 | Galea Life süllyesztett szerelvény | 1 | 40 | db | 3245067713006 | 3245067713006 | 3414971602670 | 3414971602687 | 8538909999 | 22 | 22 | 1180 | 0.15 | 9.39
771301 | LG-771301 | Galea Life keret egyes, alumínium | 0 | Megszűnt termék! |  |  | PL2 - Süllyesztett és falon kívüli szerelvények | 0572 | Galea Life süllyesztett szerelvény | 5 | 5 | db | 3245067713013 | 3414971596436 | 3414971596443 | 3414971059283 | 8538909999 | 31 | 155 | 1750 | 0.68 | 9.39
771302 | LG-771302 | Galea Life keret 2-es vízszintes, alumínium | 0 | Megszűnt termék! |  |  | PL2 - Süllyesztett és falon kívüli szerelvények | 0572 | Galea Life süllyesztett szerelvény | 2 | 2 | db | 3245067713020 | 3414971596467 | 3414971596474 | 3414972404587 | 8538909999 | 53 | 106 | 1196 | 0.42 | 8.25
771303 | LG-771303 | Galea Life keret 3-as vízszintes, alumínium | 0 | Megszűnt termék! |  |  | PL2 - Süllyesztett és falon kívüli szerelvények | 0572 | Galea Life süllyesztett szerelvény | 2 | 2 | db | 3245067713037 | 3414971602694 | 3414971602700 | 3414971602717 | 8538909999 | 70.5 | 141 | 1594 | 0.46 | 9.39
771304 | LG-771304 | Galea Life keret 4-es vízszintes, alumínium | 0 | Megszűnt termék! |  |  | PL2 - Süllyesztett és falon kívüli szerelvények | 0572 | Galea Life süllyesztett szerelvény | 1 | 20 | db | 3245067713044 | 3245067713044 | 3414971602724 | 3414971602731 | 8538909999 | 107 | 107 | 2440 | 0.62 | 18
771305 | LG-771305 | Galea Life keret 5-ös vízszintes, alumínium | 0 | Megszűnt termék! |  |  | PL2 - Süllyesztett és falon kívüli szerelvények | 0572 | Galea Life süllyesztett szerelvény | 1 | 20 | db | 3245067713051 | 3245067713051 | 3414971602748 | 3414971602755 | 8538909999 | 126 | 126 | 2741 | 0.75 | 19.74
771306 | LG-771306 | Galea Life keret 2-es függőleges, alumínium | 0 | Megszűnt termék! |  |  | PL2 - Süllyesztett és falon kívüli szerelvények | 0572 | Galea Life süllyesztett szerelvény | 2 | 2 | db | 3245067713068 | 3414971602762 | 3414971602779 | 3414972404600 | 8538909999 | 58 | 116 | 1460 | 0.42 | 9.02
771307 | LG-771307 | Galea Life keret 3-as függőleges, alumínium | 0 | Megszűnt termék! |  |  | PL2 - Süllyesztett és falon kívüli szerelvények | 0572 | Galea Life süllyesztett szerelvény | 2 | 2 | db | 3245067713075 | 3414971602793 | 3414971602809 | 3414971602816 | 8538909999 | 82.5 | 165 | 1865 | 0.46 | 9.39
771308 | LG-771308 | Galea Life keret 4-es függőleges, alumínium | 0 | Megszűnt termék! |  |  | PL2 - Süllyesztett és falon kívüli szerelvények | 0572 | Galea Life süllyesztett szerelvény | 1 | 20 | db | 3245067713082 | 3245067713082 | 3414971602823 | 3414972404617 | 8538909999 | 82 | 82 | 2040 | 0.79 | 20.29
771309 | LG-771309 | Galea Life keret 5-ös függőleges, alumínium | 0 | Megszűnt termék! |  |  | PL2 - Süllyesztett és falon kívüli szerelvények | 0572 | Galea Life süllyesztett szerelvény | 1 | 20 | db | 3245067713099 | 3245067713099 | 3414971602847 | n.a. | 8538909999 | 152 | 152 | 3317 | 0.75 | 19.74
771310 | LG-771310 | Galea Life billentyű, alumínium | 0 | Megszűnt termék! |  |  | PL2 - Süllyesztett és falon kívüli szerelvények | 0572 | Galea Life süllyesztett szerelvény | 10 | 10 | db | 3245067713105 | 3414971596481 | 3414971596498 | 3414971059313 | 8538909999 | 24.3 | 243 | 2636 | 1.06 | 12.35
771311 | LG-771311 | Galea Life billentyű fényjelzős alumínium + piktogram diszk | 0 | Megszűnt termék! |  |  | PL2 - Süllyesztett és falon kívüli szerelvények | 0572 | Galea Life süllyesztett szerelvény | 1 | 40 | db | 3245067713112 | 3245067713112 | 3414971602861 | 3414971602878 | 8538909999 | 28 | 28 | 1420 | 0.15 | 9.39
771312 | LG-771312 | Galea Life kettős billentyű, alumínium | 0 | Megszűnt termék! |  |  | PL2 - Süllyesztett és falon kívüli szerelvények | 0572 | Galea Life süllyesztett szerelvény | 10 | 10 | db | 3245067713129 | 3414971602885 | 3414971602892 | 3414971602908 | 8538909999 | 24.8 | 248 | 2668 | 1.06 | 12.35
771314 | LG-771314 | Galea Life redőnyvezérlő kettős billentyű, alumínium | 0 | Megszűnt termék! |  |  | PL2 - Süllyesztett és falon kívüli szerelvények | 0572 | Galea Life süllyesztett szerelvény | 1 | 40 | db | 3245067713143 | 3245067713143 | 3414971602915 | 3414971602922 | 8538909999 | 29 | 29 | 1460 | 0.15 | 9.39
771315 | LG-771315 | Galea Life I-0 billentyű, alumínium | 0 | Megszűnt termék! |  |  | PL2 - Süllyesztett és falon kívüli szerelvények | 0572 | Galea Life süllyesztett szerelvény | 1 | 40 | db | 3245067713150 | 3245067713150 | 3414971602939 | 3414971602946 | 8538909999 | 27 | 27 | 1315 | 0.15 | 9.39
771317 | LG-771317 | Galea Life billentyű fényjelzős feliratozható, alumínium | 0 | Megszűnt termék! |  |  | PL2 - Süllyesztett és falon kívüli szerelvények | 0572 | Galea Life süllyesztett szerelvény | 1 | 40 | db | 3245067713174 | 3245067713174 | 3414971602953 | 3414971602960 | 8538909999 | 28 | 28 | 1319 | 0.15 | 9.39
771318 | LG-771318 | Galea Life I-0 billentyű fényjelzős , alumínium | 0 | Megszűnt termék! |  |  | PL2 - Süllyesztett és falon kívüli szerelvények | 0572 | Galea Life süllyesztett szerelvény | 1 | 40 | db | 3245067713181 | 3245067713181 | 3414971602977 | 3414971602984 | 8538909999 | 28 | 28 | 1369 | 0.15 | 9.39
771319 | LG-771319 | Galea Life univerzális burkolat, alumínium | 0 | Megszűnt termék! |  |  | PL2 - Süllyesztett és falon kívüli szerelvények | 0572 | Galea Life süllyesztett szerelvény | 10 | 10 | db | 3245067713198 | 3414971602991 | 3414971603004 | 3414971603011 | 8538909999 | 8.9 | 89 | 1087 | 1.06 | 12.35
771320 | LG-771320 | Galea Life 2P+F burkolat, alumínium | 0 | Megszűnt termék! |  |  | PL2 - Süllyesztett és falon kívüli szerelvények | 0572 | Galea Life süllyesztett szerelvény | 10 | 10 | db | 3245067713204 | 3414971603028 | 3414971603035 | 3414971603042 | 8538909999 | 26.5 | 265 | 2817 | 1.06 | 12.35
771321 | LG-771321 | Galea Life 2P+F burkolat biztonsági zsaluval, alumínium | 0 | Megszűnt termék! |  |  | PL2 - Süllyesztett és falon kívüli szerelvények | 0572 | Galea Life süllyesztett szerelvény | 1 | 40 | db | 3245067713211 | 3245067713211 | 3414971603059 | 3414971603066 | 8538909999 | 30 | 30 | 1500 | 0.15 | 9.39
771322 | LG-771322 | Galea Life 2P+F burkolat csapófedéllel, alumínium | 0 | Megszűnt termék! |  |  | PL2 - Süllyesztett és falon kívüli szerelvények | 0572 | Galea Life süllyesztett szerelvény | 1 | 40 | db | 3245067713228 | 3245067713228 | 3414971603073 | n.a. | 8538909999 | 33 | 33 | 1620 | 0.15 | 9.39
771325 | LG-771325 | Galea Life sztereo hangszóróburkolat, alumínium | 0 | Megszűnt termék! |  |  | PL2 - Süllyesztett és falon kívüli szerelvények | 0572 | Galea Life süllyesztett szerelvény | 1 | 40 | db | 3245067713259 | 3245067713259 | 3414971603097 | 3414971603103 | 8538909999 | 20 | 20 | 1050 | 0.15 | 9.39
771330 | LG-771330 | Galea Life 2x2P+F aljzat, csavaros, alumínium | 0 | Megszűnt termék! |  |  | PL2 - Süllyesztett és falon kívüli szerelvények | 0572 | Galea Life süllyesztett szerelvény | 5 | 5 | db | 3245067713303 | 3414971651586 | 3414971651593 | 3414971651609 | 8536699099 | 120.8 | 604 | 6782 | 3.21 | 53.79
771331 | LG-771331 | Galea Life 2x2P+F aljzat biztonsági zsaluval, csavaros, alumínium | 0 | Megszűnt termék! |  |  | PL2 - Süllyesztett és falon kívüli szerelvények | 0572 | Galea Life süllyesztett szerelvény | 5 | 5 | db | 3245067713310 | 3414971648159 | 3414971648166 | n.a. | 8536699099 | 129 | 645 | 7278 | 3.21 | 53.79
771333 | LG-771333 | Galea Life 2x2P+F aljzat biztonsági zsaluval, rugós, alumínium | 0 | Megszűnt termék! |  |  | PL2 - Süllyesztett és falon kívüli szerelvények | 0572 | Galea Life süllyesztett szerelvény | 5 | 5 | db | 3245067713334 | 3414971651616 | 3414971651623 | 3414970427267 | 8536699099 | 132.2 | 661 | 7009 | 3.18 | 42.36
771334 | LG-771334 | Galea Life billentyű fényjelzős , alumínium | 0 | Megszűnt termék! |  |  | PL2 - Süllyesztett és falon kívüli szerelvények | 0572 | Galea Life süllyesztett szerelvény | 1 | 40 | db | 3245067713341 | 3245067713341 | 3414971603233 | 3414971603240 | 8538909999 | 26 | 26 | 1340 | 0.15 | 9.39
771341 | LG-771341 | Galea Life mobil tartalékvilágítás burkolat, alumínium | 0 | Megszűnt termék! |  |  | PL2 - Süllyesztett és falon kívüli szerelvények | 0572 | Galea Life süllyesztett szerelvény | 1 | 40 | db | 3245067713419 | 3245067713419 | 13245067713416 | n.a. | 8538909999 | 13 | 13 | 734 | 0.15 | 9.54
771344 | LG-771344 | Galea Life billentyű lámpajellel, alumínium | 0 | Megszűnt termék! |  |  | PL2 - Süllyesztett és falon kívüli szerelvények | 0572 | Galea Life süllyesztett szerelvény | 10 | 10 | db | 3245067713440 | 3414971597235 | 3414971597242 | 3414971597259 | 8538909999 | 24.3 | 243 | 2636 | 1.06 | 12.35
771346 | LG-771346 | Galea Life billentyű csengőjellel, alumínium | 0 | Megszűnt termék! |  |  | PL2 - Süllyesztett és falon kívüli szerelvények | 0572 | Galea Life süllyesztett szerelvény | 10 | 10 | db | 3245067713464 | 3414971603318 | 3414971603325 | 3414971603332 | 8538909999 | 24.2 | 242 | 2636 | 1.06 | 12.35
771348 | LG-771348 | Galea Life billentyű lépcsőjellel, alumínium | 0 | Megszűnt termék! |  |  | PL2 - Süllyesztett és falon kívüli szerelvények | 0572 | Galea Life süllyesztett szerelvény | 10 | 10 | db | 3245067713488 | 3414971603370 | 3414971603387 | 3414971603394 | 8538909999 | 24.3 | 243 | 2730 | 1.06 | 12.35
771353 | LG-771353 | Galea Life elektronikus szobatermosztát burkolat, alumínium | 0 | Megszűnt termék! |  |  | PL2 - Süllyesztett és falon kívüli szerelvények | 0572 | Galea Life süllyesztett szerelvény | 1 | 40 | db | 3245067713532 | 3245067713532 | 3414971603400 | 3414971603417 | 8538909999 | 25 | 25 | 1137 | 0.15 | 9.39
771354 | LG-771354 | Galea Life hotelkártyakapcsoló burkolat, alumínium | 0 | Megszűnt termék! |  |  | PL2 - Süllyesztett és falon kívüli szerelvények | 0572 | Galea Life süllyesztett szerelvény | 1 | 40 | db | 3245067713549 | 3245067713549 | 3414971603424 | n.a. | 8538909999 | 21 | 21 | 1066 | 0.15 | 9.39
771357 | LG-771357 | Galea Life forgatógombos kapcsoló burkolat, alumínium | 0 | Megszűnt termék! |  |  | PL2 - Süllyesztett és falon kívüli szerelvények | 0572 | Galea Life süllyesztett szerelvény | 1 | 40 | db | 3245067713570 | 3245067713570 | 3414971603448 | 3414971603455 | 8538909999 | 16 | 16 | 840 | 0.15 | 9.39
771360 | LG-771360 | Galea Life forgatógombos fényerőszabályzó burkolat alumínium | 0 | Megszűnt termék! |  |  | PL2 - Süllyesztett és falon kívüli szerelvények | 0572 | Galea Life süllyesztett szerelvény | 1 | 40 | db | 3245067713600 | 3245067713600 | 3414971603486 | n.a. | 8538909999 | 27 | 27 | 1288 | 0.15 | 9.39
771362 | LG-771362 | Galea Life 2P+F aljzat, rugós, alumínium | 0 | Megszűnt termék! |  |  | PL2 - Süllyesztett és falon kívüli szerelvények | 0572 | Galea Life süllyesztett szerelvény | 10 | 10 | db | 3245067713624 | 3414971603509 | 3414971603516 | 3414971603523 | 8536699099 | 103 | 1030 | 10828 | 3.81 | 46.9
771363 | LG-771363 | Galea Life 2P+F aljzat biztonsági zsaluval, rugós, alumínium | 0 | Megszűnt termék! |  |  | PL2 - Süllyesztett és falon kívüli szerelvények | 0572 | Galea Life süllyesztett szerelvény | 10 | 10 | db | 3245067713631 | 3414971603530 | 3414971603547 | 3414971603554 | 8536699099 | 103.5 | 1035 | 10860 | 3.81 | 46.9
771364 | LG-771364 | Galea Life 2P+F aljzat biztonsági zsaluval, csapófedéllel, alumínium | 0 | Megszűnt termék! |  |  | PL2 - Süllyesztett és falon kívüli szerelvények | 0572 | Galea Life süllyesztett szerelvény | 10 | 10 | db | 3245067713648 | 3414971603561 | 3414971603578 | 3414971603585 | 8536699099 | 107.4 | 1074 | 11073 | 3.81 | 46.9
771366 | LG-771366 | Galea Life TV burkolat alumínium | 0 | Megszűnt termék! |  |  | PL2 - Süllyesztett és falon kívüli szerelvények | 0572 | Galea Life süllyesztett szerelvény | 1 | 40 | db | 3245067713662 | 3245067713662 | 3414971603592 | n.a. | 8538909999 | 23 | 23 | 1220 | 0.15 | 9.39
771368 | LG-771368 | Galea Life fényerőszabályzó burkolat alumínium (7756 54-hez) | 0 | Megszűnt termék! |  |  | PL2 - Süllyesztett és falon kívüli szerelvények | 0572 | Galea Life süllyesztett szerelvény | 1 | 40 | db | 3245067713686 | 3245067713686 | 3414971603639 | 3414971603646 | 8538909999 | 30 | 30 | 1500 | 0.15 | 9.39
771372 | LG-771372 | Galea Life TV-RD burkolat alumínium | 0 | Megszűnt termék! |  |  | PL2 - Süllyesztett és falon kívüli szerelvények | 0572 | Galea Life süllyesztett szerelvény | 1 | 40 | db | 3245067713723 | 3245067713723 | 3414971603653 | 3414971603660 | 8538909999 | 21 | 21 | 1058 | 0.15 | 9.39
771373 | LG-771373 | Galea Life TV-RD-SAT burkolat 2 km alumínium | 0 | Megszűnt termék! |  |  | PL2 - Süllyesztett és falon kívüli szerelvények | 0572 | Galea Life süllyesztett szerelvény | 1 | 40 | db | 3245067713730 | 3245067713730 | 3414971603677 | 3414971603684 | 8538909999 | 22 | 22 | 1180 | 0.15 | 9.39
771375 | LG-771375 | Galea Life 2xRJ11/45 burkolat alumínium | 0 | Megszűnt termék! |  |  | PL2 - Süllyesztett és falon kívüli szerelvények | 0572 | Galea Life süllyesztett szerelvény | 1 | 40 | db | 3245067713754 | 3245067713754 | 3414971603691 | 3414971603707 | 8538909999 | 23 | 23 | 1220 | 0.15 | 9.39
771376 | LG-771376 | Galea Life 60 fokos RJ45 burkolat alumínium | 0 | Megszűnt termék! |  |  | PL2 - Süllyesztett és falon kívüli szerelvények | 0572 | Galea Life süllyesztett szerelvény | 1 | 40 | db | 3245067713761 | 3245067713761 | 3414971603714 | 3414971603721 | 8538909999 | 23 | 23 | 1170 | 0.15 | 9.39
771378 | LG-771378 | Galea Life vakfedél alumínium | 0 | Megszűnt termék! |  |  | PL2 - Süllyesztett és falon kívüli szerelvények | 0572 | Galea Life süllyesztett szerelvény | 1 | 10 | db | 3245067713785 | 3245067713785 | 3414971603738 | 3414971603745 | 8538909999 | 95 | 95 | 1350 | 0.68 | 9.39
771379 | LG-771379 | Galea Life kettős billentyű 2 fényjelzős,alumínium | 0 | Megszűnt termék! |  |  | PL2 - Süllyesztett és falon kívüli szerelvények | 0572 | Galea Life süllyesztett szerelvény | 1 | 40 | db | 3245067713792 | 3245067713792 | 3414971603752 | 3414971603769 | 8538909999 | 29 | 29 | 1460 | 0.15 | 9.39
771380 | LG-771380 | Galea Life TV-RD burkolat (30 mm) alumínium | 0 | Megszűnt termék! |  |  | PL2 - Süllyesztett és falon kívüli szerelvények | 0572 | Galea Life süllyesztett szerelvény | 1 | 40 | db | 3245067713808 | 3245067713808 | 3414971596511 | n.a. | 8538909999 | 30.8 | 30.8 | 1420 | 0.15 | 9.54
771383 | LG-771383 | Galea Life TV-RD burkolat (30 mm) alumínium | 0 | Megszűnt termék! |  |  | PL2 - Süllyesztett és falon kívüli szerelvények | 0572 | Galea Life süllyesztett szerelvény | 1 | 40 | db | 3245067713839 | 3245067713839 | 3414971603790 | 3414971603806 | 8538909999 | 25 | 25 | 1250 | 0.15 | 9.39
771384 | LG-771384 | Galea Life optikai burkolat alumínium | 0 | Megszűnt termék! |  |  | PL2 - Süllyesztett és falon kívüli szerelvények | 0572 | Galea Life süllyesztett szerelvény | 1 | 40 | db | 3245067713846 | 3245067713846 | 3414971603813 | 3414971603820 | 8538909999 | 19 | 19 | 958 | 0.15 | 9.39
771385 | LG-771385 | Galea Life kábelkivezető burkolat alumínium | 0 | Megszűnt termék! |  |  | PL2 - Süllyesztett és falon kívüli szerelvények | 0572 | Galea Life süllyesztett szerelvény | 1 | 40 | db | 3245067713853 | 3245067713853 | 3414971603837 | 3414971603844 | 8538909999 | 22 | 22 | 1180 | 0.15 | 9.39
771386 | LG-771386 | Galea Life fényerőszabályzó nyomó burkolat alumínium | 0 | Megszűnt termék! |  |  | PL2 - Süllyesztett és falon kívüli szerelvények | 0572 | Galea Life süllyesztett szerelvény | 1 | 40 | db | 3245067713860 | 3245067713860 | 3414971603851 | n.a. | 8538909999 | 21 | 21 | 1065 | 0.15 | 9.39
771389 | LG-771389 | Galea Life TV-RD-SAT burkolat alumínium | 0 | Megszűnt termék! |  |  | PL2 - Süllyesztett és falon kívüli szerelvények | 0572 | Galea Life süllyesztett szerelvény | 1 | 40 | db | 3245067713891 | 3245067713891 | 3414971603875 | 3414971603882 | 8538909999 | 20 | 20 | 1100 | 0.15 | 9.39
771395 | LG-771395 | Galea Life 1xRJ11/45 burkolat alumínium | 0 | Megszűnt termék! |  |  | PL2 - Süllyesztett és falon kívüli szerelvények | 0572 | Galea Life süllyesztett szerelvény | 1 | 40 | db | 3245067713952 | 3245067713952 | 3414971603899 | 3414971603905 | 8538909999 | 23 | 23 | 1220 | 0.15 | 9.39
771399 | LG-771399 | Galea Life SFTP adapter, 50x50 mm alumínium | 0 | Megszűnt termék! |  |  | PL2 - Süllyesztett és falon kívüli szerelvények | 0572 | Galea Life süllyesztett szerelvény | 1 | 40 | db | 3245067713990 | 3245067713990 | 3414971603936 | 3414971603943 | 8538909999 | 12 | 12 | 730 | 0.15 | 9.39
771400 | LG-771400 | Galea Life mono hangszóróburkolat titánium | 0 | Megszűnt termék! |  |  | PL2 - Süllyesztett és falon kívüli szerelvények | 0572 | Galea Life süllyesztett szerelvény | 1 | 40 | db | 3245067714003 | 3245067714003 | 3414971603950 | n.a. | 8538909999 | 22 | 22 | 1180 | 0.15 | 9.39
771401 | LG-771401 | Galea Life keret egyes, titánium | 0 | Megszűnt termék! |  |  | PL2 - Süllyesztett és falon kívüli szerelvények | 0572 | Galea Life süllyesztett szerelvény | 5 | 5 | db | 3245067714010 | 3414971584594 | 3414971584600 | 3414971059320 | 8538909999 | 31.4 | 157 | 1870 | 0.68 | 9.39
771402 | LG-771402 | Galea Life keret 2-es vízszintes, titánium | 0 | Megszűnt termék! |  |  | PL2 - Süllyesztett és falon kívüli szerelvények | 0572 | Galea Life süllyesztett szerelvény | 2 | 2 | db | 3245067714027 | 3414971584617 | 3414971584624 | 3414972404624 | 8538909999 | 51.5 | 103 | 1173 | 0.42 | 9.02
771403 | LG-771403 | Galea Life keret 3-as vízszintes, titánium | 0 | Megszűnt termék! |  |  | PL2 - Süllyesztett és falon kívüli szerelvények | 0572 | Galea Life süllyesztett szerelvény | 2 | 2 | db | 3245067714034 | 3414971584648 | 3414971584655 | 3414971584631 | 8538909999 | 70.5 | 141 | 1603 | 0.46 | 9.39
771404 | LG-771404 | Galea Life keret 4-es vízszintes, titánium | 0 | Megszűnt termék! |  |  | PL2 - Süllyesztett és falon kívüli szerelvények | 0572 | Galea Life süllyesztett szerelvény | 1 | 20 | db | 3245067714041 | 3245067714041 | 3414971584679 | 3414972404631 | 8538909999 | 102 | 102 | 2305 | 0.79 | 19.97
771405 | LG-771405 | Galea Life keret 5-ös vízszintes, titánium | 0 | Megszűnt termék! |  |  | PL2 - Süllyesztett és falon kívüli szerelvények | 0572 | Galea Life süllyesztett szerelvény | 1 | 20 | db | 3245067714058 | 3245067714058 | 3414971584693 | 3414971584686 | 8538909999 | 127 | 127 | 2793 | 0.75 | 19.74
771406 | LG-771406 | Galea Life keret 2-es függőleges, titánium | 0 | Megszűnt termék! |  |  | PL2 - Süllyesztett és falon kívüli szerelvények | 0572 | Galea Life süllyesztett szerelvény | 2 | 2 | db | 3245067714065 | 3414971584716 | 3414971584723 | 3414972404648 | 8538909999 | 59 | 118 | 1315 | 0.42 | 9.02
771407 | LG-771407 | Galea Life keret 3-as függőleges, titánium | 0 | Megszűnt termék! |  |  | PL2 - Süllyesztett és falon kívüli szerelvények | 0572 | Galea Life süllyesztett szerelvény | 2 | 2 | db | 3245067714072 | 3414971584747 | 3414971584754 | 3414971584730 | 8538909999 | 84.5 | 169 | 1880 | 0.46 | 9.39
771408 | LG-771408 | Galea Life keret 4-es függőleges, titánium | 0 | Megszűnt termék! |  |  | PL2 - Süllyesztett és falon kívüli szerelvények | 0572 | Galea Life süllyesztett szerelvény | 1 | 20 | db | 3245067714089 | 3245067714089 | 3414971584778 | 3414971584761 | 8538909999 | 126 | 126 | 2943 | 0.62 | 18
771409 | LG-771409 | Galea Life keret 5-ös függőleges, titánium | 0 | Megszűnt termék! |  |  | PL2 - Süllyesztett és falon kívüli szerelvények | 0572 | Galea Life süllyesztett szerelvény | 1 | 20 | db | 3245067714096 | 3245067714096 | 3414971584792 | 3414971584785 | 8538909999 | 152 | 152 | 3303 | 0.75 | 19.74
771410 | LG-771410 | Galea Life billentyű titánium | 0 | Megszűnt termék! |  |  | PL2 - Süllyesztett és falon kívüli szerelvények | 0572 | Galea Life süllyesztett szerelvény | 10 | 10 | db | 3245067714102 | 3414971603974 | 3414971603981 | 3414971059344 | 8538909999 | 24 | 240 | 2552 | 1.06 | 12.35
771411 | LG-771411 | Galea Life billentyű fényjelzős,titánium + piktogram diszk | 0 | Megszűnt termék! |  |  | PL2 - Süllyesztett és falon kívüli szerelvények | 0572 | Galea Life süllyesztett szerelvény | 1 | 40 | db | 3245067714119 | 3245067714119 | 3414971603998 | 3414971604001 | 8538909999 | 28 | 28 | 1420 | 0.15 | 9.39
771412 | LG-771412 | Galea Life kettős billentyű titánium | 0 | Megszűnt termék! |  |  | PL2 - Süllyesztett és falon kívüli szerelvények | 0572 | Galea Life süllyesztett szerelvény | 10 | 10 | db | 3245067714126 | 3414971604018 | 3414971604025 | 3414971604032 | 8538909999 | 24.8 | 248 | 2679 | 1.06 | 12.35
771414 | LG-771414 | Galea Life redőnyvezérlő kettős billentyű titánium | 0 | Megszűnt termék! |  |  | PL2 - Süllyesztett és falon kívüli szerelvények | 0572 | Galea Life süllyesztett szerelvény | 1 | 40 | db | 3245067714140 | 3245067714140 | 3414971604049 | 3414971604056 | 8538909999 | 27 | 27 | 1380 | 0.15 | 9.39
771415 | LG-771415 | Galea Life I-0 billentyű titánium | 0 | Megszűnt termék! |  |  | PL2 - Süllyesztett és falon kívüli szerelvények | 0572 | Galea Life süllyesztett szerelvény | 1 | 40 | db | 3245067714157 | 3245067714157 | 3414971604063 | 3414971604070 | 8538909999 | 27 | 27 | 1380 | 0.15 | 9.39
771417 | LG-771417 | Galea Life billentyű fényjelzős,feliratozható titánium | 0 | Megszűnt termék! |  |  | PL2 - Süllyesztett és falon kívüli szerelvények | 0572 | Galea Life süllyesztett szerelvény | 1 | 40 | db | 3245067714171 | 3245067714171 | 3414971604087 | 3414971604094 | 8538909999 | 28 | 28 | 1322 | 0.15 | 9.39
771418 | LG-771418 | Galea Life I-0 billentyű fényjelzős,titánium | 0 | Megszűnt termék! |  |  | PL2 - Süllyesztett és falon kívüli szerelvények | 0572 | Galea Life süllyesztett szerelvény | 1 | 40 | db | 3245067714188 | 3245067714188 | 3414971604100 | n.a. | 8538909999 | 28 | 28 | 1326 | 0.15 | 9.39
771419 | LG-771419 | Galea Life univerzális burkolat titánium | 0 | Megszűnt termék! |  |  | PL2 - Süllyesztett és falon kívüli szerelvények | 0572 | Galea Life süllyesztett szerelvény | 10 | 10 | db | 3245067714195 | 3414971604124 | 3414971604131 | 3414971604148 | 8538909999 | 11.3 | 113 | 1530 | 1.06 | 12.35
771420 | LG-771420 | Galea Life 2P+F burkolat titánium | 0 | Megszűnt termék! |  |  | PL2 - Süllyesztett és falon kívüli szerelvények | 0572 | Galea Life süllyesztett szerelvény | 10 | 10 | db | 3245067714201 | 3414971596528 | 3414971596535 | n.a. | 8538909999 | 26.8 | 268 | 2980 | 1.06 | 12.35
771421 | LG-771421 | Galea Life 2P+F burkolat biztonsági zsaluval, titánium | 0 | Megszűnt termék! |  |  | PL2 - Süllyesztett és falon kívüli szerelvények | 0572 | Galea Life süllyesztett szerelvény | 1 | 40 | db | 3245067714218 | 3245067714218 | 3414971604155 | 3414971604162 | 8538909999 | 30 | 30 | 1421 | 0.15 | 9.39
771422 | LG-771422 | Galea Life 2P+F burkolat csapófedéllel titánium | 0 | Megszűnt termék! |  |  | PL2 - Süllyesztett és falon kívüli szerelvények | 0572 | Galea Life süllyesztett szerelvény | 1 | 40 | db | 3245067714225 | 3245067714225 | 3414971604179 | 3414971604186 | 8538909999 | 33 | 33 | 1620 | 0.15 | 9.39
771424 | LG-771424 | Galea Life 2P+F kiemelővel titánium | 0 | Megszűnt termék! |  |  | PL2 - Süllyesztett és falon kívüli szerelvények | 0572 | Galea Life süllyesztett szerelvény | 5 | 5 | db | 3245067714249 | 3414971651661 | 3414971651678 | n.a. | 8536699099 | 99.8 | 499 | 5450 | 3.14 | 42.68
771425 | LG-771425 | Galea Life sztereo hangszóróburkolat titánium | 0 | Megszűnt termék! |  |  | PL2 - Süllyesztett és falon kívüli szerelvények | 0572 | Galea Life süllyesztett szerelvény | 1 | 40 | db | 3245067714256 | 3245067714256 | 3414971604193 | 3414971604209 | 8538909999 | 21 | 21 | 1140 | 0.15 | 9.39
771430 | LG-771430 | Galea Life 2x2P+F aljzat, csavaros, titánium | 0 | Megszűnt termék! |  |  | PL2 - Süllyesztett és falon kívüli szerelvények | 0572 | Galea Life süllyesztett szerelvény | 5 | 5 | db | 3245067714300 | 3414971651692 | 3414971651708 | 3414970411587 | 8536699099 | 120.4 | 602 | 6422 | 3.18 | 42.36
771431 | LG-771431 | Galea Life 2x2P+F aljzat biztonsági zsaluval, csavaros, titánium | 0 | Megszűnt termék! |  |  | PL2 - Süllyesztett és falon kívüli szerelvények | 0572 | Galea Life süllyesztett szerelvény | 5 | 5 | db | 3245067714317 | 3414971651715 | 3414971651722 | 3414970604644 | 8536699099 | 123 | 615 | 6548 | 3.18 | 42.36
771434 | LG-771434 | Galea Life billentyű fényjelzős,titánium | 0 | Megszűnt termék! |  |  | PL2 - Süllyesztett és falon kívüli szerelvények | 0572 | Galea Life süllyesztett szerelvény | 1 | 40 | db | 3245067714348 | 3245067714348 | 3414971604339 | 3414971604346 | 8538909999 | 27 | 27 | 1380 | 0.15 | 9.39
771441 | LG-771441 | Galea Life mobil tartalékvilágítás burkolat titánium | 0 | Megszűnt termék! |  |  | PL2 - Süllyesztett és falon kívüli szerelvények | 0572 | Galea Life süllyesztett szerelvény | 1 | 60 | db | 3245067714416 | 3245067714416 | 13245067714413 | n.a. | 8538909999 | 12 | 12 | 970 | 0.11 | 9.39
771444 | LG-771444 | Galea Life billentyű lámpajellel, titánium | 0 | Megszűnt termék! |  |  | PL2 - Süllyesztett és falon kívüli szerelvények | 0572 | Galea Life süllyesztett szerelvény | 10 | 10 | db | 3245067714447 | 3414971597266 | 3414971597273 | 3414971597280 | 8538909999 | 24.4 | 244 | 2740 | 1.06 | 12.35
771446 | LG-771446 | Galea Life billentyű csengőjellel, titánium | 0 | Megszűnt termék! |  |  | PL2 - Süllyesztett és falon kívüli szerelvények | 0572 | Galea Life süllyesztett szerelvény | 10 | 10 | db | 3245067714461 | 3414971604414 | 3414971604421 | 3414971604438 | 8538909999 | 24.4 | 244 | 2790 | 1.06 | 12.35
771448 | LG-771448 | Galea Life billentyű lépcsőjellel, titánium | 0 | Megszűnt termék! |  |  | PL2 - Süllyesztett és falon kívüli szerelvények | 0572 | Galea Life süllyesztett szerelvény | 10 | 10 | db | 3245067714485 | 3414971604476 | 3414971604483 | 3414971604490 | 8538909999 | 24.4 | 244 | 2790 | 1.06 | 12.35
771453 | LG-771453 | Galea Life elektronikus szobatermosztát burkolat, titánium | 0 | Megszűnt termék! |  |  | PL2 - Süllyesztett és falon kívüli szerelvények | 0572 | Galea Life süllyesztett szerelvény | 1 | 40 | db | 3245067714539 | 3245067714539 | 3414971604506 | 3414971604513 | 8538909999 | 24 | 24 | 1149 | 0.15 | 9.39
771454 | LG-771454 | Galea Life hotelkártyakapcsoló burkolat titánium | 0 | Megszűnt termék! |  |  | PL2 - Süllyesztett és falon kívüli szerelvények | 0572 | Galea Life süllyesztett szerelvény | 1 | 40 | db | 3245067714546 | 3245067714546 | 3414971604520 | 3414971604537 | 8538909999 | 21 | 21 | 1074 | 0.15 | 9.39
771457 | LG-771457 | Galea Life forgatógombos kapcsoló burkolat titánium | 0 | Megszűnt termék! |  |  | PL2 - Süllyesztett és falon kívüli szerelvények | 0572 | Galea Life süllyesztett szerelvény | 1 | 40 | db | 3245067714577 | 3245067714577 | 3414971604544 | n.a. | 8538909999 | 17 | 17 | 880 | 0.15 | 9.39
771459 | LG-771459 | Galea Life fényerőszabályzó burkolat titánium (7759 10-hez) | 0 | Megszűnt termék! |  |  | PL2 - Süllyesztett és falon kívüli szerelvények | 0572 | Galea Life süllyesztett szerelvény | 1 | 40 | db | 3245067714591 | 3245067714591 | 3414971604582 | n.a. | 8538909999 | 26 | 26 | 1200 | 0.15 | 9.39
771460 | LG-771460 | Galea Life forgatógombos fényerőszabályzó burkolat titánium | 0 | Megszűnt termék! |  |  | PL2 - Süllyesztett és falon kívüli szerelvények | 0572 | Galea Life süllyesztett szerelvény | 1 | 40 | db | 3245067714607 | 3245067714607 | 3414971604605 | n.a. | 8538909999 | 28 | 28 | 1300 | 0.15 | 9.39
771462 | LG-771462 | Galea Life 2P+F aljzat, rugós, titánium | 0 | Megszűnt termék! |  |  | PL2 - Süllyesztett és falon kívüli szerelvények | 0572 | Galea Life süllyesztett szerelvény | 10 | 10 | db | 3245067714621 | 3414971604629 | 3414971604636 | 3414971604643 | 8536699099 | 100 | 1000 | 10300 | 3.81 | 46.9
771463 | LG-771463 | Galea Life 2P+F aljzat biztonsági zsaluval, rugós, titánium | 0 | Megszűnt termék! |  |  | PL2 - Süllyesztett és falon kívüli szerelvények | 0572 | Galea Life süllyesztett szerelvény | 10 | 10 | db | 3245067714638 | 3414971604650 | 3414971604667 | 3414971604674 | 8536699099 | 104.4 | 1044 | 10938 | 3.81 | 46.9
771464 | LG-771464 | Galea Life 2P+F aljzat biztonsági zsaluval, csapófedéllel, titánium | 0 | Megszűnt termék! |  |  | PL2 - Süllyesztett és falon kívüli szerelvények | 0572 | Galea Life süllyesztett szerelvény | 10 | 10 | db | 3245067714645 | 3414971604681 | 3414971604698 | 3414971604704 | 8536699099 | 106.1 | 1061 | 10960 | 3.81 | 46.9
771466 | LG-771466 | Galea Life TV burkolat titánium | 0 | Megszűnt termék! |  |  | PL2 - Süllyesztett és falon kívüli szerelvények | 0572 | Galea Life süllyesztett szerelvény | 1 | 40 | db | 3245067714669 | 3245067714669 | 3414971604711 | 3414971604728 | 8538909999 | 23 | 23 | 1220 | 0.15 | 9.39
771468 | LG-771468 | Galea Life fényerőszabályzó burkolat titánium (7756 54-hez) | 0 | Megszűnt termék! |  |  | PL2 - Süllyesztett és falon kívüli szerelvények | 0572 | Galea Life süllyesztett szerelvény | 1 | 40 | db | 3245067714683 | 3245067714683 | 3414971604759 | 3414971604766 | 8538909999 | 30 | 30 | 1390 | 0.15 | 9.39
771472 | LG-771472 | Galea Life TV-RD burkolat titánium | 0 | Megszűnt termék! |  |  | PL2 - Süllyesztett és falon kívüli szerelvények | 0572 | Galea Life süllyesztett szerelvény | 1 | 40 | db | 3245067714720 | 3245067714720 | 3414971604773 | 3414971604780 | 8538909999 | 22 | 22 | 1180 | 0.15 | 9.39
771473 | LG-771473 | Galea Life TV-RD-SAT burkolat 2 km titánium | 0 | Megszűnt termék! |  |  | PL2 - Süllyesztett és falon kívüli szerelvények | 0572 | Galea Life süllyesztett szerelvény | 1 | 40 | db | 3245067714737 | 3245067714737 | 3414971604797 | 3414971604803 | 8538909999 | 22 | 22 | 1180 | 0.15 | 9.39
771475 | LG-771475 | Galea Life 2xRJ11/45 burkolat titánium | 0 | Megszűnt termék! |  |  | PL2 - Süllyesztett és falon kívüli szerelvények | 0572 | Galea Life süllyesztett szerelvény | 1 | 40 | db | 3245067714751 | 3245067714751 | 3414971604810 | 3414971604827 | 8538909999 | 23 | 23 | 1220 | 0.15 | 9.39
771476 | LG-771476 | Galea Life 60 fokos RJ45 burkolat titánium | 0 | Megszűnt termék! |  |  | PL2 - Süllyesztett és falon kívüli szerelvények | 0572 | Galea Life süllyesztett szerelvény | 1 | 40 | db | 3245067714768 | 3245067714768 | 3414971604834 | 3414971604841 | 8538909999 | 23 | 23 | 1170 | 0.15 | 9.39
771478 | LG-771478 | Galea Life vakfedél titánium | 0 | Megszűnt termék! |  |  | PL2 - Süllyesztett és falon kívüli szerelvények | 0572 | Galea Life süllyesztett szerelvény | 1 | 10 | db | 3245067714782 | 3245067714782 | 3414971604858 | 3414971604865 | 8538909999 | 92 | 92 | 1121 | 0.68 | 9.39
771479 | LG-771479 | Galea Life kettős billentyű 2 fényjelzős,titánium | 0 | Megszűnt termék! |  |  | PL2 - Süllyesztett és falon kívüli szerelvények | 0572 | Galea Life süllyesztett szerelvény | 1 | 40 | db | 3245067714799 | 3245067714799 | 3414971604872 | 3414971604889 | 8538909999 | 29 | 29 | 1350 | 0.15 | 9.39
771480 | LG-771480 | Galea Life TV-RD burkolat (30 mm) titánium | 0 | Megszűnt termék! |  |  | PL2 - Süllyesztett és falon kívüli szerelvények | 0572 | Galea Life süllyesztett szerelvény | 1 | 40 | db | 3245067714805 | 3245067714805 | 3414971604896 | n.a. | 8538909999 | 19 | 19 | 760 | 0.15 | 9.39
771483 | LG-771483 | Galea Life TV-RD burkolat (30 mm) titánium | 0 | Megszűnt termék! |  |  | PL2 - Süllyesztett és falon kívüli szerelvények | 0572 | Galea Life süllyesztett szerelvény | 1 | 40 | db | 3245067714836 | 3245067714836 | 3414971604919 | 3414971604926 | 8538909999 | 25 | 25 | 1250 | 0.15 | 9.39
771484 | LG-771484 | Galea Life optikai burkolat titánium | 0 | Megszűnt termék! |  |  | PL2 - Süllyesztett és falon kívüli szerelvények | 0572 | Galea Life süllyesztett szerelvény | 1 | 40 | db | 3245067714843 | 3245067714843 | 3414971604933 | n.a. | 8538909999 | 19 | 19 | 978 | 0.15 | 9.39
771485 | LG-771485 | Galea Life kábelkivezető burkolat titánium | 0 | Megszűnt termék! |  |  | PL2 - Süllyesztett és falon kívüli szerelvények | 0572 | Galea Life süllyesztett szerelvény | 1 | 40 | db | 3245067714850 | 3245067714850 | 3414971604957 | 3414971604964 | 8538909999 | 21 | 21 | 1140 | 0.15 | 9.39
771486 | LG-771486 | Galea Life fényerőszabályzó nyomó burkolat titánium | 0 | Megszűnt termék! |  |  | PL2 - Süllyesztett és falon kívüli szerelvények | 0572 | Galea Life süllyesztett szerelvény | 1 | 40 | db | 3245067714867 | 3245067714867 | 3414971604971 | 3414971604988 | 8538909999 | 21 | 21 | 1075 | 0.15 | 9.39
771489 | LG-771489 | Galea Life TV-RD-SAT burkolat titánium | 0 | Megszűnt termék! |  |  | PL2 - Süllyesztett és falon kívüli szerelvények | 0572 | Galea Life süllyesztett szerelvény | 1 | 40 | db | 3245067714898 | 3245067714898 | 3414971604995 | 3414971605008 | 8538909999 | 19 | 19 | 1160 | 0.15 | 9.39
771495 | LG-771495 | Galea Life 1xRJ11/45 burkolat titánium | 0 | Megszűnt termék! |  |  | PL2 - Süllyesztett és falon kívüli szerelvények | 0572 | Galea Life süllyesztett szerelvény | 1 | 40 | db | 3245067714959 | 3245067714959 | 3414971605015 | 3414971605022 | 8538909999 | 22 | 22 | 1180 | 0.15 | 9.39
771499 | LG-771499 | Galea Life SFTP adapter, 50x50 mm titánium | 0 | Megszűnt termék! |  |  | PL2 - Süllyesztett és falon kívüli szerelvények | 0572 | Galea Life süllyesztett szerelvény | 1 | 40 | db | 3245067714997 | 3245067714997 | 3414971605053 | 3414971605060 | 8538909999 | 12 | 12 | 730 | 0.15 | 9.39
771500 | LG-771500 | Galea Life mono hangszóróburkolat gyöngyház | 0 | Megszűnt termék! |  |  | PL2 - Süllyesztett és falon kívüli szerelvények | 0572 | Galea Life süllyesztett szerelvény | 1 | 40 | db | 3245067715000 | 3245067715000 | 3414971605077 | 3414971605084 | 8538909999 | 22 | 22 | 1180 | 0.15 | 9.39
771501 | LG-771501 | Galea Life keret egyes, gyöngyház | 0 | Megszűnt termék! |  |  | PL2 - Süllyesztett és falon kívüli szerelvények | 0572 | Galea Life süllyesztett szerelvény | 5 | 5 | db | 3245067715017 | 3414971596566 | 3414971596573 | 3414971059368 | 8538909999 | 31 | 155 | 1744 | 0.68 | 9.39
771502 | LG-771502 | Galea Life keret 2-es vízszintes, gyöngyház | 0 | Megszűnt termék! |  |  | PL2 - Süllyesztett és falon kívüli szerelvények | 0572 | Galea Life süllyesztett szerelvény | 2 | 2 | db | 3245067715024 | 3414971596580 | 3414971596597 | 3414972404662 | 8538909999 | 51.5 | 103 | 1330 | 0.42 | 9.02
771503 | LG-771503 | Galea Life keret 3-as vízszintes, gyöngyház | 0 | Megszűnt termék! |  |  | PL2 - Süllyesztett és falon kívüli szerelvények | 0572 | Galea Life süllyesztett szerelvény | 2 | 2 | db | 3245067715031 | 3414971605091 | 3414971605107 | 3414971605114 | 8538909999 | 70.5 | 141 | 1603 | 0.46 | 9.39
771504 | LG-771504 | Galea Life keret 4-es vízszintes, gyöngyház | 0 | Megszűnt termék! |  |  | PL2 - Süllyesztett és falon kívüli szerelvények | 0572 | Galea Life süllyesztett szerelvény | 1 | 20 | db | 3245067715048 | 3245067715048 | 3414971605121 | 3414971605138 | 8538909999 | 108 | 108 | 2460 | 0.62 | 18
771505 | LG-771505 | Galea Life keret 5-ös vízszintes, gyöngyház | 0 | Megszűnt termék! |  |  | PL2 - Süllyesztett és falon kívüli szerelvények | 0572 | Galea Life süllyesztett szerelvény | 1 | 20 | db | 3245067715055 | 3245067715055 | 3414971605145 | 3414971605152 | 8538909999 | 131 | 131 | 2920 | 0.75 | 19.74
771506 | LG-771506 | Galea Life keret 2-es függőleges, gyöngyház | 0 | Megszűnt termék! |  |  | PL2 - Süllyesztett és falon kívüli szerelvények | 0572 | Galea Life süllyesztett szerelvény | 2 | 2 | db | 3245067715062 | 3414971605169 | 3414971605176 | 3414972404686 | 8538909999 | 58.5 | 117 | 1610 | 0.42 | 9.02
771507 | LG-771507 | Galea Life keret 3-as függőleges, gyöngyház | 0 | Megszűnt termék! |  |  | PL2 - Süllyesztett és falon kívüli szerelvények | 0572 | Galea Life süllyesztett szerelvény | 2 | 2 | db | 3245067715079 | 3414971605190 | 3414971605206 | 3414971605213 | 8538909999 | 83.5 | 167 | 1874 | 0.46 | 9.39
771508 | LG-771508 | Galea Life keret 4-es függőleges, gyöngyház | 0 | Megszűnt termék! |  |  | PL2 - Süllyesztett és falon kívüli szerelvények | 0572 | Galea Life süllyesztett szerelvény | 1 | 20 | db | 3245067715086 | 3245067715086 | 3414971605220 | 3414971605237 | 8538909999 | 125 | 125 | 2959 | 0.62 | 18
771509 | LG-771509 | Galea Life keret 5-ös függőleges, gyöngyház | 0 | Megszűnt termék! |  |  | PL2 - Süllyesztett és falon kívüli szerelvények | 0572 | Galea Life süllyesztett szerelvény | 1 | 20 | db | 3245067715093 | 3245067715093 | 3414971605244 | 3414971605251 | 8538909999 | 153 | 153 | 3343 | 0.75 | 19.74
771510 | LG-771510 | Galea Life billentyű gyöngyház | 0 | Megszűnt termék! |  |  | PL2 - Süllyesztett és falon kívüli szerelvények | 0572 | Galea Life süllyesztett szerelvény | 10 | 10 | db | 3245067715109 | 3414971605268 | 3414971605275 | 3414971059382 | 8538909999 | 24.3 | 243 | 2636 | 1.06 | 12.35
771511 | LG-771511 | Galea Life billentyű fényjelzős,gyöngyház + piktogram diszk | 0 | Megszűnt termék! |  |  | PL2 - Süllyesztett és falon kívüli szerelvények | 0572 | Galea Life süllyesztett szerelvény | 1 | 40 | db | 3245067715116 | 3245067715116 | 3414971605282 | 3414971605299 | 8538909999 | 28 | 28 | 1420 | 0.15 | 9.39
771512 | LG-771512 | Galea Life kettős billentyű gyöngyház | 0 | Megszűnt termék! |  |  | PL2 - Süllyesztett és falon kívüli szerelvények | 0572 | Galea Life süllyesztett szerelvény | 10 | 10 | db | 3245067715123 | 3414971605305 | 3414971605312 | 3414971605329 | 8538909999 | 25 | 250 | 2688 | 1.06 | 12.35
771514 | LG-771514 | Galea Life redőnyvezérlő kettős billentyű gyöngyház | 0 | Megszűnt termék! |  |  | PL2 - Süllyesztett és falon kívüli szerelvények | 0572 | Galea Life süllyesztett szerelvény | 1 | 40 | db | 3245067715147 | 3245067715147 | 3414971605336 | 3414971605343 | 8538909999 | 27 | 27 | 1380 | 0.15 | 9.39
771515 | LG-771515 | Galea Life I-0 billentyű gyöngyház | 0 | Megszűnt termék! |  |  | PL2 - Süllyesztett és falon kívüli szerelvények | 0572 | Galea Life süllyesztett szerelvény | 1 | 40 | db | 3245067715154 | 3245067715154 | 3414971605350 | 3414971605367 | 8538909999 | 27 | 27 | 1320 | 0.15 | 9.39
771517 | LG-771517 | Galea Life billentyű fényjelzős,feliratozható gyöngyház | 0 | Megszűnt termék! |  |  | PL2 - Süllyesztett és falon kívüli szerelvények | 0572 | Galea Life süllyesztett szerelvény | 1 | 40 | db | 3245067715178 | 3245067715178 | 3414971605374 | n.a. | 8538909999 | 28 | 28 | 1326 | 0.15 | 9.39
771518 | LG-771518 | Galea Life I-0 billentyű fényjelzős,gyöngyház | 0 | Megszűnt termék! |  |  | PL2 - Süllyesztett és falon kívüli szerelvények | 0572 | Galea Life süllyesztett szerelvény | 1 | 40 | db | 3245067715185 | 3245067715185 | 3414971605398 | 3414971605404 | 8538909999 | 29 | 29 | 1339 | 0.15 | 9.39
771519 | LG-771519 | Galea Life univerzális burkolat gyöngyház | 0 | Megszűnt termék! |  |  | PL2 - Süllyesztett és falon kívüli szerelvények | 0572 | Galea Life süllyesztett szerelvény | 10 | 10 | db | 3245067715192 | 3414971605411 | 3414971605428 | 3414971605435 | 8538909999 | 9.5 | 95 | 1084 | 1.06 | 12.35
771520 | LG-771520 | Galea Life 2P+F burkolat gyöngyház | 0 | Megszűnt termék! |  |  | PL2 - Süllyesztett és falon kívüli szerelvények | 0572 | Galea Life süllyesztett szerelvény | 10 | 10 | db | 3245067715208 | 3414971596603 | 3414971596610 | 3414971059399 | 8538909999 | 26.4 | 264 | 2833 | 1.06 | 12.35
771521 | LG-771521 | Galea Life 2P+F burkolat biztonsági zsaluval, gyöngyház | 0 | Megszűnt termék! |  |  | PL2 - Süllyesztett és falon kívüli szerelvények | 0572 | Galea Life süllyesztett szerelvény | 1 | 40 | db | 3245067715215 | 3245067715215 | 3414971605442 | 3414971605459 | 8538909999 | 30 | 30 | 1420 | 0.15 | 9.39
771522 | LG-771522 | Galea Life 2P+F burkolat csapófedéllel gyöngyház | 0 | Megszűnt termék! |  |  | PL2 - Süllyesztett és falon kívüli szerelvények | 0572 | Galea Life süllyesztett szerelvény | 1 | 40 | db | 3245067715222 | 3245067715222 | 3414971605466 | 3414971605473 | 8538909999 | 33 | 33 | 1620 | 0.15 | 9.39
771524 | LG-771524 | Galea Life 2P+F kiemelővel gyöngyház | 0 | Megszűnt termék! |  |  | PL2 - Süllyesztett és falon kívüli szerelvények | 0572 | Galea Life süllyesztett szerelvény | 5 | 5 | db | 3245067715246 | 3414971651760 | 3414971651777 | n.a. | 8536699099 | 99.6 | 498 | 5451 | 3.14 | 42.68
771525 | LG-771525 | Galea Life sztereo hangszóróburkolat gyöngyház | 0 | Megszűnt termék! |  |  | PL2 - Süllyesztett és falon kívüli szerelvények | 0572 | Galea Life süllyesztett szerelvény | 1 | 40 | db | 3245067715253 | 3245067715253 | 3414971605480 | 3414971605497 | 8538909999 | 20 | 20 | 1140 | 0.15 | 9.39
771530 | LG-771530 | Galea Life 2x2P+F aljzat, csavaros, gyöngyház | 0 | Megszűnt termék! |  |  | PL2 - Süllyesztett és falon kívüli szerelvények | 0572 | Galea Life süllyesztett szerelvény | 5 | 5 | db | 3245067715307 | 3414971651791 | 3414971651807 | 3414970423481 | 8536699099 | 120.6 | 603 | 6400 | 3.18 | 42.36
771531 | LG-771531 | Galea Life 2x2P+F aljzat biztonsági zsaluval, csavaros, gyöngyház | 0 | Megszűnt termék! |  |  | PL2 - Süllyesztett és falon kívüli szerelvények | 0572 | Galea Life süllyesztett szerelvény | 5 | 5 | db | 3245067715314 | 3414971651814 | 3414971651821 | 3414970411594 | 8536699099 | 121.4 | 607 | 6483 | 3.18 | 42.36
771533 | LG-771533 | Galea Life 2x2P+F aljzat biztonsági zsaluval, rugós, gyöngyház | 0 | Megszűnt termék! |  |  | PL2 - Süllyesztett és falon kívüli szerelvények | 0572 | Galea Life süllyesztett szerelvény | 5 | 5 | db | 3245067715338 | 3414970362933 | 3414970362940 | n.a. | 8536699099 | 133.2 | 666 | 7082 | 3.18 | 42.36
771534 | LG-771534 | Galea Life billentyű fényjelzős,gyöngyház | 0 | Megszűnt termék! |  |  | PL2 - Süllyesztett és falon kívüli szerelvények | 0572 | Galea Life süllyesztett szerelvény | 1 | 40 | db | 3245067715345 | 3245067715345 | 3414971605626 | 3414971605633 | 8538909999 | 26 | 26 | 1340 | 0.15 | 9.39
771541 | LG-771541 | Galea Life mobil tartalékvilágítás burkolat gyöngyház | 0 | Megszűnt termék! |  |  | PL2 - Süllyesztett és falon kívüli szerelvények | 0572 | Galea Life süllyesztett szerelvény | 1 | 40 | db | 3245067715413 | 3245067715413 | 3414972960427 | n.a. | 8538909999 | 13 | 13 | 820 | 0.15 | 9.54
771544 | LG-771544 | Galea Life billentyű lámpajellel, gyöngyház | 0 | Megszűnt termék! |  |  | PL2 - Süllyesztett és falon kívüli szerelvények | 0572 | Galea Life süllyesztett szerelvény | 10 | 10 | db | 3245067715444 | 3414971597297 | 3414971597303 | 3414971597310 | 8538909999 | 24.5 | 245 | 2800 | 1.06 | 12.35
771546 | LG-771546 | Galea Life billentyű csengőjellel, gyöngyház | 0 | Megszűnt termék! |  |  | PL2 - Süllyesztett és falon kívüli szerelvények | 0572 | Galea Life süllyesztett szerelvény | 10 | 10 | db | 3245067715468 | 3414971605701 | 3414971605718 | 3414971605725 | 8538909999 | 24.5 | 245 | 2750 | 1.06 | 12.35
771548 | LG-771548 | Galea Life billentyű lépcsőjellel, gyöngyház | 0 | Megszűnt termék! |  |  | PL2 - Süllyesztett és falon kívüli szerelvények | 0572 | Galea Life süllyesztett szerelvény | 10 | 10 | db | 3245067715482 | 3414971605763 | 3414971605770 | 3414971605787 | 8538909999 | 24.5 | 245 | 2800 | 1.06 | 12.35
771553 | LG-771553 | Galea Life elektronikus szobatermosztát burkolat, gyöngyház | 0 | Megszűnt termék! |  |  | PL2 - Süllyesztett és falon kívüli szerelvények | 0572 | Galea Life süllyesztett szerelvény | 1 | 40 | db | 3245067715536 | 3245067715536 | 3414971605794 | 3414971605800 | 8538909999 | 23 | 23 | 1200 | 0.15 | 9.39
771554 | LG-771554 | Galea Life hotelkártyakapcsoló burkolat gyöngyház | 0 | Megszűnt termék! |  |  | PL2 - Süllyesztett és falon kívüli szerelvények | 0572 | Galea Life süllyesztett szerelvény | 1 | 40 | db | 3245067715543 | 3245067715543 | 3414971605817 | 3414971605824 | 8538909999 | 21 | 21 | 1140 | 0.15 | 9.39
771557 | LG-771557 | Galea Life forgatógombos kapcsoló burkolat gyöngyház | 0 | Megszűnt termék! |  |  | PL2 - Süllyesztett és falon kívüli szerelvények | 0572 | Galea Life süllyesztett szerelvény | 1 | 40 | db | 3245067715574 | 3245067715574 | 3414971605831 | 3414971605848 | 8538909999 | 17 | 17 | 880 | 0.15 | 9.39
771559 | LG-771559 | Galea Life fényerőszabályzó burkolat gyöngyház (7759 10-hez) | 0 | Megszűnt termék! |  |  | PL2 - Süllyesztett és falon kívüli szerelvények | 0572 | Galea Life süllyesztett szerelvény | 1 | 40 | db | 3245067715598 | 3245067715598 | 3414971605879 | 3414971605886 | 8538909999 | 25 | 25 | 1200 | 0.15 | 9.39
771560 | LG-771560 | Galea Life forgatógombos fényerőszabályzó burkolat gyöngyház | 0 | Megszűnt termék! |  |  | PL2 - Süllyesztett és falon kívüli szerelvények | 0572 | Galea Life süllyesztett szerelvény | 1 | 40 | db | 3245067715604 | 3245067715604 | 3414971605893 | n.a. | 8538909999 | 27 | 27 | 1302 | 0.15 | 9.39
771562 | LG-771562 | Galea Life 2P+F aljzat, rugós, gyöngyház | 0 | Megszűnt termék! |  |  | PL2 - Süllyesztett és falon kívüli szerelvények | 0572 | Galea Life süllyesztett szerelvény | 10 | 10 | db | 3245067715628 | 3414971605916 | 3414971605923 | 3414971605930 | 8536699099 | 99 | 990 | 10353 | 3.81 | 46.9
771563 | LG-771563 | Galea Life 2P+F aljzat biztonsági zsaluval, rugós, gyöngyház | 0 | Megszűnt termék! |  |  | PL2 - Süllyesztett és falon kívüli szerelvények | 0572 | Galea Life süllyesztett szerelvény | 10 | 10 | db | 3245067715635 | 3414971605947 | 3414971605954 | 3414971605961 | 8536699099 | 104.1 | 1041 | 10914 | 3.81 | 46.9
771564 | LG-771564 | Galea Life 2P+F aljzat biztonsági zsaluval, csapófedéllel, gyöngyház | 0 | Megszűnt termék! |  |  | PL2 - Süllyesztett és falon kívüli szerelvények | 0572 | Galea Life süllyesztett szerelvény | 10 | 10 | db | 3245067715642 | 3414971605978 | 3414971605985 | 3414971605992 | 8536699099 | 106.2 | 1062 | 11130 | 3.81 | 46.9
771566 | LG-771566 | Galea Life TV burkolat gyöngyház | 0 | Megszűnt termék! |  |  | PL2 - Süllyesztett és falon kívüli szerelvények | 0572 | Galea Life süllyesztett szerelvény | 1 | 40 | db | 3245067715666 | 3245067715666 | 3414971606005 | 3414971606012 | 8538909999 | 24 | 24 | 1148 | 0.15 | 9.39
771568 | LG-771568 | Galea Life fényerőszabályzó burkolat gyöngyház (7756 54-hez) | 0 | Megszűnt termék! |  |  | PL2 - Süllyesztett és falon kívüli szerelvények | 0572 | Galea Life süllyesztett szerelvény | 1 | 40 | db | 3245067715680 | 3245067715680 | 3414971606043 | 3414971606050 | 8538909999 | 29 | 29 | 1380 | 0.15 | 9.39
771572 | LG-771572 | Galea Life TV-RD burkolat gyöngyház | 0 | Megszűnt termék! |  |  | PL2 - Süllyesztett és falon kívüli szerelvények | 0572 | Galea Life süllyesztett szerelvény | 1 | 40 | db | 3245067715727 | 3245067715727 | 3414971606067 | 3414971606074 | 8538909999 | 22 | 22 | 1180 | 0.15 | 9.39
771573 | LG-771573 | Galea Life TV-RD-SAT burkolat 2 km gyöngyház | 0 | Megszűnt termék! |  |  | PL2 - Süllyesztett és falon kívüli szerelvények | 0572 | Galea Life süllyesztett szerelvény | 1 | 40 | db | 3245067715734 | 3245067715734 | 3414971606081 | 3414971606098 | 8538909999 | 23 | 23 | 1057 | 0.15 | 9.39
771575 | LG-771575 | Galea Life 2xRJ11/45 burkolat gyöngyház | 0 | Megszűnt termék! |  |  | PL2 - Süllyesztett és falon kívüli szerelvények | 0572 | Galea Life süllyesztett szerelvény | 1 | 40 | db | 3245067715758 | 3245067715758 | 3414971606104 | 3414971606111 | 8538909999 | 22 | 22 | 1180 | 0.15 | 9.39
771576 | LG-771576 | Galea Life 60 fokos RJ45 burkolat gyöngyház | 0 | Megszűnt termék! |  |  | PL2 - Süllyesztett és falon kívüli szerelvények | 0572 | Galea Life süllyesztett szerelvény | 1 | 40 | db | 3245067715765 | 3245067715765 | 3414971606128 | 3414971606135 | 8538909999 | 22 | 22 | 1130 | 0.15 | 9.39
771578 | LG-771578 | Galea Life vakfedél gyöngyház | 0 | Megszűnt termék! |  |  | PL2 - Süllyesztett és falon kívüli szerelvények | 0572 | Galea Life süllyesztett szerelvény | 1 | 10 | db | 3245067715789 | 3245067715789 | 3414971606142 | 3414971606159 | 8538909999 | 91 | 91 | 1093 | 0.68 | 9.39
771579 | LG-771579 | Galea Life kettős billentyű 2 fényjelzős,gyöngyház | 0 | Megszűnt termék! |  |  | PL2 - Süllyesztett és falon kívüli szerelvények | 0572 | Galea Life süllyesztett szerelvény | 1 | 40 | db | 3245067715796 | 3245067715796 | 3414971606166 | 3414971606173 | 8538909999 | 29 | 29 | 1300 | 0.15 | 9.39
771583 | LG-771583 | Galea Life TV-RD burkolat (30 mm) gyöngyház | 0 | Megszűnt termék! |  |  | PL2 - Süllyesztett és falon kívüli szerelvények | 0572 | Galea Life süllyesztett szerelvény | 1 | 40 | db | 3245067715833 | 3245067715833 | 3414971606203 | 3414971606210 | 8538909999 | 25 | 25 | 1250 | 0.15 | 9.39
771584 | LG-771584 | Galea Life optikai burkolat gyöngyház | 0 | Megszűnt termék! |  |  | PL2 - Süllyesztett és falon kívüli szerelvények | 0572 | Galea Life süllyesztett szerelvény | 1 | 40 | db | 3245067715840 | 3245067715840 | 3414971606227 | n.a. | 8538909999 | 19 | 19 | 974 | 0.15 | 9.39
771585 | LG-771585 | Galea Life kábelkivezető burkolat gyöngyház | 0 | Megszűnt termék! |  |  | PL2 - Süllyesztett és falon kívüli szerelvények | 0572 | Galea Life süllyesztett szerelvény | 1 | 40 | db | 3245067715857 | 3245067715857 | 3414971606241 | 3414971606258 | 8538909999 | 22 | 22 | 1085 | 0.15 | 9.39
771586 | LG-771586 | Galea Life fényerőszabályzó nyomó burkolat gyöngyház | 0 | Megszűnt termék! |  |  | PL2 - Süllyesztett és falon kívüli szerelvények | 0572 | Galea Life süllyesztett szerelvény | 1 | 40 | db | 3245067715864 | 3245067715864 | 3414971606265 | 3414971606272 | 8538909999 | 22 | 22 | 1180 | 0.15 | 9.39
771589 | LG-771589 | Galea Life TV-RD-SAT burkolat gyöngyház | 0 | Megszűnt termék! |  |  | PL2 - Süllyesztett és falon kívüli szerelvények | 0572 | Galea Life süllyesztett szerelvény | 1 | 40 | db | 3245067715895 | 3245067715895 | 3414971606289 | 3414971606296 | 8538909999 | 19 | 19 | 1160 | 0.15 | 9.39
771595 | LG-771595 | Galea Life 1xRJ11/45 burkolat gyöngyház | 0 | Megszűnt termék! |  |  | PL2 - Süllyesztett és falon kívüli szerelvények | 0572 | Galea Life süllyesztett szerelvény | 1 | 40 | db | 3245067715956 | 3245067715956 | 3414971606302 | 3414971606319 | 8538909999 | 23 | 23 | 1220 | 0.15 | 9.39
771599 | LG-771599 | Galea Life SFTP adapter, 50x50 mm gyöngyház | 0 | Megszűnt termék! |  |  | PL2 - Süllyesztett és falon kívüli szerelvények | 0572 | Galea Life süllyesztett szerelvény | 1 | 40 | db | 3245067715994 | 3245067715994 | 3414971606340 | 3414971606357 | 8538909999 | 13 | 13 | 770 | 0.15 | 9.39
771701 | LG-771701 | Galea Life keret egyes, gránit | 0 | Megszűnt termék! |  |  | PL2 - Süllyesztett és falon kívüli szerelvények | 0572 | Galea Life süllyesztett szerelvény | 1 | 25 | db | 3245067717011 | 3245067717011 | 3414971606364 | n.a. | 8538909999 | 43 | 43 | 1475 | 0.2 | 7.7
771702 | LG-771702 | Galea Life keret 2-es vízszintes, gránit | 0 | Megszűnt termék! |  |  | PL2 - Süllyesztett és falon kívüli szerelvények | 0572 | Galea Life süllyesztett szerelvény | 1 | 20 | db | 3245067717028 | 3245067717028 | 3414971606388 | n.a. | 8538909999 | 84 | 84 | 1883 | 0.34 | 9.39
771703 | LG-771703 | Galea Life keret 3-as vízszintes, gránit | 0 | Megszűnt termék! |  |  | PL2 - Süllyesztett és falon kívüli szerelvények | 0572 | Galea Life süllyesztett szerelvény | 1 | 15 | db | 3245067717035 | 3245067717035 | 3414971606401 | n.a. | 8538909999 | 110 | 110 | 1858 | 0.47 | 9.39
771707 | LG-771707 | Galea Life keret 3-as függőleges, gránit | 0 | Megszűnt termék! |  |  | PL2 - Süllyesztett és falon kívüli szerelvények | 0572 | Galea Life süllyesztett szerelvény | 1 | 15 | db | 3245067717073 | 3245067717073 | 3414971606425 | n.a. | 8538909999 | 143 | 143 | 2353 | 0.47 | 9.39
771711 | LG-771711 | Galea Life keret egyes, márvány | 0 | Megszűnt termék! |  |  | PL2 - Süllyesztett és falon kívüli szerelvények | 0572 | Galea Life süllyesztett szerelvény | 1 | 25 | db | 3245067717110 | 3245067717110 | 3414971596634 | n.a. | 8538909999 | 55 | 55 | 1675 | 0.2 | 7.7
771713 | LG-771713 | Galea Life keret 3-as vízszintes, márvány | 0 | Megszűnt termék! |  |  | PL2 - Süllyesztett és falon kívüli szerelvények | 0572 | Galea Life süllyesztett szerelvény | 1 | 15 | db | 3245067717134 | 3245067717134 | 3414971606449 | n.a. | 8538909999 | 108 | 108 | 1854 | 0.47 | 9.39
771717 | LG-771717 | Galea Life keret 3-as függőleges, márvány | 0 | Megszűnt termék! |  |  | PL2 - Süllyesztett és falon kívüli szerelvények | 0572 | Galea Life süllyesztett szerelvény | 1 | 15 | db | 3245067717172 | 3245067717172 | 3414971606463 | n.a. | 8538909999 | 145 | 145 | 2334 | 0.47 | 9.39
771900 | LG-771900 | Galea Life speciális 2-es keret fehér | 0 | Megszűnt termék! |  |  | PL2 - Süllyesztett és falon kívüli szerelvények | 0572 | Galea Life süllyesztett szerelvény | 1 | 10 | db | 3245067719008 | 3245067719008 | 3414971606487 | n.a. | 8538909999 | 40 | 40 | 700 | 0.42 | 8.25
771901 | LG-771901 | Galea Life keret egyes, csillámpiros | 0 | Megszűnt termék! |  |  | PL2 - Süllyesztett és falon kívüli szerelvények | 0572 | Galea Life süllyesztett szerelvény | 1 | 25 | db | 3245067719015 | 3245067719015 | 3414971606500 | n.a. | 8538909999 | 85 | 85 | 2425 | 0.2 | 7.7
771902 | LG-771902 | Galea Life keret 2-es vízszintes, csillámpiros | 0 | Megszűnt termék! |  |  | PL2 - Süllyesztett és falon kívüli szerelvények | 0572 | Galea Life süllyesztett szerelvény | 1 | 20 | db | 3245067719022 | 3245067719022 | 3414971606524 | n.a. | 8538909999 | 128 | 128 | 2910 | 0.34 | 9.39
771903 | LG-771903 | Galea Life keret 3-as vízszintes, csillámpiros | 0 | Megszűnt termék! |  |  | PL2 - Süllyesztett és falon kívüli szerelvények | 0572 | Galea Life süllyesztett szerelvény | 1 | 15 | db | 3245067719039 | 3245067719039 | 3414971606548 | n.a. | 8538909999 | 168 | 168 | 2723 | 0.47 | 9.39
771906 | LG-771906 | Galea Life keret 2-es függőleges, csillámpiros | 0 | Megszűnt termék! |  |  | PL2 - Süllyesztett és falon kívüli szerelvények | 0572 | Galea Life süllyesztett szerelvény | 1 | 20 | db | 3245067719060 | 3245067719060 | 3414971606562 | n.a. | 8538909999 | 144 | 144 | 3099 | 0.34 | 9.39
771907 | LG-771907 | Galea Life keret 3-as függőleges, csillámpiros | 0 | Megszűnt termék! |  |  | PL2 - Süllyesztett és falon kívüli szerelvények | 0572 | Galea Life süllyesztett szerelvény | 1 | 15 | db | 3245067719077 | 3245067719077 | 3414971606586 | n.a. | 8538909999 | 209 | 209 | 3349 | 0.47 | 9.39
771911 | LG-771911 | Galea Life keret egyes, csillámkék | 0 | Megszűnt termék! |  |  | PL2 - Süllyesztett és falon kívüli szerelvények | 0572 | Galea Life süllyesztett szerelvény | 1 | 25 | db | 3245067719114 | 3245067719114 | 3414971606609 | n.a. | 8538909999 | 86 | 86 | 2450 | 0.2 | 7.7
771912 | LG-771912 | Galea Life keret 2-es vízszintes, csillámkék | 0 | Megszűnt termék! |  |  | PL2 - Süllyesztett és falon kívüli szerelvények | 0572 | Galea Life süllyesztett szerelvény | 1 | 20 | db | 3245067719121 | 3245067719121 | 3414971606623 | n.a. | 8538909999 | 135 | 135 | 2947 | 0.34 | 9.39
771913 | LG-771913 | Galea Life keret 3-as vízszintes, csillámkék | 0 | Megszűnt termék! |  |  | PL2 - Süllyesztett és falon kívüli szerelvények | 0572 | Galea Life süllyesztett szerelvény | 1 | 15 | db | 3245067719138 | 3245067719138 | 3414971606647 | n.a. | 8538909999 | 169 | 169 | 2719 | 0.47 | 9.39
771916 | LG-771916 | Galea Life keret 2-es függőleges, csillámkék | 0 | Megszűnt termék! |  |  | PL2 - Süllyesztett és falon kívüli szerelvények | 0572 | Galea Life süllyesztett szerelvény | 1 | 20 | db | 3245067719169 | 3245067719169 | 3414971606661 | n.a. | 8538909999 | 143 | 143 | 3088 | 0.34 | 9.39
771917 | LG-771917 | Galea Life keret 3-as függőleges, csillámkék | 0 | Megszűnt termék! |  |  | PL2 - Süllyesztett és falon kívüli szerelvények | 0572 | Galea Life süllyesztett szerelvény | 1 | 15 | db | 3245067719176 | 3245067719176 | 3414971606685 | n.a. | 8538909999 | 229.9 | 229.9 | 3336 | 0.47 | 9.39
771921 | LG-771921 | Galea Life keret egyes, csillámzöld | 0 | Megszűnt termék! |  |  | PL2 - Süllyesztett és falon kívüli szerelvények | 0572 | Galea Life süllyesztett szerelvény | 1 | 25 | db | 3245067719213 | 3245067719213 | 3414971606708 | n.a. | 8538909999 | 86 | 86 | 2450 | 0.2 | 7.7
771922 | LG-771922 | Galea Life keret 2-es vízszintes, csillámzöld | 0 | Megszűnt termék! |  |  | PL2 - Süllyesztett és falon kívüli szerelvények | 0572 | Galea Life süllyesztett szerelvény | 1 | 20 | db | 3245067719220 | 3245067719220 | 3414971606722 | n.a. | 8538909999 | 138 | 138 | 3110 | 0.34 | 9.39
771923 | LG-771923 | Galea Life keret 3-as vízszintes, csillámzöld | 0 | Megszűnt termék! |  |  | PL2 - Süllyesztett és falon kívüli szerelvények | 0572 | Galea Life süllyesztett szerelvény | 1 | 15 | db | 3245067719237 | 3245067719237 | 3414971606746 | n.a. | 8538909999 | 168 | 168 | 2732 | 0.47 | 9.39
771926 | LG-771926 | Galea Life keret 2-es függőleges, csillámzöld | 0 | Megszűnt termék! |  |  | PL2 - Süllyesztett és falon kívüli szerelvények | 0572 | Galea Life süllyesztett szerelvény | 1 | 20 | db | 3245067719268 | 3245067719268 | 3414971606760 | n.a. | 8538909999 | 147 | 147 | 3099 | 0.34 | 9.39
771927 | LG-771927 | Galea Life keret 3-as függőleges, csillámzöld | 0 | Megszűnt termék! |  |  | PL2 - Süllyesztett és falon kívüli szerelvények | 0572 | Galea Life süllyesztett szerelvény | 1 | 15 | db | 3245067719275 | 3245067719275 | 3414971606784 | n.a. | 8538909999 | 208 | 208 | 3332 | 0.47 | 9.39
771930 | LG-771930 | Galea Life speciális 2-es keret titánium | 0 | Megszűnt termék! |  |  | PL2 - Süllyesztett és falon kívüli szerelvények | 0572 | Galea Life süllyesztett szerelvény | 1 | 10 | db | 3245067719305 | 3245067719305 | 3414971606807 | n.a. | 8538909999 | 42 | 42 | 720 | 0.42 | 8.25
771931 | LG-771931 | Galea Life keret egyes, króm | 0 | Megszűnt termék! |  |  | PL2 - Süllyesztett és falon kívüli szerelvények | 0572 | Galea Life süllyesztett szerelvény | 1 | 25 | db | 3245067719312 | 3245067719312 | 3414971606821 | 3414971606838 | 8538909999 | 96 | 96 | 2700 | 0.2 | 7.7
771932 | LG-771932 | Galea Life keret 2-es vízszintes, króm | 0 | Megszűnt termék! |  |  | PL2 - Süllyesztett és falon kívüli szerelvények | 0572 | Galea Life süllyesztett szerelvény | 1 | 20 | db | 3245067719329 | 3245067719329 | 3414971606845 | 3414971606852 | 8538909999 | 148 | 148 | 3260 | 0.34 | 9.39
771933 | LG-771933 | Galea Life keret 3-as vízszintes, króm | 0 | Megszűnt termék! |  |  | PL2 - Süllyesztett és falon kívüli szerelvények | 0572 | Galea Life süllyesztett szerelvény | 1 | 15 | db | 3245067719336 | 3245067719336 | 3414971606869 | n.a. | 8538909999 | 186 | 186 | 3090 | 0.47 | 9.39
771934 | LG-771934 | Galea Life keret 4-es vízszintes, króm | 0 | Megszűnt termék! |  |  | PL2 - Süllyesztett és falon kívüli szerelvények | 0572 | Galea Life süllyesztett szerelvény | 1 | 20 | db | 3245067719343 | 3245067719343 | 3414971606883 | n.a. | 8538909999 | 271 | 271 | 5700 | 0.62 | 18
771935 | LG-771935 | Galea Life keret 5-ös vízszintes, króm | 0 | Megszűnt termék! |  |  | PL2 - Süllyesztett és falon kívüli szerelvények | 0572 | Galea Life süllyesztett szerelvény | 1 | 20 | db | 3245067719350 | 3245067719350 | 3414971606906 | n.a. | 8538909999 | 324 | 324 | 6480 | 0.75 | 19.74
771936 | LG-771936 | Galea Life keret 2-es függőleges, króm | 0 | Megszűnt termék! |  |  | PL2 - Süllyesztett és falon kívüli szerelvények | 0572 | Galea Life süllyesztett szerelvény | 1 | 20 | db | 3245067719367 | 3245067719367 | 3414971606920 | n.a. | 8538909999 | 149 | 149 | 3239 | 0.34 | 9.39
771937 | LG-771937 | Galea Life keret 3-as függőleges, króm | 0 | Megszűnt termék! |  |  | PL2 - Süllyesztett és falon kívüli szerelvények | 0572 | Galea Life süllyesztett szerelvény | 1 | 15 | db | 3245067719374 | 3245067719374 | 3414971606944 | 3414971606951 | 8538909999 | 209 | 209 | 3408 | 0.47 | 9.39
771938 | LG-771938 | Galea Life keret 4-es függőleges, króm | 0 | Megszűnt termék! |  |  | PL2 - Süllyesztett és falon kívüli szerelvények | 0572 | Galea Life süllyesztett szerelvény | 1 | 20 | db | 3245067719381 | 3245067719381 | 3414971606968 | n.a. | 8538909999 | 353 | 353 | 7360 | 0.62 | 18
771939 | LG-771939 | Galea Life keret 5-ös függőleges, króm | 0 | Megszűnt termék! |  |  | PL2 - Süllyesztett és falon kívüli szerelvények | 0572 | Galea Life süllyesztett szerelvény | 1 | 20 | db | 3245067719398 | 3245067719398 | 3414971606982 | n.a. | 8538909999 | 488.4 | 488.4 | 9180 | 0.75 | 19.74
771951 | LG-771951 | Galea Life keret egyes, alumetál | 0 | Megszűnt termék! |  |  | PL2 - Süllyesztett és falon kívüli szerelvények | 0572 | Galea Life süllyesztett szerelvény | 1 | 25 | db | 3245067719510 | 3245067719510 | 3414971607002 | n.a. | 8538909999 | 74 | 74 | 2250 | 0.2 | 7.7
771952 | LG-771952 | Galea Life keret 2-es vízszintes, alumetál | 0 | Megszűnt termék! |  |  | PL2 - Süllyesztett és falon kívüli szerelvények | 0572 | Galea Life süllyesztett szerelvény | 1 | 20 | db | 3245067719527 | 3245067719527 | 3414971607026 | n.a. | 8538909999 | 134 | 134 | 2969 | 0.34 | 9.39
771953 | LG-771953 | Galea Life keret 3-as vízszintes, alumetál | 0 | Megszűnt termék! |  |  | PL2 - Süllyesztett és falon kívüli szerelvények | 0572 | Galea Life süllyesztett szerelvény | 1 | 15 | db | 3245067719534 | 3245067719534 | 3414971607040 | 3414971607057 | 8538909999 | 163 | 163 | 2650 | 0.47 | 9.39
771956 | LG-771956 | Galea Life keret 2-es függőleges, alumetál | 0 | Megszűnt termék! |  |  | PL2 - Süllyesztett és falon kívüli szerelvények | 0572 | Galea Life süllyesztett szerelvény | 1 | 20 | db | 3245067719565 | 3245067719565 | 3414971607064 | 3414971607071 | 8538909999 | 138 | 138 | 3082 | 0.34 | 9.39
771957 | LG-771957 | Galea Life keret 3-as függőleges, alumetál | 0 | Megszűnt termék! |  |  | PL2 - Süllyesztett és falon kívüli szerelvények | 0572 | Galea Life süllyesztett szerelvény | 1 | 15 | db | 3245067719572 | 3245067719572 | 3414971607088 | n.a. | 8538909999 | 213 | 213 | 3371 | 0.47 | 9.39
771958 | LG-771958 | Galea Life keret 4-es függőleges, alumetál | 0 | Megszűnt termék! |  |  | PL2 - Süllyesztett és falon kívüli szerelvények | 0572 | Galea Life süllyesztett szerelvény | 1 | 20 | db | 3245067719589 | 3245067719589 | 3414971607101 | n.a. | 8538909999 | 348 | 348 | 7300 | 0.62 | 18
771959 | LG-771959 | Galea Life keret 5-ös függőleges, alumetál | 0 | Megszűnt termék! |  |  | PL2 - Süllyesztett és falon kívüli szerelvények | 0572 | Galea Life süllyesztett szerelvény | 1 | 20 | db | 3245067719596 | 3245067719596 | 3414971607125 | n.a. | 8538909999 | 460.9 | 460.9 | 8858 | 0.75 | 19.74
771961 | LG-771961 | Galea Life keret egyes, juhar | 0 | Megszűnt termék! |  |  | PL2 - Süllyesztett és falon kívüli szerelvények | 0572 | Galea Life süllyesztett szerelvény | 1 | 25 | db | 3245067719619 | 3245067719619 | 3414971607149 | 3414971607156 | 8538909999 | 34 | 34 | 1150 | 0.2 | 7.7
771962 | LG-771962 | Galea Life keret 2-es vízszintes, juhar | 0 | Megszűnt termék! |  |  | PL2 - Süllyesztett és falon kívüli szerelvények | 0572 | Galea Life süllyesztett szerelvény | 1 | 20 | db | 3245067719626 | 3245067719626 | 3414971607163 | n.a. | 8538909999 | 43 | 43 | 1210 | 0.34 | 9.39
771963 | LG-771963 | Galea Life keret 3-as vízszintes, juhar | 0 | Megszűnt termék! |  |  | PL2 - Süllyesztett és falon kívüli szerelvények | 0572 | Galea Life süllyesztett szerelvény | 1 | 15 | db | 3245067719633 | 3245067719633 | 3414971607187 | n.a. | 8538909999 | 56 | 56 | 1190 | 0.47 | 9.39
771966 | LG-771966 | Galea Life keret 2-es függőleges, juhar | 0 | Megszűnt termék! |  |  | PL2 - Süllyesztett és falon kívüli szerelvények | 0572 | Galea Life süllyesztett szerelvény | 1 | 20 | db | 3245067719664 | 3245067719664 | 13245067719661 | n.a. | 8538909999 | 49 | 49 | 1330 | 0.34 | 9.39
771967 | LG-771967 | Galea Life keret 3-as függőleges, juhar | 0 | Megszűnt termék! |  |  | PL2 - Süllyesztett és falon kívüli szerelvények | 0572 | Galea Life süllyesztett szerelvény | 1 | 15 | db | 3245067719671 | 3245067719671 | 3414971607200 | n.a. | 8538909999 | 69 | 69 | 1385 | 0.47 | 9.39
771971 | LG-771971 | Galea Life keret egyes, cseresznye | 0 | Megszűnt termék! |  |  | PL2 - Süllyesztett és falon kívüli szerelvények | 0572 | Galea Life süllyesztett szerelvény | 1 | 25 | db | 3245067719718 | 3245067719718 | 13245067719718 | n.a. | 8538909999 | 30 | 30 | 1050 | 0.2 | 7.7
771972 | LG-771972 | Galea Life keret 2-es vízszintes, cseresznye | 0 | Megszűnt termék! |  |  | PL2 - Süllyesztett és falon kívüli szerelvények | 0572 | Galea Life süllyesztett szerelvény | 1 | 20 | db | 3245067719725 | 3245067719725 | 3414971607248 | 3414971607255 | 8538909999 | 48 | 48 | 1260 | 0.34 | 9.39
771973 | LG-771973 | Galea Life keret 3-as vízszintes, cseresznye | 0 | Megszűnt termék! |  |  | PL2 - Süllyesztett és falon kívüli szerelvények | 0572 | Galea Life süllyesztett szerelvény | 1 | 15 | db | 3245067719732 | 3245067719732 | 3414971607262 | 3414971607279 | 8538909999 | 56 | 56 | 1190 | 0.47 | 9.39
771976 | LG-771976 | Galea Life keret 2-es függőleges, cseresznye | 0 | Megszűnt termék! |  |  | PL2 - Süllyesztett és falon kívüli szerelvények | 0572 | Galea Life süllyesztett szerelvény | 1 | 20 | db | 3245067719763 | 3245067719763 | 3414971607286 | n.a. | 8538909999 | 49 | 49 | 1330 | 0.34 | 9.39
771977 | LG-771977 | Galea Life keret 3-as függőleges, cseresznye | 0 | Megszűnt termék! |  |  | PL2 - Süllyesztett és falon kívüli szerelvények | 0572 | Galea Life süllyesztett szerelvény | 1 | 15 | db | 3245067719770 | 3245067719770 | 13245067719777 | n.a. | 8538909999 | 68 | 68 | 1230 | 0.47 | 9.39
771981 | LG-771981 | Galea Life keret egyes, mahagóni | 0 | Megszűnt termék! |  |  | PL2 - Süllyesztett és falon kívüli szerelvények | 0572 | Galea Life süllyesztett szerelvény | 1 | 25 | db | 3245067719817 | 3245067719817 | 13245067719817 | n.a. | 8538909999 | 32 | 32 | 1100 | 0.2 | 7.7
771982 | LG-771982 | Galea Life keret 2-es vízszintes, mahagóni | 0 | Megszűnt termék! |  |  | PL2 - Süllyesztett és falon kívüli szerelvények | 0572 | Galea Life süllyesztett szerelvény | 1 | 20 | db | 3245067719824 | 3245067719824 | 3414971607347 | n.a. | 8538909999 | 47 | 47 | 1240 | 0.34 | 9.39
771983 | LG-771983 | Galea Life keret 3-as vízszintes, mahagóni | 0 | Megszűnt termék! |  |  | PL2 - Süllyesztett és falon kívüli szerelvények | 0572 | Galea Life süllyesztett szerelvény | 1 | 15 | db | 3245067719831 | 3245067719831 | 3414971607361 | n.a. | 8538909999 | 56 | 56 | 1190 | 0.47 | 9.39
771986 | LG-771986 | Galea Life keret 2-es függőleges, mahagóni | 0 | Megszűnt termék! |  |  | PL2 - Süllyesztett és falon kívüli szerelvények | 0572 | Galea Life süllyesztett szerelvény | 1 | 20 | db | 3245067719862 | 3245067719862 | 3414971607385 | n.a. | 8538909999 | 55 | 55 | 1286 | 0.34 | 9.39
771987 | LG-771987 | Galea Life keret 3-as függőleges, mahagóni | 0 | Megszűnt termék! |  |  | PL2 - Süllyesztett és falon kívüli szerelvények | 0572 | Galea Life süllyesztett szerelvény | 1 | 15 | db | 3245067719879 | 3245067719879 | 13245067719876 | n.a. | 8538909999 | 69 | 69 | 1385 | 0.47 | 9.39
771990 | LG-771990 | Galea Life keret egyes, bőr tradíció | 0 | Megszűnt termék! |  |  | PL2 - Süllyesztett és falon kívüli szerelvények | 0572 | Galea Life süllyesztett szerelvény | 1 | 25 | db | 3245067719909 | 3245067719909 | 3414971607408 | n.a. | 8538909999 | 32 | 32 | 1100 | 0.2 | 7.7
771991 | LG-771991 | Galea Life keret 2-es vízszintes, bőr tradíció | 0 | Megszűnt termék! |  |  | PL2 - Süllyesztett és falon kívüli szerelvények | 0572 | Galea Life süllyesztett szerelvény | 1 | 20 | db | 3245067719916 | 3245067719916 | 3414971607422 | n.a. | 8538909999 | 51 | 51 | 1230 | 0.34 | 9.39
771992 | LG-771992 | Galea Life keret 3-as vízszintes, bőr tradíció | 0 | Megszűnt termék! |  |  | PL2 - Süllyesztett és falon kívüli szerelvények | 0572 | Galea Life süllyesztett szerelvény | 1 | 15 | db | 3245067719923 | 3245067719923 | 3414971607446 | n.a. | 8538909999 | 70 | 70 | 1214 | 0.47 | 9.39
771993 | LG-771993 | Galea Life keret 2-es függőleges, bőr tradíció | 0 | Megszűnt termék! |  |  | PL2 - Süllyesztett és falon kívüli szerelvények | 0572 | Galea Life süllyesztett szerelvény | 1 | 20 | db | 3245067719930 | 3245067719930 | 3414971607460 | n.a. | 8538909999 | 55 | 55 | 1398 | 0.34 | 9.39
771994 | LG-771994 | Galea Life keret 3-as függőleges, bőr tradíció | 0 | Megszűnt termék! |  |  | PL2 - Süllyesztett és falon kívüli szerelvények | 0572 | Galea Life süllyesztett szerelvény | 1 | 15 | db | 3245067719947 | 3245067719947 | 3414971607484 | n.a. | 8538909999 | 80 | 80 | 1416 | 0.47 | 9.39
771995 | LG-771995 | Galea Life keret egyes, bőr dinasztia | 0 | Megszűnt termék! |  |  | PL2 - Süllyesztett és falon kívüli szerelvények | 0572 | Galea Life süllyesztett szerelvény | 1 | 25 | db | 3245067719954 | 3245067719954 | 3414971607507 | n.a. | 8538909999 | 36 | 36 | 1008 | 0.2 | 7.7
771996 | LG-771996 | Galea Life keret 2-es vízszintes, bőr dinasztia | 0 | Megszűnt termék! |  |  | PL2 - Süllyesztett és falon kívüli szerelvények | 0572 | Galea Life süllyesztett szerelvény | 1 | 20 | db | 3245067719961 | 3245067719961 | 3414971607521 | n.a. | 8538909999 | 48 | 48 | 1191 | 0.34 | 9.39
771997 | LG-771997 | Galea Life keret 3-as vízszintes, bőr dinasztia | 0 | Megszűnt termék! |  |  | PL2 - Süllyesztett és falon kívüli szerelvények | 0572 | Galea Life süllyesztett szerelvény | 1 | 15 | db | 3245067719978 | 3245067719978 | 3414971607545 | n.a. | 8538909999 | 61 | 61 | 1210 | 0.47 | 9.39
771998 | LG-771998 | Galea Life keret 2-es függőleges, bőr dinasztia | 0 | Megszűnt termék! |  |  | PL2 - Süllyesztett és falon kívüli szerelvények | 0572 | Galea Life süllyesztett szerelvény | 1 | 20 | db | 3245067719985 | 3245067719985 | 3414971607569 | n.a. | 8538909999 | 56 | 56 | 1405 | 0.34 | 9.39
771999 | LG-771999 | Galea Life keret 3-as függőleges, bőr dinasztia | 0 | Megszűnt termék! |  |  | PL2 - Süllyesztett és falon kívüli szerelvények | 0572 | Galea Life süllyesztett szerelvény | 1 | 15 | db | 3245067719992 | 3245067719992 | 3414971607583 | n.a. | 8538909999 | 82 | 82 | 1431 | 0.47 | 9.39
773640 | LG-773640 | Cariva LCS2 RJ11/RJ45 Cat6 UTP aljzat keret nélkül fehér | 0 | Megszűnt termék! |  |  | PL8 - Hang-, adat- és képátviteli rendszerek | 0442 | Cariva süllyesztett szerelvények | 10 | 10 | db | 3245067736401 | 3414971417328 | 3414971417335 | n.a. | 8536699099 | 59.5 | 595 | 6403 | 3.24 | 41.31
773641 | LG-773641 | Cariva LCS2 1xRJ45 Cat6 UTP aljzat keret nélkül fehér | 0 | Megszűnt termék! |  |  | PL8 - Hang-, adat- és képátviteli rendszerek | 0442 | Cariva süllyesztett szerelvények | 10 | 10 | db | 3245067736418 | 3414970713681 | 3414970713698 | 3414970713711 | 8536699099 | 60.06 | 600.6 | 5938 | 3.24 | 41.31
773642 | LG-773642 | Cariva LCS2 2xRJ45 Cat6 UTP aljzat keret nélkül fehér | 0 | Megszűnt termék! |  |  | PL8 - Hang-, adat- és képátviteli rendszerek | 0442 | Cariva süllyesztett szerelvények | 10 | 10 | db | 3245067736425 | 3414971417359 | 3414971417366 | n.a. | 8536699099 | 68.42 | 684.2 | 6520 | 3.24 | 41.31
773741 | LG-773741 | Cariva LCS2 1XRJ45 Cat6 UTP aljzat keret nélkül bézs | 0 | Megszűnt termék! |  |  | PL8 - Hang-, adat- és képátviteli rendszerek | 0442 | Cariva süllyesztett szerelvények | 10 | 10 | db | 3245067737415 | 3414971417601 | 3414971417618 | n.a. | 8536699099 | 54.5 | 545 | 5901 | 3.24 | 41.31
774101 | LG-774101 | Valena IP44 egypólusú kapcsoló, elefántcsont | 4974 |  |  |  | PL2 - Süllyesztett és falon kívüli szerelvények | 0571 | Valena süllyesztett szerelvények | 10 | 10 | db | 3245067741016 | 3414971597327 | 3414971597334 | 3414971597341 | 8536508000 | 78.5 | 785 | 8250 | 3.81 | 43.48 | igen
774103 | LG-774103 | Valena váltókapcsoló jelzőfénnyel 16A, elefántcsont | 6127 |  |  |  | PL2 - Süllyesztett és falon kívüli szerelvények | 0571 | Valena süllyesztett szerelvények | 10 | 10 | db | 3245067741030 | 3414971597358 | 3414971597365 | 3414971597372 | 8536508000 | 81.2 | 812 | 8420 | 3.81 | 46.9
774104 | LG-774104 | Valena kétpólusú kapcsoló 16A, elefántcsont | 5959 |  |  |  | PL2 - Süllyesztett és falon kívüli szerelvények | 0571 | Valena süllyesztett szerelvények | 10 | 10 | db | 3245067741047 | 3414971607606 | 3414971607613 | 3414971607620 | 8536508000 | 81.1 | 811 | 8627 | 3.81 | 46.9
774105 | LG-774105 | Valena váltókapcsoló 16A, elefántcsont | 5959 |  |  |  | PL2 - Süllyesztett és falon kívüli szerelvények | 0571 | Valena süllyesztett szerelvények | 10 | 10 | db | 3245067741054 | 3414971597389 | 3414971597396 | 3414971597402 | 8536508000 | 81 | 810 | 8416 | 3.81 | 46.9
774106 | LG-774106 | Valena IP44 váltókapcsoló, elefántcsont | 4974 |  |  |  | PL2 - Süllyesztett és falon kívüli szerelvények | 0571 | Valena süllyesztett szerelvények | 10 | 10 | db | 3245067741061 | 3414971607637 | 3414971607644 | 3414971607651 | 8536508000 | 80.2 | 802 | 8363 | 3.81 | 43.48 | igen
774112 | LG-774112 | Valena kettős váltókapcsoló jelzőfénnyel, elefántcsont | 7319 |  |  |  | PL2 - Süllyesztett és falon kívüli szerelvények | 0571 | Valena süllyesztett szerelvények | 10 | 10 | db | 3245067741122 | 3414971597419 | 3414971597426 | 3414971597433 | 8536508000 | 90 | 900 | 9495 | 3.81 | 46.9
774113 | LG-774113 | Valena csillárkapcsoló két ellenőrzőfénnyel, elefántcsont | 7319 |  |  |  | PL2 - Süllyesztett és falon kívüli szerelvények | 0571 | Valena süllyesztett szerelvények | 10 | 10 | db | 3245067741139 | 3414971607668 | 3414971607675 | 3414971607682 | 8536508000 | 85.8 | 858 | 9015 | 3.81 | 46.9
774114 | LG-774114 | Valena kétpólusú kapcsoló ellenőrzőfénnyel 16A, elefántcsont | 6127 |  |  |  | PL2 - Süllyesztett és falon kívüli szerelvények | 0571 | Valena süllyesztett szerelvények | 10 | 10 | db | 3245067741146 | 3414971597440 | 3414971597457 | n.a. | 8536508000 | 84.8 | 848 | 8780 | 3.81 | 46.9
774115 | LG-774115 | Valena egypólusú nyomó csengőjellel, jelzőfénnyel, 250V, elefántcsont | 4594 |  |  |  | PL2 - Süllyesztett és falon kívüli szerelvények | 0571 | Valena süllyesztett szerelvények | 10 | 10 | db | 3245067741153 | 3414971607699 | 3414971607705 | 3414971607712 | 8536508000 | 84.7 | 847 | 8365 | 3.81 | 43.48
774116 | LG-774116 | Valena egypólusú nyomó csengőjellel, 250V, elefántcsont | 3747 |  |  |  | PL2 - Süllyesztett és falon kívüli szerelvények | 0571 | Valena süllyesztett szerelvények | 10 | 10 | db | 3245067741160 | 3414971607729 | 3414971607736 | n.a. | 8536508000 | 76.9 | 769 | 8221 | 3.81 | 46.9
774117 | LG-774117 | Valena egypólusú nyomó címketartóval, jelzőfénnyel, 12V, elefántcsont | 3747 |  |  |  | PL2 - Süllyesztett és falon kívüli szerelvények | 0571 | Valena süllyesztett szerelvények | 10 | 10 | db | 3245067741177 | 3414971607750 | 3414971607767 | 3414971607774 | 8536508000 | 80.3 | 803 | 8320 | 3.81 | 43.48
774118 | LG-774118 | Valena kettős váltóérintkezős nyomó, elefántcsont | 5106 |  |  |  | PL2 - Süllyesztett és falon kívüli szerelvények | 0571 | Valena süllyesztett szerelvények | 1 | 10 | db | 3245067741184 | 3245067741184 | 3414971607781 | 3414971607798 | 8536508000 | 102 | 102 | 1174 | 0.68 | 9.39 | igen
774120 | LG-774120 | Valena IP44 2P+F csatlakozóaljzat csapófedéllel, elefántcsont | 4675 |  |  |  | PL2 - Süllyesztett és falon kívüli szerelvények | 0571 | Valena süllyesztett szerelvények | 10 | 10 | db | 3245067741207 | 3414971607804 | 3414971607811 | 3414971607828 | 8536699099 | 92.3 | 923 | 9511 | 3.81 | 46.9 | igen
774122 | LG-774122 | Valena 2P+F csatlakozóaljzat biztonsági zsaluval, rugós bekötéssel, elefántcsont | 3125 |  |  |  | PL2 - Süllyesztett és falon kívüli szerelvények | 0571 | Valena süllyesztett szerelvények | 10 | 10 | db | 3245067741221 | 3414970315601 | 3414970315618 | 3414970315595 | 8536699099 | 89.4 | 894 | 9335 | 3.81 | 46.9
774123 | LG-774123 | Valena hangszórócsatlakozó 2 kivezetéssel, elefántcsont | 7133 |  |  |  | PL2 - Süllyesztett és falon kívüli szerelvények | 0571 | Valena süllyesztett szerelvények | 10 | 10 | db | 3245067741238 | 3414971597471 | 3414971597488 | 3414971597495 | 8536699099 | 64.9 | 649 | 6790 | 3.81 | 46.9
774126 | LG-774126 | Valena termosztát elefántcsont | 47090 |  |  |  | PL2 - Süllyesztett és falon kívüli szerelvények | 0571 | Valena süllyesztett szerelvények | 1 | 10 | db | 3245067741269 | 3245067741269 | 3414971593909 | 3414972267281 | 9032108090 | 111 | 111 | 1285 | 0.65 | 8.75
774127 | LG-774127 | Valena komfort termosztát elefántcsont | 43644 |  |  |  | PL2 - Süllyesztett és falon kívüli szerelvények | 0571 | Valena süllyesztett szerelvények | 1 | 10 | db | 3245067741276 | 3245067741276 | 3414971591936 | 3414972267298 | 9032108090 | 113 | 113 | 1299 | 0.65 | 8.49
774129 | LG-774129 | Valena mozgásérzékelős kapcsoló 3-250 W, előlapi on-off, 3 vezetékes, elefántcsont | 0 | Megszűnt termék! |  | 774129A | PL4 - Épületfelügyeleti megoldások | 0335 | Valena süllyesztett szerelvények | 1 | 10 | db | 3414970978196 | 3414970978196 | 3414970978202 | n.a. | 8536508000 | 144 | 144 | 1603 | 0.68 | 9.54
774129A | LG-774129A | Valena mozgásérzékelős (PIR) kapcsoló, 2-150 W (LED max. 100 W), 2 vezetékes, elefántcsont | 39319 |  |  |  | PL4 - Épületfelügyeleti megoldások | 0335 | Valena süllyesztett szerelvények | 1 | 10 | db | 3414972396561 | 3414972396561 | 3414972396578 | n.a. | 8536508000 | 95 | 95 | 1630 | 0.68 | 9.54
774130 | LG-774130 | Valena 1xRJ45 LCS2 Cat5e UTP aljzat, körömmel, elefáncsont | 7668 |  |  |  | PL8 - Hang-, adat- és képátviteli rendszerek | 0442 | Valena süllyesztett szerelvények | 10 | 10 | db | 3245067741306 | 3414971433502 | 3414971433519 | 3414971433526 | 8536699099 | 60.7 | 607 | 6463 | 3.81 | 46.9
774131 | LG-774131 | Valena 2xRJ45 LCS2 Cat5e UTP aljzat, körömmel, elefáncsont | 11210 |  |  |  | PL8 - Hang-, adat- és képátviteli rendszerek | 0442 | Valena süllyesztett szerelvények | 10 | 10 | db | 3245067741313 | 3414971433533 | 3414971433540 | 3414971433557 | 8536699099 | 65.7 | 657 | 7148 | 3.81 | 46.9
774132 | LG-774132 | Valena 1xRJ45 LCS2 Cat.6 FTP aljzat, elefáncsont | 11227 |  |  |  | PL8 - Hang-, adat- és képátviteli rendszerek | 0442 | Valena süllyesztett szerelvények | 10 | 10 | db | 3245067741320 | 3414971433564 | 3414971433571 | 3414971433588 | 8536699099 | 53.6 | 536 | 5855 | 3.81 | 46.9
774133 | LG-774133 | Valena 2xRJ45 LCS2 Cat.6 FTP aljzat, elefáncsont | 12501 |  |  |  | PL8 - Hang-, adat- és képátviteli rendszerek | 0442 | Valena süllyesztett szerelvények | 10 | 10 | db | 3245067741337 | 3414971433595 | 3414971433601 | 3414971433618 | 8536699099 | 59.1 | 591 | 6441 | 3.81 | 46.9
774134 | LG-774134 | Valena hotelkártya kapcsoló elefántcsont | 12767 | Készlet erejéig! |  |  | PL2 - Süllyesztett és falon kívüli szerelvények | 0571 | Valena süllyesztett szerelvények | 10 | 10 | db | 3245067741344 | 3414971597501 | 3414971597518 | 3414971597525 | 8538909999 | 96.9 | 969 | 9194 | 3.81 | 43.48
774135 | LG-774135 | Valena hotelkártya kapcsoló késleltetéssel, elefántcsont | 38714 | Készlet erejéig! |  |  | PL2 - Süllyesztett és falon kívüli szerelvények | 0571 | Valena süllyesztett szerelvények | 1 | 10 | db | 3245067741351 | 3245067741351 | 3414971652156 | n.a. | 8538909999 | 124 | 124 | 1437 | 0.87 | 12.89
774138 | LG-774138 | Valena 1xRJ45 LCS2 Cat5e UTP aljzat, elefántcsont | 6362 |  |  |  | PL8 - Hang-, adat- és képátviteli rendszerek | 0442 | Valena süllyesztett szerelvények | 10 | 10 | db | 3245067741382 | 3414971533424 | 3414971533431 | 3414971533448 | 8536699099 | 52.5 | 525 | 5824 | 3.81 | 46.9 | igen
774139 | LG-774139 | Valena 2xRJ45 LCS2 Cat5e UTP aljzat, elefántcsont | 9685 |  |  |  | PL8 - Hang-, adat- és képátviteli rendszerek | 0442 | Valena süllyesztett szerelvények | 10 | 10 | db | 3245067741399 | 3414971433625 | 3414971433632 | 3414971433649 | 8536699099 | 59.2 | 592 | 6491 | 3.81 | 46.9 | igen
774142 | LG-774142 | Valena 1xRJ45 LCS2 aljzat Cat.6 UTP aljzat, csavaros, elefántcsont | 8811 |  |  |  | PL8 - Hang-, adat- és képátviteli rendszerek | 0442 | Valena süllyesztett szerelvények | 10 | 10 | db | 3245067741429 | 3414971343986 | 3414971343993 | 3414972024259 | 8536699099 | 52.5 | 525 | 5805 | 3.81 | 46.9
774143 | LG-774143 | Valena 2xRJ45 LCS2 Cat6 UTP aljzat, elefántcsont | 11934 |  |  |  | PL8 - Hang-, adat- és képátviteli rendszerek | 0442 | Valena süllyesztett szerelvények | 10 | 10 | db | 3245067741436 | 3414971344006 | 3414971344013 | 3414972024266 | 8536699099 | 59.1 | 591 | 6476 | 3.81 | 46.9
774144 | LG-774144 | Valena 1xRJ45 LCS2 Cat6 STP aljzat, elefántcsont | 12385 |  |  |  | PL8 - Hang-, adat- és képátviteli rendszerek | 0442 | Valena süllyesztett szerelvények | 10 | 10 | db | 3245067741443 | 3414971433656 | 3414971433663 | 3414971433670 | 8536699099 | 77.5 | 775 | 3430 | 2.7 | 17.7
774145 | LG-774145 | Valena 2xRJ45 LCS2 Cat6 STP aljzat, elefántcsont | 15081 |  |  |  | PL8 - Hang-, adat- és képátviteli rendszerek | 0442 | Valena süllyesztett szerelvények | 10 | 10 | db | 3245067741450 | 3414971434271 | 3414971434288 | 3414971434295 | 8536699099 | 110.5 | 1105 | 4733 | 2.7 | 17.7
774146 | LG-774146 | Valena 1xRJ45 LCS2 Cat6 UTP aljzat, körömmel elefántcsont | 9017 |  |  |  | PL8 - Hang-, adat- és képátviteli rendszerek | 0442 | Valena süllyesztett szerelvények | 10 | 10 | db | 3245067741467 | 3414971434301 | 3414971434318 | 3414971434325 | 8536699099 | 58.9 | 589 | 6454 | 3.81 | 46.9
774147 | LG-774147 | Valena 2xRJ45 LCS2 Cat6 UTP aljzat, körömmel elefáncsont | 12390 |  |  |  | PL8 - Hang-, adat- és képátviteli rendszerek | 0442 | Valena süllyesztett szerelvények | 10 | 10 | db | 3245067741474 | 3414971434332 | 3414971434349 | 3414971434356 | 8536699099 | 67.9 | 679 | 7075 | 3.81 | 46.9
774151 | LG-774151 | Valena Elefántcsont / Arany, 1-es keret keret | 1580 |  |  |  | PL2 - Süllyesztett és falon kívüli szerelvények | 0571 | Valena süllyesztett szerelvények | 10 | 10 | db | 3245067741511 | 3414971596641 | 3414971596658 | 3414971059405 | 8538909999 | 20.3 | 203 | 2286 | 1.08 | 13.79 | igen
774152 | LG-774152 | Valena Elefántcsont / Arany, 2-es vízszintes keret | 3321 |  |  |  | PL2 - Süllyesztett és falon kívüli szerelvények | 0571 | Valena süllyesztett szerelvények | 10 | 10 | db | 3245067741528 | 3414970583161 | 3414970583178 | 3414970583185 | 8538909999 | 34.1 | 341 | 3710 | 1.94 | 24.38 | igen
774153 | LG-774153 | Valena Elefántcsont / Arany, 3-as vízszintes keret | 5056 |  |  |  | PL2 - Süllyesztett és falon kívüli szerelvények | 0571 | Valena süllyesztett szerelvények | 2 | 2 | db | 3245067741535 | 3414971607910 | 3414971607927 | 3414971607934 | 8538909999 | 55 | 110 | 2565 | 0.46 | 20.28 | igen
774154 | LG-774154 | Valena Elefántcsont / Arany, 4-es vízszintes keret | 7112 |  |  |  | PL2 - Süllyesztett és falon kívüli szerelvények | 0571 | Valena süllyesztett szerelvények | 1 | 20 | db | 3245067741542 | 3245067741542 | 3414971607941 | 3414971607958 | 8538909999 | 81 | 81 | 1980 | 0.74 | 20.28 | igen
774155 | LG-774155 | Valena Elefántcsont / Arany, 5-ös vízszintes keret | 9170 |  |  |  | PL2 - Süllyesztett és falon kívüli szerelvények | 0571 | Valena süllyesztett szerelvények | 1 | 20 | db | 3245067741559 | 3245067741559 | 3414971607965 | 3414971607972 | 8538909999 | 109 | 109 | 2407 | 0.75 | 19.74
774156 | LG-774156 | Valena Elefántcsont / Arany, 2-es függőleges keret | 3134 | Készlet erejéig! |  | 774152 | PL2 - Süllyesztett és falon kívüli szerelvények | 0571 | Valena süllyesztett szerelvények | 10 | 10 | db | 3245067741566 | 3245067741566 | 13245067741563 | n.a. | 8538909999 | 34.4 | 344 | 3759 | 1.94 | 24.27
774160 | LG-774160 | Valena forgatógombos fényerőszabályzó 100-1000W (izzó- és halogén), elefántcsont | 58970 | Készlet erejéig! |  |  | PL2 - Süllyesztett és falon kívüli szerelvények | 0571 | Valena süllyesztett szerelvények | 1 | 10 | db | 3245067741603 | 3245067741603 | 3414971652170 | 3414971652187 | 8536508000 | 260 | 260 | 3000 | 0.87 | 12.89
774161 | LG-774161 | Valena forgatógombos fényerőszabályzó 40-400W (izzó- és halogén), elefántcsont | 22526 |  |  |  | PL2 - Süllyesztett és falon kívüli szerelvények | 0571 | Valena süllyesztett szerelvények | 1 | 10 | db | 3245067741610 | 3245067741610 | 3414971652194 | 3414971652200 | 8536508000 | 121 | 121 | 1560 | 0.87 | 12.89 | igen
774162 | LG-774162 | Valena nyomógombos fényerőszabályzó 40-400W (izzó- és halogén), elefántcsont | 0 | Megszűnt termék! |  |  | PL2 - Süllyesztett és falon kívüli szerelvények | 0571 | Valena süllyesztett szerelvények | 1 | 10 | db | 3245067741627 | 3245067741627 | 3414971652217 | n.a. | 8536508000 | 116 | 116 | 1560 | 0.87 | 12.89
774163 | LG-774163 | Valena forgatógombos fényerőszabályzó elefántcsont 2 vezetékes, 300W, LED-hez is | 22526 |  |  |  | PL2 - Süllyesztett és falon kívüli szerelvények | 0571 | Valena süllyesztett szerelvények | 1 | 20 | db | 3414971504684 | 3414971504684 | 3414971510265 | n.a. | 8536508000 | 148 | 148 | 3197 | 0.68 | 18.55 | igen
774169 | LG-774169 | Valena mozgásérzékelős kapcsoló 1000 W, rejtett on-off kapcsolás a mechanizmuson, 3 vezetékes, LED-hez is, elefántcsont | 0 | Megszűnt termék! |  | 774169A | PL4 - Épületfelügyeleti megoldások | 0335 | Valena süllyesztett szerelvények | 1 | 20 | db | 3414970978233 | 3414970978233 | 3414971335677 | n.a. | 8536508000 | 117 | 117 | 2740 | 0.68 | 18.55
774169A | LG-774169A | Valena mozgásérzékelős (PIR) kapcsoló, 0-2000 W (LED max. 500 W) , nulla (N) vezető bekötéssel, elefántcsont | 39319 |  |  |  | PL4 - Épületfelügyeleti megoldások | 0335 | Valena süllyesztett szerelvények | 1 | 10 | db | 3414972396585 | 3414972396585 | 3414972631112 | 3414972631129 | 8536508000 | 95 | 95 | 1535 | 0.68 | 9.54
774170 | LG-774170 | Valena 2xUSB töltő aljzat, 1500 mA, elefántcsont | 9226 | Készlet erejéig! |  |  | PL2 - Süllyesztett és falon kívüli szerelvények | 0571 | Valena süllyesztett szerelvények | 1 | 10 | db | 3414970330154 | 3414970330154 | 3414970330161 | 3414970351012 | 8504312990 | 115 | 115 | 1351 | 0.68 | 9.54 | igen
774172 | LG-774172 | Valena RJ45 informatikai csatlakozóaljzat Cat.6A STP, elefántcsont | 12385 |  |  |  | PL8 - Hang-, adat- és képátviteli rendszerek | 0442 | Valena süllyesztett szerelvények | 10 | 10 | db | 3245067741726 | 3414971434363 | 3414971434370 | 3414971434387 | 8536699099 | 77.7 | 777 | 3402 | 2.7 | 17.7
774173 | LG-774173 | Valena 2xRJ45 informatikai csatlakozóaljzat Cat.6A STP, elefántcsont | 15081 |  |  |  | PL8 - Hang-, adat- és képátviteli rendszerek | 0442 | Valena süllyesztett szerelvények | 10 | 10 | db | 3245067741733 | 3414971434394 | 3414971434400 | 3414971434417 | 8536699099 | 103.5 | 1035 | 4398 | 2.7 | 17.7
774174 | LG-774174 | Valena fényerőszabályzó 600W izzólámpához elefántcsont | 33995 | Készlet erejéig! |  |  | PL2 - Süllyesztett és falon kívüli szerelvények | 0571 | Valena süllyesztett szerelvények | 1 | 10 | db | 3245067741740 | 3245067741740 | 3414971652231 | n.a. | 8536508000 | 116 | 116 | 1560 | 0.87 | 12.89
774180 | LG-774180 | Valena RJ11+RJ45 Cat5e UTP kombinált aljzat elefántcsont | 11210 |  |  |  | PL8 - Hang-, adat- és képátviteli rendszerek | 0442 | Valena süllyesztett szerelvények | 10 | 10 | db | 3245067741801 | 3414971434424 | 3414971434431 | 3414971434448 | 8536699099 | 57.2 | 572 | 6020 | 3.81 | 46.9
774184 | LG-774184 | Valena hármas RCA csatlakozóaljzat, elefántcsont | 17259 |  |  |  | PL8 - Hang-, adat- és képátviteli rendszerek | 0479 | Valena süllyesztett szerelvények | 1 | 10 | db | 3245067741849 | 3245067741849 | 3414971589964 | 3414971589971 | 8536699099 | 94 | 94 | 1147 | 0.68 | 9.54
774185 | LG-774185 | Valena HDMI csatlakozó, elefántcsont | 0 | Megszűnt termék! |  |  | PL8 - Hang-, adat- és képátviteli rendszerek | 0479 | Valena süllyesztett szerelvények | 1 | 10 | db | 3245067741856 | 3245067741856 | 3414971589988 | n.a. | 8536699099 | 99 | 99 | 1182 | 0.68 | 9.54
774191 | LG-774191 | Valena szobatermosztát padlófűtéshez, elefántcsont | 74888 |  |  |  | PL2 - Süllyesztett és falon kívüli szerelvények | 0571 | Valena süllyesztett szerelvények | 1 | 10 | db | 3245067741917 | 3245067741917 | 3414971594005 | 3414972267304 | 9032108090 | 282 | 282 | 3036 | 1.16 | 14.42
774192 | LG-774192 | Valena IP44 kétpólusú kapcsoló, elefántcsont | 5141 |  |  |  | PL2 - Süllyesztett és falon kívüli szerelvények | 0571 | Valena süllyesztett szerelvények | 10 | 10 | db | 3245067741924 | 3414971597532 | 3414971597549 | 3414971597556 | 8536508000 | 83.1 | 831 | 8610 | 3.81 | 46.9
774197 | LG-774197 | Valena IP44 keresztkapcsoló, elefántcsont | 5141 |  |  |  | PL2 - Süllyesztett és falon kívüli szerelvények | 0571 | Valena süllyesztett szerelvények | 10 | 10 | db | 3245067741979 | 3414971607989 | 3414971607996 | 3414971608009 | 8536508000 | 83.9 | 839 | 8690 | 3.81 | 46.9 | igen
774198 | LG-774198 | Valena IP44 kettős váltókapcsoló, elefántcsont | 6332 |  |  |  | PL2 - Süllyesztett és falon kívüli szerelvények | 0571 | Valena süllyesztett szerelvények | 10 | 10 | db | 3245067741986 | 3414971608016 | 3414971608023 | 3414971608030 | 8536508000 | 86.7 | 867 | 9070 | 3.81 | 43.48 | igen
774199 | LG-774199 | Valena IP44 egypólusú nyomó csengőjeles, elefántcsont | 4974 |  |  |  | PL2 - Süllyesztett és falon kívüli szerelvények | 0571 | Valena süllyesztett szerelvények | 10 | 10 | db | 3245067741993 | 3414971597563 | 3414971597570 | 3414971597587 | 8536508000 | 79.4 | 794 | 8240 | 3.81 | 46.9
774201 | LG-774201 | Valena IP44 egypólusú kapcsoló, fehér | 4974 |  |  |  | PL2 - Süllyesztett és falon kívüli szerelvények | 0571 | Valena süllyesztett szerelvények | 10 | 10 | db | 3245067742013 | 3414971608047 | 3414971608054 | 3414971608061 | 8536508000 | 78.3 | 783 | 8339 | 3.81 | 46.9 | igen
774203 | LG-774203 | Valena váltókapcsoló jelzőfénnyel 16A, fehér | 6127 |  |  |  | PL2 - Süllyesztett és falon kívüli szerelvények | 0571 | Valena süllyesztett szerelvények | 10 | 10 | db | 3245067742037 | 3414971597594 | 3414971597600 | 3414971597617 | 8536508000 | 81.6 | 816 | 8606 | 3.81 | 46.9
774204 | LG-774204 | Valena kétpólusú kapcsoló 16A, fehér | 5959 |  |  |  | PL2 - Süllyesztett és falon kívüli szerelvények | 0571 | Valena süllyesztett szerelvények | 10 | 10 | db | 3245067742044 | 3414971608078 | 3414971608085 | 3414971608092 | 8536508000 | 81.7 | 817 | 8557 | 3.81 | 43.48 | igen
774205 | LG-774205 | Valena váltókapcsoló 16A, fehér | 5959 |  |  |  | PL2 - Süllyesztett és falon kívüli szerelvények | 0571 | Valena süllyesztett szerelvények | 10 | 10 | db | 3245067742051 | 3414971608108 | 3414971608115 | 3414971608122 | 8536508000 | 79.8 | 798 | 8467 | 3.81 | 46.9
774206 | LG-774206 | Valena IP44 váltókapcsoló, fehér | 4974 |  |  |  | PL2 - Süllyesztett és falon kívüli szerelvények | 0571 | Valena süllyesztett szerelvények | 10 | 10 | db | 3245067742068 | 3414971608139 | 3414971608146 | 3414971608153 | 8536508000 | 78.8 | 788 | 8400 | 3.81 | 43.48 | igen
774212 | LG-774212 | Valena kettős váltókapcsoló jelzőfénnyel, fehér | 7319 |  |  |  | PL2 - Süllyesztett és falon kívüli szerelvények | 0571 | Valena süllyesztett szerelvények | 10 | 10 | db | 3245067742129 | 3414971597624 | 3414971597631 | 3414971597648 | 8536508000 | 90 | 900 | 9484 | 3.81 | 46.9
774213 | LG-774213 | Valena csillárkapcsoló két ellenőrzőfénnyel, fehér | 7319 |  |  |  | PL2 - Süllyesztett és falon kívüli szerelvények | 0571 | Valena süllyesztett szerelvények | 10 | 10 | db | 3245067742136 | 3414971608160 | 3414971608177 | 3414971608184 | 8536508000 | 85.8 | 858 | 8980 | 3.81 | 43.48
774214 | LG-774214 | Valena kétpólusú kapcsoló ellenőrzőfénnyel 16A, fehér | 6127 |  |  |  | PL2 - Süllyesztett és falon kívüli szerelvények | 0571 | Valena süllyesztett szerelvények | 10 | 10 | db | 3245067742143 | 3414971608191 | 3414971608207 | 3414971608214 | 8536508000 | 84.9 | 849 | 8832 | 3.81 | 43.48
774215 | LG-774215 | Valena egypólusú nyomó csengőjellel, jelzőfénnyel, 250V, fehér | 4594 |  |  |  | PL2 - Süllyesztett és falon kívüli szerelvények | 0571 | Valena süllyesztett szerelvények | 10 | 10 | db | 3245067742150 | 3414971608221 | 3414971608238 | 3414971608245 | 8536508000 | 85.7 | 857 | 9059 | 3.81 | 46.9 | igen
774216 | LG-774216 | Valena egypólusú nyomó csengőjellel, 250V, fehér | 3747 |  |  |  | PL2 - Süllyesztett és falon kívüli szerelvények | 0571 | Valena süllyesztett szerelvények | 10 | 10 | db | 3245067742167 | 3414971608252 | 3414971608269 | 3414971608276 | 8536508000 | 76.3 | 763 | 8040 | 3.81 | 43.48 | igen
774217 | LG-774217 | Valena egypólusú nyomó címketartóval, jelzőfénnyel, 12V, fehér | 3747 |  |  |  | PL2 - Süllyesztett és falon kívüli szerelvények | 0571 | Valena süllyesztett szerelvények | 10 | 10 | db | 3245067742174 | 3414971608283 | 3414971608290 | 3414971608306 | 8536508000 | 79.7 | 797 | 8327 | 3.81 | 43.48
774218 | LG-774218 | Valena kettős váltóérintkezős nyomó, fehér | 5106 |  |  |  | PL2 - Süllyesztett és falon kívüli szerelvények | 0571 | Valena süllyesztett szerelvények | 1 | 10 | db | 3245067742181 | 3245067742181 | 3414971608313 | 3414971608320 | 8536508000 | 101 | 101 | 1412 | 0.68 | 9.39 | igen
774220 | LG-774220 | Valena IP44 2P+F csatlakozóaljzat csapófedéllel, fehér | 4675 |  |  |  | PL2 - Süllyesztett és falon kívüli szerelvények | 0571 | Valena süllyesztett szerelvények | 10 | 10 | db | 3245067742204 | 3414971608337 | 3414971608344 | 3414971608351 | 8536699099 | 93.6 | 936 | 9660 | 3.81 | 46.9 | igen
774222 | LG-774222 | Valena 2P+F csatlakozóaljzat biztonsági zsaluval, rugós bekötéssel, fehér | 3125 |  |  |  | PL2 - Süllyesztett és falon kívüli szerelvények | 0571 | Valena süllyesztett szerelvények | 10 | 10 | db | 3245067742228 | 3414970314154 | 3414970314161 | 3414970314147 | 8536699099 | 88.6 | 886 | 9160 | 3.81 | 46.9
774223 | LG-774223 | Valena hangszórócsatlakozó 2 kivezetéssel, fehér | 7133 |  |  |  | PL2 - Süllyesztett és falon kívüli szerelvények | 0571 | Valena süllyesztett szerelvények | 10 | 10 | db | 3245067742235 | 3414971608399 | 3414971608405 | 3414971608412 | 8536699099 | 65.4 | 654 | 6950 | 3.81 | 46.9 | igen
774226 | LG-774226 | Valena termosztát fehér | 47090 |  |  |  | PL2 - Süllyesztett és falon kívüli szerelvények | 0571 | Valena süllyesztett szerelvények | 1 | 10 | db | 3245067742266 | 3245067742266 | 3414971591769 | 3414972267311 | 9032108090 | 113 | 113 | 1288 | 0.66 | 8.5 | igen
774227 | LG-774227 | Valena komfort termosztát fehér | 43644 |  |  |  | PL2 - Süllyesztett és falon kívüli szerelvények | 0571 | Valena süllyesztett szerelvények | 1 | 10 | db | 3245067742273 | 3245067742273 | 3414971590694 | 3414972267328 | 9032108090 | 113 | 113 | 1301 | 0.65 | 8.32
774229 | LG-774229 | Valena mozgásérzékelős kapcsoló 3-250 W, előlapi on-off, 2 vezetékes, fehér | 0 | Megszűnt termék! |  | 774229A | PL4 - Épületfelügyeleti megoldások | 0335 | Valena süllyesztett szerelvények | 1 | 10 | db | 3414970978172 | 3414970978172 | 3414970978189 | n.a. | 8536508000 | 140 | 140 | 1604 | 0.68 | 9.54
774229A | LG-774229A | Valena mozgásérzékelős (PIR) kapcsoló, 2-150 W (LED max. 100 W), 2 vezetékes, fehér | 39319 |  |  |  | PL4 - Épületfelügyeleti megoldások | 0335 | Valena süllyesztett szerelvények | 1 | 10 | db | 3414972396608 | 3414972396608 | 3414972396615 | n.a. | 8536508000 | 95 | 95 | 1475 | 0.68 | 9.54 | igen
774230 | LG-774230 | Valena 1xRJ45 LCS2 Cat5e UTP aljzat, körömmel, fehér | 7668 |  |  |  | PL8 - Hang-, adat- és képátviteli rendszerek | 0442 | Valena süllyesztett szerelvények | 10 | 10 | db | 3245067742303 | 3414971434455 | 3414971434462 | 3414971434479 | 8536699099 | 58.9 | 589 | 6452 | 3.81 | 46.9 | igen
774231 | LG-774231 | Valena 2xRJ45 LCS2 Cat5e UTP aljzat, körömmel, fehér | 11210 |  |  |  | PL8 - Hang-, adat- és képátviteli rendszerek | 0442 | Valena süllyesztett szerelvények | 10 | 10 | db | 3245067742310 | 3414971434486 | 3414971434493 | 3414971434509 | 8536699099 | 65.6 | 656 | 7100 | 3.81 | 46.9 | igen
774232 | LG-774232 | Valena 1xRJ45 LCS2 Cat6 FTP aljzat, fehér | 11227 |  |  |  | PL8 - Hang-, adat- és képátviteli rendszerek | 0442 | Valena süllyesztett szerelvények | 10 | 10 | db | 3245067742327 | 3414971434516 | 3414971434523 | 3414971434530 | 8536699099 | 52.6 | 526 | 5767 | 3.81 | 46.9 | igen
774233 | LG-774233 | Valena 2xRJ45 LCS2 Cat6 FTP aljzat, fehér | 12501 |  |  |  | PL8 - Hang-, adat- és képátviteli rendszerek | 0442 | Valena süllyesztett szerelvények | 10 | 10 | db | 3245067742334 | 3414971344020 | 3414971344037 | 3414972024273 | 8536699099 | 59.2 | 592 | 6438 | 3.81 | 46.9 | igen
774234 | LG-774234 | Valena hotelkártya kapcsoló fehér | 13534 |  |  |  | PL2 - Süllyesztett és falon kívüli szerelvények | 0571 | Valena süllyesztett szerelvények | 10 | 10 | db | 3245067742341 | 3414971608443 | 3414971608450 | 3414971608467 | 8538909999 | 96.5 | 965 | 9182 | 3.81 | 43.48 | igen
774235 | LG-774235 | Valena hotelkártya kapcsoló késleltetéssel, fehér | 38714 |  |  |  | PL2 - Süllyesztett és falon kívüli szerelvények | 0571 | Valena süllyesztett szerelvények | 1 | 10 | db | 3245067742358 | 3245067742358 | 3414971652293 | 3414971652309 | 8538909999 | 122 | 122 | 1424 | 0.87 | 12.89
774238 | LG-774238 | Valena 1xRJ45 LCS2 Cat5e UTP aljzat, fehér | 6362 |  |  |  | PL8 - Hang-, adat- és képátviteli rendszerek | 0442 | Valena süllyesztett szerelvények | 10 | 10 | db | 3245067742389 | 3414971533455 | 3414971533462 | 3414971533479 | 8536699099 | 54.5 | 545 | 5811 | 3.81 | 46.9 | igen
774239 | LG-774239 | Valena 2xRJ45 LCS2 Cat5e UTP aljzat, fehér | 9685 |  |  |  | PL8 - Hang-, adat- és képátviteli rendszerek | 0442 | Valena süllyesztett szerelvények | 10 | 10 | db | 3245067742396 | 3414971533486 | 3414971533493 | 3414971533509 | 8536699099 | 59.2 | 592 | 6473 | 3.81 | 46.9 | igen
774242 | LG-774242 | Valena 1xRJ45 LCS2 Cat6 UTP aljzat, fehér | 8811 |  |  |  | PL8 - Hang-, adat- és képátviteli rendszerek | 0442 | Valena süllyesztett szerelvények | 10 | 10 | db | 3245067742426 | 3414971533516 | 3414971533523 | 3414971533530 | 8536699099 | 52.6 | 526 | 5806 | 3.81 | 46.9 | igen
774243 | LG-774243 | Valena 2xRJ45 LCS2 Cat6 UTP aljzat, fehér | 11934 |  |  |  | PL8 - Hang-, adat- és képátviteli rendszerek | 0442 | Valena süllyesztett szerelvények | 10 | 10 | db | 3245067742433 | 3414971434547 | 3414971434554 | 3414971434561 | 8536699099 | 59.1 | 591 | 6479 | 3.81 | 46.9 | igen
774244 | LG-774244 | Valena 1xRJ45 LCS2 Cat6 STP aljzat, fehér | 12385 |  |  |  | PL8 - Hang-, adat- és képátviteli rendszerek | 0442 | Valena süllyesztett szerelvények | 10 | 10 | db | 3245067742440 | 3414971434578 | 3414971434585 | 3414971434592 | 8536699099 | 77.8 | 778 | 3439 | 2.7 | 17.7
774245 | LG-774245 | Valena 2xRJ45 LCS2 Cat6 STP aljzat, fehér | 15081 |  |  |  | PL8 - Hang-, adat- és képátviteli rendszerek | 0442 | Valena süllyesztett szerelvények | 10 | 10 | db | 3245067742457 | 3414971434608 | 3414971434615 | 3414971434622 | 8536699099 | 110.4 | 1104 | 4711 | 2.7 | 17.7
774246 | LG-774246 | Valena 1xRJ45 LCS2 Cat6 UTP aljzat, körömmel, fehér | 9017 |  |  |  | PL8 - Hang-, adat- és képátviteli rendszerek | 0442 | Valena süllyesztett szerelvények | 10 | 10 | db | 3245067742464 | 3414971434639 | 3414971434646 | 3414971434653 | 8536699099 | 59.5 | 595 | 6507 | 3.81 | 46.9 | igen
774247 | LG-774247 | Valena 2xRJ45 LCS2 Cat6 UTP aljzat, körömmel, fehér | 12390 |  |  |  | PL8 - Hang-, adat- és képátviteli rendszerek | 0442 | Valena süllyesztett szerelvények | 10 | 10 | db | 3245067742471 | 3414971434660 | 3414971434677 | 3414971434684 | 8536699099 | 65.2 | 652 | 7095 | 3.81 | 46.9 | igen
774263 | LG-774263 | Valena forgatógombos fényerőszabályzó fehér 2 vezetékes, 300W, LED-hez is | 22526 |  |  |  | PL2 - Süllyesztett és falon kívüli szerelvények | 0571 | Valena süllyesztett szerelvények | 1 | 20 | db | 3414971504707 | 3414971504707 | 3414971510258 | n.a. | 8536508000 | 147 | 147 | 3195 | 0.68 | 18.55 | igen
774269 | LG-774269 | Valena mozgásérzékelős kapcsoló 1000 W, rejtett on-off kapcsolás a mechanizmuson, 3 vezetékes, LED-hez is, fehér | 0 | Megszűnt termék! |  | 774269A | PL4 - Épületfelügyeleti megoldások | 0335 | Valena süllyesztett szerelvények | 1 | 20 | db | 3414970978219 | 3414970978219 | 3414971335684 | n.a. | 8536508000 | 117 | 117 | 2740 | 0.68 | 18.55
774269A | LG-774269A | Valena mozgásérzékelős (PIR) kapcsoló, 0-2000 W (LED max. 500 W) , nulla (N) vezető bekötéssel, fehér | 39319 |  |  |  | PL4 - Épületfelügyeleti megoldások | 0335 | Valena süllyesztett szerelvények | 1 | 10 | db | 3414972396622 | 3414972396622 | 3414972631099 | 3414972631105 | 8536508000 | 95 | 95 | 1539 | 0.68 | 9.54 | igen
774301 | LG-774301 | Valena egypólusú kapcsoló elefántcsont | 2997 |  |  |  | PL2 - Süllyesztett és falon kívüli szerelvények | 0571 | Valena süllyesztett szerelvények | 10 | 10 | db | 3245067743010 | 3414970993069 | 3414971697973 | 3414972600361 | 8536508000 | 77 | 770 | 8100 | 3.81 | 43.48 | igen
774302 | LG-774302 | Valena kétpólusú kapcsoló elefántcsont | 4024 |  |  |  | PL2 - Süllyesztett és falon kívüli szerelvények | 0571 | Valena süllyesztett szerelvények | 10 | 10 | db | 3245067743027 | 3414971608504 | 3414971608511 | 3414971608528 | 8536508000 | 86.5 | 865 | 9210 | 3.81 | 46.9 | igen
774303 | LG-774303 | Valena hárompólusú kapcsoló elefántcsont | 7336 |  |  |  | PL2 - Süllyesztett és falon kívüli szerelvények | 0571 | Valena süllyesztett szerelvények | 10 | 10 | db | 3245067743034 | 3414971652316 | 3414971652323 | 3414971652330 | 8536508000 | 101.5 | 1015 | 10637 | 3.81 | 46.9
774304 | LG-774304 | Valena redőnykapcsoló elefántcsont | 6024 |  |  |  | PL2 - Süllyesztett és falon kívüli szerelvények | 0571 | Valena süllyesztett szerelvények | 1 | 10 | db | 3245067743041 | 3245067743041 | 3414971608535 | 3414971608542 | 8536508000 | 101 | 101 | 1240 | 0.68 | 9.54 | igen
774305 | LG-774305 | Valena csillárkapcsoló elefántcsont | 3983 |  |  |  | PL2 - Süllyesztett és falon kívüli szerelvények | 0571 | Valena süllyesztett szerelvények | 10 | 10 | db | 3245067743058 | 3414971608559 | 3414971608566 | 3414971608573 | 8536508000 | 80.4 | 804 | 8676 | 3.81 | 46.9 | igen
774306 | LG-774306 | Valena váltókapcsoló elefántcsont | 3583 |  |  |  | PL2 - Süllyesztett és falon kívüli szerelvények | 0571 | Valena süllyesztett szerelvények | 10 | 10 | db | 3245067743065 | 3414971608580 | 3414971608597 | 3414971608603 | 8536508000 | 78.8 | 788 | 8177 | 3.81 | 43.48 | igen
774307 | LG-774307 | Valena keresztkapcsoló elefántcsont | 5184 |  |  |  | PL2 - Süllyesztett és falon kívüli szerelvények | 0571 | Valena süllyesztett szerelvények | 10 | 10 | db | 3245067743072 | 3414971608610 | 3414971608627 | 3414971608634 | 8536508000 | 82.7 | 827 | 8571 | 3.81 | 43.48 | igen
774308 | LG-774308 | Valena kettős váltókapcsoló elefántcsont | 6248 |  |  |  | PL2 - Süllyesztett és falon kívüli szerelvények | 0571 | Valena süllyesztett szerelvények | 10 | 10 | db | 3245067743089 | 3414971596665 | 3414971596672 | 3414971059412 | 8536508000 | 85.7 | 857 | 8926 | 3.81 | 43.48 | igen
774310 | LG-774310 | Valena egypólusú kapcsoló jelzőfénnyel, elefántcsont | 4315 |  |  |  | PL2 - Süllyesztett és falon kívüli szerelvények | 0571 | Valena süllyesztett szerelvények | 10 | 10 | db | 3245067743102 | 3414971608641 | 3414971608658 | 3414971608665 | 8536508000 | 79.2 | 792 | 8220 | 3.81 | 46.9
774311 | LG-774311 | Valena egypólusú nyomó elefántcsont | 3549 |  |  |  | PL2 - Süllyesztett és falon kívüli szerelvények | 0571 | Valena süllyesztett szerelvények | 10 | 10 | db | 3245067743119 | 3414971608672 | 3414971608689 | 3414971608696 | 8536508000 | 77 | 770 | 8172 | 3.81 | 46.9 | igen
774312 | LG-774312 | Valena egypólusú nyomó lámpajellel, elefántcsont | 3858 |  |  |  | PL2 - Süllyesztett és falon kívüli szerelvények | 0571 | Valena süllyesztett szerelvények | 10 | 10 | db | 3245067743126 | 3414971608702 | 3414971608719 | 3414971608726 | 8536508000 | 81.7 | 817 | 8740 | 3.81 | 46.9
774313 | LG-774313 | Valena egypólusú nyomó lámpajellel, jelzőfénnyel, elefántcsont | 4674 |  |  |  | PL2 - Süllyesztett és falon kívüli szerelvények | 0571 | Valena süllyesztett szerelvények | 10 | 10 | db | 3245067743133 | 3414971608733 | 3414971608740 | 3414971608757 | 8536508000 | 83.9 | 839 | 8367 | 3.81 | 43.48
774314 | LG-774314 | Valena redőnynyomó elefántcsont | 5676 |  |  |  | PL2 - Süllyesztett és falon kívüli szerelvények | 0571 | Valena süllyesztett szerelvények | 1 | 10 | db | 3245067743140 | 3245067743140 | 3414971608764 | 3414971608771 | 8536508000 | 103 | 103 | 1278 | 0.68 | 9.54 | igen
774315 | LG-774315 | Valena egypólusú nyomó csengőjellel, jelzőfénnyel, elefántcsont | 4649 |  |  |  | PL2 - Süllyesztett és falon kívüli szerelvények | 0571 | Valena süllyesztett szerelvények | 10 | 10 | db | 3245067743157 | 3414971608788 | 3414971608795 | 3414971608801 | 8536508000 | 83.9 | 839 | 8302 | 3.81 | 43.48
774319 | LG-774319 | Valena húzózsinóros váltóérintkezős nyomó, elefántcsont | 8507 |  |  |  | PL2 - Süllyesztett és falon kívüli szerelvények | 0571 | Valena süllyesztett szerelvények | 1 | 10 | db | 3245067743195 | 3245067743195 | 3414971608818 | 3414971608825 | 8536508000 | 104 | 104 | 1280 | 0.68 | 9.54
774320 | LG-774320 | Valena 2P+F csatlakozóaljzat elefántcsont | 2355 |  |  |  | PL2 - Süllyesztett és falon kívüli szerelvények | 0571 | Valena süllyesztett szerelvények | 10 | 10 | db | 3245067743201 | 3414971482722 | 3414971482739 | 3414971482715 | 8536699099 | 76.6 | 766 | 8060 | 3.81 | 43.48 | igen
774321 | LG-774321 | Valena 2P+F csatlakozóaljzat biztonsági zsaluval, elefántcsont | 3125 |  |  |  | PL2 - Süllyesztett és falon kívüli szerelvények | 0571 | Valena süllyesztett szerelvények | 10 | 10 | db | 3245067743218 | 3414971596689 | 3414971596696 | 3414971059429 | 8536699099 | 80.4 | 804 | 8440 | 3.81 | 46.9 | igen
774322 | LG-774322 | Valena 2P+F csatlakozóaljzat csapófedéllel, elefántcsont | 3781 |  |  |  | PL2 - Süllyesztett és falon kívüli szerelvények | 0571 | Valena süllyesztett szerelvények | 10 | 10 | db | 3245067743225 | 3414971596702 | 3414971596719 | 3414971059436 | 8536699099 | 88 | 880 | 9100 | 3.81 | 46.9 | igen
774323 | LG-774323 | Valena 2P+F csatlakozóaljzat monoblokk, elefántcsont | 3250 |  |  |  | PL2 - Süllyesztett és falon kívüli szerelvények | 0571 | Valena süllyesztett szerelvények | 10 | 10 | db | 3245067743232 | 3414971696891 | 3414971696907 | n.a. | 8536699099 | 102.1 | 1021 | 10588 | 4.77 | 62.76
774324 | LG-774324 | Valena hangszórócsatlakotó elefántcsont | 13121 |  |  |  | PL2 - Süllyesztett és falon kívüli szerelvények | 0571 | Valena süllyesztett szerelvények | 10 | 10 | db | 3245067743249 | 3414971608832 | 3414971608849 | 3414971608856 | 8536699099 | 74.9 | 749 | 8054 | 3.81 | 46.9
774325 | LG-774325 | Valena váltókapcsoló ellenőrzőfénnyel, elefántcsont | 4670 |  |  |  | PL2 - Süllyesztett és falon kívüli szerelvények | 0571 | Valena süllyesztett szerelvények | 10 | 10 | db | 3245067743256 | 3414971608863 | 3414971608870 | 3414971608887 | 8536508000 | 86.6 | 866 | 9060 | 3.81 | 43.48
774326 | LG-774326 | Valena váltókapcsoló jelzőfénnyel, elefántcsont | 4670 |  |  |  | PL2 - Süllyesztett és falon kívüli szerelvények | 0571 | Valena süllyesztett szerelvények | 10 | 10 | db | 3245067743263 | 3414971608894 | 3414971608900 | 3414971608917 | 8536508000 | 80.8 | 808 | 8380 | 3.81 | 46.9
774327 | LG-774327 | Valena 2P+F csatlakozóaljzat reteszelt, piros betéttárcsával | 5589 |  |  |  | PL2 - Süllyesztett és falon kívüli szerelvények | 0571 | Valena süllyesztett szerelvények | 10 | 10 | db | 3245067743270 | 3414971652347 | 3414971652354 | 3414973117073 | 8536699099 | 82.9 | 829 | 8657 | 3.81 | 43.48 | igen
774328 | LG-774328 | Valena csillárkapcsoló jelzőfénnyel, elefántcsont | 6653 |  |  |  | PL2 - Süllyesztett és falon kívüli szerelvények | 0571 | Valena süllyesztett szerelvények | 10 | 10 | db | 3245067743287 | 3414971608924 | 3414971608931 | 3414971608948 | 8536508000 | 84.7 | 847 | 8982 | 3.81 | 46.9
774329 | LG-774329 | Valena TV antenna-csatlakozóaljzat végzáró, 1,5dB, elefántcsont | 4921 |  |  |  | PL2 - Süllyesztett és falon kívüli szerelvények | 0571 | Valena süllyesztett szerelvények | 10 | 10 | db | 3245067743294 | 3414971596726 | 3414971596733 | 3414971059443 | 8536699099 | 84 | 840 | 8700 | 3.81 | 46.9
774330 | LG-774330 | Valena TV antenna-csatlakozóaljzat végzáró, 10dB, elefántcsont | 4921 |  |  |  | PL2 - Süllyesztett és falon kívüli szerelvények | 0571 | Valena süllyesztett szerelvények | 10 | 10 | db | 3245067743300 | 3414971608955 | 3414971608962 | 3414971608979 | 8536699099 | 98.8 | 988 | 10450 | 3.81 | 46.9
774331 | LG-774331 | Valena TV aljzat átmenő elefántcsont | 5906 |  |  |  | PL2 - Süllyesztett és falon kívüli szerelvények | 0571 | Valena süllyesztett szerelvények | 10 | 10 | db | 3245067743317 | 3414971608986 | 3414971608993 | 3414971059450 | 8536699099 | 99.8 | 998 | 10523 | 3.81 | 46.9
774332 | LG-774332 | Valena TV-RD aljzat végzáró 1,5dB elefántcsont | 7133 |  |  |  | PL2 - Süllyesztett és falon kívüli szerelvények | 0571 | Valena süllyesztett szerelvények | 10 | 10 | db | 3245067743324 | 3414971060791 | 3414971024304 | 3414971043527 | 8536699099 | 118.3 | 1183 | 6211 | 3.81 | 26.3
774333 | LG-774333 | Valena TV-RD aljzat végzáró 10dB elefántcsont | 7133 |  |  |  | PL2 - Süllyesztett és falon kívüli szerelvények | 0571 | Valena süllyesztett szerelvények | 10 | 10 | db | 3245067743331 | 3414971060807 | 3414971024328 | 3414971043534 | 8536699099 | 118 | 1180 | 6205 | 3.81 | 26.3
774334 | LG-774334 | Valena TV-RD aljzat átmenő elefántcsont | 8057 |  |  |  | PL2 - Süllyesztett és falon kívüli szerelvények | 0571 | Valena süllyesztett szerelvények | 10 | 10 | db | 3245067743348 | 3414971060814 | 3414971024342 | 3414971043541 | 8536699099 | 113.5 | 1135 | 6212 | 3.81 | 26.3
774335 | LG-774335 | Valena TV-RD-SAT aljzat végzáró 1,5dB elefántcsont | 15738 |  |  |  | PL2 - Süllyesztett és falon kívüli szerelvények | 0571 | Valena süllyesztett szerelvények | 10 | 10 | db | 3245067743355 | 3414971060821 | 3414971024366 | 3414971043558 | 8536699099 | 120.2 | 1202 | 6339 | 3.81 | 26.3
774336 | LG-774336 | Valena TV-RD-SAT végzáró, 10 dB, elefántcsont | 15738 |  |  |  | PL2 - Süllyesztett és falon kívüli szerelvények | 0571 | Valena süllyesztett szerelvények | 10 | 10 | db | 3245067743362 | 3414971060838 | 3414971024380 | 3414971043565 | 8536699099 | 121.3 | 1213 | 6366 | 3.81 | 26.3
774337 | LG-774337 | Valena TV-RD-SAT aljzat átmenő 14 dB, elefántcsont | 15738 |  |  |  | PL2 - Süllyesztett és falon kívüli szerelvények | 0571 | Valena süllyesztett szerelvények | 10 | 10 | db | 3245067743379 | 3414971060845 | 3414971024403 | 3414971043572 | 8536699099 | 120.6 | 1206 | 6325 | 3.81 | 26.3
774338 | LG-774338 | Valena telefon-csatlakozóaljzat 1xRJ11 elefántcsont | 0 | Megszűnt termék! |  | 774138 | PL2 - Süllyesztett és falon kívüli szerelvények | 0571 | Valena süllyesztett szerelvények | 10 | 10 | db | 3245067743386 | 3414971596740 | 3414971596757 | 3414971059467 | 8536699099 | 56.3 | 563 | 5930 | 3.81 | 46.9
774339 | LG-774339 | Valena telefon-csatlakozóaljzat 2xRJ11 elefántcsont | 9643 |  |  |  | PL2 - Süllyesztett és falon kívüli szerelvények | 0571 | Valena süllyesztett szerelvények | 10 | 10 | db | 3245067743393 | 3414971609006 | 3414971609013 | 3414971609020 | 8536699099 | 60.9 | 609 | 6476 | 3.81 | 46.9
774341 | LG-774341 | Valena 1xRJ45 ISDN aljzat, elefántcsont | 0 | Megszűnt termék! |  | 774138 | PL2 - Süllyesztett és falon kívüli szerelvények | 0571 | Valena süllyesztett szerelvények | 1 | 10 | db | 3245067743416 | 3245067743416 | 3414971609037 | n.a. | 8536699099 | 82 | 82 | 1039 | 0.68 | 9.54
774342 | LG-774342 | Valena TV-RD antenna-csatlakozóaljzat burkolat elefántcsont | 1313 |  |  |  | PL2 - Süllyesztett és falon kívüli szerelvények | 0571 | Valena süllyesztett szerelvények | 10 | 10 | db | 3245067743423 | 3414971609051 | 3414971609068 | 3414971609075 | 8538909999 | 16.7 | 167 | 1844 | 1.06 | 12.35
774345 | LG-774345 | Valena csillárkapcsoló egy ellenőrzőfénnyel, elefántcsont | 6653 |  |  |  | PL2 - Süllyesztett és falon kívüli szerelvények | 0571 | Valena süllyesztett szerelvények | 10 | 10 | db | 3245067743454 | 3414971609082 | 3414971609099 | 3414971609105 | 8536508000 | 89.3 | 893 | 9553 | 3.81 | 46.9
774346 | LG-774346 | Valena vakfedél elefántcsont | 2391 |  |  |  | PL2 - Süllyesztett és falon kívüli szerelvények | 0571 | Valena süllyesztett szerelvények | 10 | 10 | db | 3245067743461 | 3414971609112 | 3414971609129 | 3414971609136 | 8538909999 | 34.4 | 344 | 3757 | 1.46 | 19.12 | igen
774347 | LG-774347 | Valena kábelkivezető elefántcsont | 5143 |  |  |  | PL2 - Süllyesztett és falon kívüli szerelvények | 0571 | Valena süllyesztett szerelvények | 10 | 10 | db | 3245067743478 | 3414971609143 | 3414971609150 | 3414971609167 | 8538909999 | 62.5 | 625 | 6550 | 3.81 | 46.9 | igen
774348 | LG-774348 | Valena keresztkapcsoló jelzőfénnyel, elefántcsont | 6248 |  |  |  | PL2 - Süllyesztett és falon kívüli szerelvények | 0571 | Valena süllyesztett szerelvények | 10 | 10 | db | 3245067743485 | 3414971609174 | 3414971609181 | 3414971609198 | 8536508000 | 89.2 | 892 | 9490 | 3.81 | 46.9
774349 | LG-774349 | Valena kétpólusú kapcsoló ellenőrzőfénnyel, elefántcsont | 5814 |  |  |  | PL2 - Süllyesztett és falon kívüli szerelvények | 0571 | Valena süllyesztett szerelvények | 10 | 10 | db | 3245067743492 | 3414971609204 | 3414971609211 | 3414971609228 | 8536508000 | 88.8 | 888 | 8880 | 3.81 | 43.48
774350 | LG-774350 | Valena IP44 egyes keret elefántcsont | 2161 |  |  |  | PL2 - Süllyesztett és falon kívüli szerelvények | 0571 | Valena süllyesztett szerelvények | 10 | 10 | db | 3245067743508 | 3414971609235 | 3414971609242 | 3414971059474 | 3925908000 | 42.5 | 425 | 4700 | 2.89 | 32.55 | igen
774351 | LG-774351 | Valena egyes keret elefántcsont | 668 |  |  |  | PL2 - Süllyesztett és falon kívüli szerelvények | 0571 | Valena süllyesztett szerelvények | 10 | 10 | db | 3245067743515 | 3414971609259 | 3414971609266 | 3414971609273 | 3925908000 | 18.3 | 183 | 2095 | 1.08 | 13.79 | igen
774352 | LG-774352 | Valena kettős keret vízszintes elefántcsont | 1135 |  |  |  | PL2 - Süllyesztett és falon kívüli szerelvények | 0571 | Valena süllyesztett szerelvények | 10 | 10 | db | 3245067743522 | 3414971596764 | 3414971596771 | 3414971059481 | 3925908000 | 34.9 | 349 | 3820 | 1.94 | 24.27 | igen
774353 | LG-774353 | Valena hármas keret vízszintes elefántcsont | 1509 |  |  |  | PL2 - Süllyesztett és falon kívüli szerelvények | 0571 | Valena süllyesztett szerelvények | 2 | 2 | db | 3245067743539 | 3414971609280 | 3414971609297 | 3414971609303 | 3925908000 | 53.5 | 107 | 2431 | 0.46 | 20.28 | igen
774354 | LG-774354 | Valena négyes keret vízszintes elefántcsont | 2645 |  |  |  | PL2 - Süllyesztett és falon kívüli szerelvények | 0571 | Valena süllyesztett szerelvények | 1 | 20 | db | 3245067743546 | 3245067743546 | 3414971596788 | 3414971059498 | 3925908000 | 86 | 86 | 1905 | 0.74 | 20.28 | igen
774355 | LG-774355 | Valena ötös keret vízszintes elefántcsont | 3307 |  |  |  | PL2 - Süllyesztett és falon kívüli szerelvények | 0571 | Valena süllyesztett szerelvények | 1 | 20 | db | 3245067743553 | 3245067743553 | 3414971596795 | 3414971059504 | 3925908000 | 108 | 108 | 2460 | 0.75 | 19.74 | igen
774356 | LG-774356 | Valena kettős keret függőleges elefántcsont | 1070 | Készlet erejéig! |  | 774352 | PL2 - Süllyesztett és falon kívüli szerelvények | 0571 | Valena süllyesztett szerelvények | 10 | 10 | db | 3245067743560 | 03245067743560 | 03245067743560 | n.a. | 3925908000 | 35.1 | 351 | 3838 | 1.94 | 24.27
774357 | LG-774357 | Valena hármas keret függőleges elefántcsont | 1422 | Készlet erejéig! |  | 774153 | PL2 - Süllyesztett és falon kívüli szerelvények | 0571 | Valena süllyesztett szerelvények | 2 | 2 | db | 3245067743577 | 03245067743577 | 03245067743577 | n.a. | 3925908000 | 53.5 | 107 | 2386 | 0.46 | 20.28
774370 | LG-774370 | Valena 2x2P+F csatlakozóaljzat elefántcsont | 5054 |  |  |  | PL2 - Süllyesztett és falon kívüli szerelvények | 0571 | Valena süllyesztett szerelvények | 5 | 5 | db | 3245067743706 | 3414971652392 | 3414971652408 | 3414970583208 | 8536699099 | 125.6 | 628 | 6695 | 3.18 | 42.36 | igen
774371 | LG-774371 | Valena 2x2P+F csatlakozóaljzat biztonsági zsaluval, elefántcsont | 5553 |  |  |  | PL2 - Süllyesztett és falon kívüli szerelvények | 0571 | Valena süllyesztett szerelvények | 5 | 5 | db | 3245067743713 | 3414971652415 | 3414971652422 | 3414970432308 | 8536699099 | 128 | 640 | 6799 | 3.18 | 42.36 | igen
774372 | LG-774372 | Valena 2P+F csatlakozóaljzat zöld | 4798 |  |  |  | PL2 - Süllyesztett és falon kívüli szerelvények | 0571 | Valena süllyesztett szerelvények | 10 | 10 | db | 3245067743720 | 3414971418257 | 3414971418264 | 3414971418271 | 8536699099 | 85.7 | 857 | 8095 | 3.81 | 44.35 | igen
774373 | LG-774373 | Valena 2P+F csatlakozóaljzat narancssárga | 4798 |  |  |  | PL2 - Süllyesztett és falon kívüli szerelvények | 0571 | Valena süllyesztett szerelvények | 10 | 10 | db | 3245067743737 | 3414971418219 | 3414971418226 | 3414971418233 | 8536699099 | 86.5 | 865 | 9228 | 3.81 | 46.9 | igen
774380 | LG-774380 | Valena univerzális burkolat elefántcsont | 1035 |  |  |  | PL2 - Süllyesztett és falon kívüli szerelvények | 0571 | Valena süllyesztett szerelvények | 10 | 10 | db | 3245067743805 | 3414971609372 | 3414971609389 | 3414971609396 | 8538909999 | 7.6 | 76 | 937 | 1.06 | 12.35
774394 | LG-774394 | Valena 2P+F csatlakozóaljzat kiemelővel fehér | 3539 |  |  |  | PL2 - Süllyesztett és falon kívüli szerelvények | 0571 | Valena süllyesztett szerelvények | 5 | 5 | db | 3245067743942 | 3414971652491 | 3414971652507 | 3414971652514 | 8536699099 | 107.4 | 537 | 5930 | 3.14 | 42.68 | igen
774395 | LG-774395 | Valena 2P+F csatlakozóaljzat kiemelővel elefántcsont | 3539 |  |  |  | PL2 - Süllyesztett és falon kívüli szerelvények | 0571 | Valena süllyesztett szerelvények | 5 | 5 | db | 3245067743959 | 3414971652521 | 3414971652538 | 3414971652545 | 8536699099 | 107.8 | 539 | 5930 | 3.14 | 42.68
774396 | LG-774396 | Valena 2P+F csatlakozóaljzat 10/16A, fehér | 3235 |  |  |  | PL2 - Süllyesztett és falon kívüli szerelvények | 0571 | Valena süllyesztett szerelvények | 10 | 10 | db | 3245067743966 | 3414971652552 | 3414971652569 | 3414971652576 | 8536699099 | 74.8 | 748 | 7780 | 3.81 | 46.9 | igen
774400 | LG-774400 | Valena 2x2P+F csatlakozóaljzat fehér | 5054 |  |  |  | PL2 - Süllyesztett és falon kívüli szerelvények | 0571 | Valena süllyesztett szerelvények | 5 | 5 | db | 3245067744000 | 3414971652613 | 3414971652620 | 3414970416568 | 8536699099 | 126.2 | 631 | 6686 | 3.18 | 42.36 | igen
774401 | LG-774401 | Valena egypólusú kapcsoló fehér | 2997 |  |  |  | PL2 - Süllyesztett és falon kívüli szerelvények | 0571 | Valena süllyesztett szerelvények | 10 | 10 | db | 3245067744017 | 3414971609525 | 3414971609532 | 3414971609549 | 8536508000 | 76.8 | 768 | 8025 | 3.81 | 43.48 | igen
774402 | LG-774402 | Valena kétpólusú kapcsoló fehér | 4024 |  |  |  | PL2 - Süllyesztett és falon kívüli szerelvények | 0571 | Valena süllyesztett szerelvények | 10 | 10 | db | 3245067744024 | 3414971609556 | 3414971609563 | 3414971609570 | 8536508000 | 86.5 | 865 | 9212 | 3.81 | 46.9 | igen
774403 | LG-774403 | Valena hárompólusú kapcsoló fehér | 7336 |  |  |  | PL2 - Süllyesztett és falon kívüli szerelvények | 0571 | Valena süllyesztett szerelvények | 10 | 10 | db | 3245067744031 | 3414971652637 | 3414971652644 | 3414971652651 | 8536508000 | 104.4 | 1044 | 10430 | 3.81 | 43.48 | igen
774404 | LG-774404 | Valena redőnykapcsoló fehér | 6024 |  |  |  | PL2 - Süllyesztett és falon kívüli szerelvények | 0571 | Valena süllyesztett szerelvények | 1 | 10 | db | 3245067744048 | 3245067744048 | 3414971609587 | 3414971609594 | 8536508000 | 101 | 101 | 1258 | 0.68 | 9.54 | igen
774405 | LG-774405 | Valena csillárkapcsoló fehér | 3983 |  |  |  | PL2 - Süllyesztett és falon kívüli szerelvények | 0571 | Valena süllyesztett szerelvények | 10 | 10 | db | 3245067744055 | 3414971609600 | 3414971609617 | 3414971609624 | 8536508000 | 80.4 | 804 | 8435 | 3.81 | 43.48 | igen
774406 | LG-774406 | Valena váltókapcsoló fehér | 3583 |  |  |  | PL2 - Süllyesztett és falon kívüli szerelvények | 0571 | Valena süllyesztett szerelvények | 10 | 10 | db | 3245067744062 | 3414971609631 | 3414971609648 | 3414971609655 | 8536508000 | 78.2 | 782 | 8176 | 3.81 | 43.48 | igen
774407 | LG-774407 | Valena keresztkapcsoló fehér | 5184 |  |  |  | PL2 - Süllyesztett és falon kívüli szerelvények | 0571 | Valena süllyesztett szerelvények | 10 | 10 | db | 3245067744079 | 3414971609662 | 3414971609679 | 3414971609686 | 8536508000 | 82.5 | 825 | 8606 | 3.81 | 43.48 | igen
774408 | LG-774408 | Valena kettős váltókapcsoló fehér | 6248 |  |  |  | PL2 - Süllyesztett és falon kívüli szerelvények | 0571 | Valena süllyesztett szerelvények | 10 | 10 | db | 3245067744086 | 3414971609693 | 3414971609709 | 3414971609716 | 8536508000 | 86.6 | 866 | 8973 | 3.81 | 43.48 | igen
774410 | LG-774410 | Valena egypólusú kapcsoló jelzőfénnyel, fehér | 4315 |  |  |  | PL2 - Süllyesztett és falon kívüli szerelvények | 0571 | Valena süllyesztett szerelvények | 10 | 10 | db | 3245067744109 | 3414971609723 | 3414971609730 | 3414971609747 | 8536508000 | 78.5 | 785 | 8110 | 3.81 | 46.9 | igen
774411 | LG-774411 | Valena egypólusú nyomó fehér | 3583 |  |  |  | PL2 - Süllyesztett és falon kívüli szerelvények | 0571 | Valena süllyesztett szerelvények | 10 | 10 | db | 3245067744116 | 3414971609754 | 3414971609761 | 3414971609778 | 8536508000 | 76.5 | 765 | 8020 | 3.81 | 43.48 | igen
774412 | LG-774412 | Valena egypólusú nyomó lámpajellel, fehér | 3858 |  |  |  | PL2 - Süllyesztett és falon kívüli szerelvények | 0571 | Valena süllyesztett szerelvények | 10 | 10 | db | 3245067744123 | 3414971609785 | 3414971609792 | 3414971609808 | 8536508000 | 76.8 | 768 | 7969 | 3.81 | 43.48 | igen
774413 | LG-774413 | Valena egypólusú nyomó lámpajellel, jelzőfénnyel, fehér | 4674 |  |  |  | PL2 - Süllyesztett és falon kívüli szerelvények | 0571 | Valena süllyesztett szerelvények | 10 | 10 | db | 3245067744130 | 3414971609815 | 3414971609822 | 3414971609839 | 8536508000 | 79 | 790 | 8352 | 3.81 | 43.48 | igen
774414 | LG-774414 | Valena redőnynyomó fehér | 5676 |  |  |  | PL2 - Süllyesztett és falon kívüli szerelvények | 0571 | Valena süllyesztett szerelvények | 1 | 10 | db | 3245067744147 | 3245067744147 | 3414971609846 | 3414971609853 | 8536508000 | 100 | 100 | 1245 | 0.68 | 9.54 | igen
774415 | LG-774415 | Valena egypólusú nyomó csengőjellel, jelzőfénnyel, fehér | 4649 |  |  |  | PL2 - Süllyesztett és falon kívüli szerelvények | 0571 | Valena süllyesztett szerelvények | 10 | 10 | db | 3245067744154 | 3414971609860 | 3414971609877 | 3414971609884 | 8536508000 | 78.9 | 789 | 8292 | 3.81 | 43.48
774419 | LG-774419 | Valena húzózsinóros váltóérintkezős nyomó, fehér | 8507 |  |  |  | PL2 - Süllyesztett és falon kívüli szerelvények | 0571 | Valena süllyesztett szerelvények | 1 | 10 | db | 3245067744192 | 3245067744192 | 3414971609921 | 3414971609938 | 8536508000 | 104 | 104 | 1284 | 0.68 | 9.54 | igen
774420 | LG-774420 | Valena 2P+F csatlakozóaljzat fehér | 2355 |  |  |  | PL2 - Süllyesztett és falon kívüli szerelvények | 0571 | Valena süllyesztett szerelvények | 10 | 10 | db | 3245067744208 | 3414971482777 | 3414971482784 | 3414970363220 | 8536699099 | 76.9 | 769 | 8090 | 3.81 | 43.48 | igen
774421 | LG-774421 | Valena 2P+F csatlakozóaljzat biztonsági zsaluval, fehér | 3125 |  |  |  | PL2 - Süllyesztett és falon kívüli szerelvények | 0571 | Valena süllyesztett szerelvények | 10 | 10 | db | 3245067744215 | 3414971596832 | 3414971596849 | 3414971059511 | 8536699099 | 81 | 810 | 8400 | 3.81 | 46.9 | igen
774422 | LG-774422 | Valena 2P+F csatlakozóaljzat csapófedéllel, fehér | 3781 |  |  |  | PL2 - Süllyesztett és falon kívüli szerelvények | 0571 | Valena süllyesztett szerelvények | 10 | 10 | db | 3245067744222 | 3414971609945 | 3414971609952 | 3414971609969 | 8536699099 | 94 | 940 | 10035 | 3.81 | 46.9 | igen
774423 | LG-774423 | Valena 2P+F csatlakozóaljzat monoblokk, fehér | 3250 |  |  |  | PL2 - Süllyesztett és falon kívüli szerelvények | 0571 | Valena süllyesztett szerelvények | 10 | 10 | db | 3245067744239 | 3414971609976 | 3414971609983 | 3414971609990 | 8536699099 | 102.1 | 1021 | 10761 | 4.68 | 62.76 | igen
774424 | LG-774424 | Valena hangszóró-csatlakozóaljzat fehér | 13121 |  |  |  | PL2 - Süllyesztett és falon kívüli szerelvények | 0571 | Valena süllyesztett szerelvények | 10 | 10 | db | 3245067744246 | 3414971610002 | 3414971610019 | 3414971610026 | 8536699099 | 70.3 | 703 | 7330 | 3.81 | 46.9
774425 | LG-774425 | Valena váltókapcsoló ellenőrzőfénnyel, fehér | 4670 |  |  |  | PL2 - Süllyesztett és falon kívüli szerelvények | 0571 | Valena süllyesztett szerelvények | 10 | 10 | db | 3245067744253 | 3414971610033 | 3414971610040 | 3414971610057 | 8536508000 | 86.2 | 862 | 8608 | 3.81 | 43.48 | igen
774426 | LG-774426 | Valena váltókapcsoló jelzőfénnyel, fehér | 4670 |  |  |  | PL2 - Süllyesztett és falon kívüli szerelvények | 0571 | Valena süllyesztett szerelvények | 10 | 10 | db | 3245067744260 | 3414971610064 | 3414971610071 | 3414971610088 | 8536508000 | 80.2 | 802 | 8503 | 3.81 | 46.9 | igen
774427 | LG-774427 | Valena 2x2P+F csatlakozóaljzat biztonsági zsaluval, fehér | 5553 |  |  |  | PL2 - Süllyesztett és falon kívüli szerelvények | 0571 | Valena süllyesztett szerelvények | 5 | 5 | db | 3245067744277 | 3414971652668 | 3414971652675 | 3414970427274 | 8536699099 | 128.4 | 642 | 6830 | 3.18 | 42.36 | igen
774428 | LG-774428 | Valena csillárkapcsoló jelzőfénnyel, fehér | 6653 |  |  |  | PL2 - Süllyesztett és falon kívüli szerelvények | 0571 | Valena süllyesztett szerelvények | 10 | 10 | db | 3245067744284 | 3414971610095 | 3414971610101 | 3414971610118 | 8536508000 | 84.5 | 845 | 8991 | 3.81 | 46.9 | igen
774429 | LG-774429 | Valena TV antenna-csatlakozóaljzat végzáró, 1,5dB fehér | 4921 |  |  |  | PL2 - Süllyesztett és falon kívüli szerelvények | 0571 | Valena süllyesztett szerelvények | 10 | 10 | db | 3245067744291 | 3414971596856 | 3414971596863 | 3414971059528 | 8536699099 | 83.6 | 836 | 8620 | 3.81 | 46.9 | igen
774430 | LG-774430 | Valena TV antenna-csatlakozóaljzat végzáró, 10dB fehér | 4921 |  |  |  | PL2 - Süllyesztett és falon kívüli szerelvények | 0571 | Valena süllyesztett szerelvények | 10 | 10 | db | 3245067744307 | 3414971610125 | 3414971610132 | 3414971610149 | 8536699099 | 81 | 810 | 8570 | 3.81 | 46.9
774431 | LG-774431 | Valena TV antenna-csatlakozóaljzat átmenő, fehér | 5906 |  |  |  | PL2 - Süllyesztett és falon kívüli szerelvények | 0571 | Valena süllyesztett szerelvények | 10 | 10 | db | 3245067744314 | 3414971610156 | 3414971610163 | 3414971610170 | 8536699099 | 99.5 | 995 | 10550 | 3.81 | 46.9
774432 | LG-774432 | Valena TV-RD antenna-csatlakozóaljzat végzáró, 1,5dB fehér | 7133 |  |  |  | PL2 - Süllyesztett és falon kívüli szerelvények | 0571 | Valena süllyesztett szerelvények | 10 | 10 | db | 3245067744321 | 3414971060852 | 3414971024427 | 3414971043589 | 8536699099 | 117.5 | 1175 | 6310 | 3.81 | 26.3 | igen
774433 | LG-774433 | Valena TV-RD antenna-csatlakozóaljzat végzáró, 10dB fehér | 7192 |  |  |  | PL2 - Süllyesztett és falon kívüli szerelvények | 0571 | Valena süllyesztett szerelvények | 10 | 10 | db | 3245067744338 | 3414971060869 | 3414971024441 | 3414971043596 | 8536699099 | 118.1 | 1181 | 6208 | 3.81 | 26.3
774434 | LG-774434 | Valena TV-RD antenna-csatlakozóaljzat átmenő, fehér | 8057 |  |  |  | PL2 - Süllyesztett és falon kívüli szerelvények | 0571 | Valena süllyesztett szerelvények | 10 | 10 | db | 3245067744345 | 3414971060876 | 3414971024465 | 3414971043602 | 8536699099 | 118.3 | 1183 | 6262 | 3.81 | 26.3
774435 | LG-774435 | Valena TV-RD-SAT antenna-csatlakozóaljzat végzáró, 1,5dB fehér | 15738 |  |  |  | PL2 - Süllyesztett és falon kívüli szerelvények | 0571 | Valena süllyesztett szerelvények | 10 | 10 | db | 3245067744352 | 3414971060883 | 3414971024489 | 3414971043619 | 8536699099 | 120.1 | 1201 | 6310 | 3.81 | 26.3 | igen
774436 | LG-774436 | Valena TV-RD-SAT végzáró, 10 dB, fehér | 15738 |  |  |  | PL2 - Süllyesztett és falon kívüli szerelvények | 0571 | Valena süllyesztett szerelvények | 10 | 10 | db | 3245067744369 | 3414971060890 | 3414971024502 | 3414971043640 | 8536699099 | 120.7 | 1207 | 6346 | 3.81 | 26.3 | igen
774437 | LG-774437 | Valena TV-RD-SAT antenna-csatlakozóaljzat átmenő 14 dB, fehér | 15738 |  |  |  | PL2 - Süllyesztett és falon kívüli szerelvények | 0571 | Valena süllyesztett szerelvények | 10 | 10 | db | 3245067744376 | 3414971060906 | 3414971024526 | 3414971043633 | 8536699099 | 120.9 | 1209 | 6351 | 3.81 | 26.3 | igen
774438 | LG-774438 | Valena telefon-csatlakozóaljzat 1xRJ11 fehér | 0 | Megszűnt termék! |  | 774238 | PL2 - Süllyesztett és falon kívüli szerelvények | 0571 | Valena süllyesztett szerelvények | 10 | 10 | db | 3245067744383 | 3414971610187 | 3414971610194 | 3414971059535 | 8536699099 | 56.3 | 563 | 5930 | 3.81 | 46.9 | igen
774439 | LG-774439 | Valena telefon-csatlakozóaljzat 2xRJ11 fehér | 9643 |  |  |  | PL2 - Süllyesztett és falon kívüli szerelvények | 0571 | Valena süllyesztett szerelvények | 10 | 10 | db | 3245067744390 | 3414971610200 | 3414971610217 | 3414971610224 | 8536699099 | 63.7 | 637 | 6930 | 3.81 | 46.9
774441 | LG-774441 | Valena 1xRJ45 ISDN aljzat, fehér | 0 | Megszűnt termék! |  | 774238 | PL2 - Süllyesztett és falon kívüli szerelvények | 0571 | Valena süllyesztett szerelvények | 1 | 10 | db | 3245067744413 | 3245067744413 | 3414971610231 | n.a. | 8536699099 | 80 | 80 | 1038 | 0.68 | 9.54
774442 | LG-774442 | Valena TV-RD antenna-csatlakozóaljzat burkolat fehér | 1313 |  |  |  | PL2 - Süllyesztett és falon kívüli szerelvények | 0571 | Valena süllyesztett szerelvények | 10 | 10 | db | 3245067744420 | 3414971610255 | 3414971610262 | 3414971610279 | 8538909999 | 16.8 | 168 | 2030 | 1.06 | 12.35
774445 | LG-774445 | Valena csillárkapcsoló egy ellenőrzőfénnyel, fehér | 6653 |  |  |  | PL2 - Süllyesztett és falon kívüli szerelvények | 0571 | Valena süllyesztett szerelvények | 10 | 10 | db | 3245067744451 | 3414971610286 | 3414971610293 | 3414971610309 | 8536508000 | 89.1 | 891 | 9480 | 3.81 | 46.9
774446 | LG-774446 | Valena vakfedél fehér | 2391 |  |  |  | PL2 - Süllyesztett és falon kívüli szerelvények | 0571 | Valena süllyesztett szerelvények | 10 | 10 | db | 3245067744468 | 3414971610316 | 3414971610323 | 3414971610330 | 8538909999 | 34.6 | 346 | 3760 | 1.46 | 19.12 | igen
774447 | LG-774447 | Valena kábelkivezető fehér | 5143 |  |  |  | PL2 - Süllyesztett és falon kívüli szerelvények | 0571 | Valena süllyesztett szerelvények | 10 | 10 | db | 3245067744475 | 3414971610347 | 3414971610354 | 3414971610361 | 8538909999 | 62.7 | 627 | 6603 | 3.81 | 43.48 | igen
774448 | LG-774448 | Valena keresztkapcsoló jelzőfénnyel, fehér | 6248 |  |  |  | PL2 - Süllyesztett és falon kívüli szerelvények | 0571 | Valena süllyesztett szerelvények | 10 | 10 | db | 3245067744482 | 3414971610378 | 3414971610385 | 3414971610392 | 8536508000 | 90.1 | 901 | 9048 | 3.81 | 46.9
774449 | LG-774449 | Valena kétpólusú kapcsoló ellenőrzőfénnyel, fehér | 5814 |  |  |  | PL2 - Süllyesztett és falon kívüli szerelvények | 0571 | Valena süllyesztett szerelvények | 10 | 10 | db | 3245067744499 | 3414971610408 | 3414971610415 | 3414971610422 | 8536508000 | 85.3 | 853 | 9014 | 3.81 | 46.9
774450 | LG-774450 | Valena IP44 egyes keret fehér | 2161 |  |  |  | PL2 - Süllyesztett és falon kívüli szerelvények | 0571 | Valena süllyesztett szerelvények | 10 | 10 | db | 3245067744505 | 3414971610439 | 3414971610446 | 3414971610453 | 3925908000 | 42.4 | 424 | 4540 | 2.89 | 32.55 | igen
774451 | LG-774451 | Valena egyes keret fehér | 668 |  |  |  | PL2 - Süllyesztett és falon kívüli szerelvények | 0571 | Valena süllyesztett szerelvények | 10 | 10 | db | 3245067744512 | 3414971610460 | 3414971610477 | 3414971610484 | 3925908000 | 18.3 | 183 | 2082 | 1.08 | 13.79 | igen
774452 | LG-774452 | Valena kettős keret vízszintes fehér | 1135 |  |  |  | PL2 - Süllyesztett és falon kívüli szerelvények | 0571 | Valena süllyesztett szerelvények | 10 | 10 | db | 3245067744529 | 3414971610491 | 3414971610507 | 3414971610514 | 3925908000 | 36 | 360 | 3918 | 1.94 | 24.27 | igen
774453 | LG-774453 | Valena hármas keret vízszintes fehér | 1509 |  |  |  | PL2 - Süllyesztett és falon kívüli szerelvények | 0571 | Valena süllyesztett szerelvények | 2 | 2 | db | 3245067744536 | 3414971610521 | 3414971610538 | 3414971610545 | 3925908000 | 54 | 108 | 2460 | 0.46 | 20.28 | igen
774454 | LG-774454 | Valena négyes keret vízszintes fehér | 2645 |  |  |  | PL2 - Süllyesztett és falon kívüli szerelvények | 0571 | Valena süllyesztett szerelvények | 1 | 20 | db | 3245067744543 | 3245067744543 | 3414971610552 | 3414971610569 | 3925908000 | 80 | 80 | 1819 | 0.74 | 20.28 | igen
774455 | LG-774455 | Valena ötös keret vízszintes fehér | 3307 |  |  |  | PL2 - Süllyesztett és falon kívüli szerelvények | 0571 | Valena süllyesztett szerelvények | 1 | 20 | db | 3245067744550 | 3245067744550 | 3414971610576 | 3414971610583 | 3925908000 | 98 | 98 | 2360 | 0.75 | 19.74 | igen
774461 | LG-774461 | Valena egyes keret kristály | 1059 |  |  |  | PL2 - Süllyesztett és falon kívüli szerelvények | 0571 | Valena süllyesztett szerelvények | 10 | 10 | db | 3245067744611 | 3414971610590 | 3414971610606 | 3414971610613 | 3925908000 | 20 | 200 | 2254 | 1.08 | 13.79 | igen
774462 | LG-774462 | Valena kettős keret vízszintes kristály | 1870 |  |  |  | PL2 - Süllyesztett és falon kívüli szerelvények | 0571 | Valena süllyesztett szerelvények | 10 | 10 | db | 3245067744628 | 3414971610620 | 3414971610637 | 3414971610644 | 3925908000 | 34.1 | 341 | 3839 | 1.94 | 24.27 | igen
774463 | LG-774463 | Valena hármas keret vízszintes kristály | 2616 |  |  |  | PL2 - Süllyesztett és falon kívüli szerelvények | 0571 | Valena süllyesztett szerelvények | 2 | 2 | db | 3245067744635 | 3414971610651 | 3414971610668 | 3414971610675 | 3925908000 | 55 | 110 | 2433 | 0.46 | 20.28 | igen
774464 | LG-774464 | Valena négyes keret vízszintes kristály | 4218 |  |  |  | PL2 - Süllyesztett és falon kívüli szerelvények | 0571 | Valena süllyesztett szerelvények | 1 | 20 | db | 3245067744642 | 3245067744642 | 3414971610682 | 3414971610699 | 3925908000 | 81 | 81 | 1920 | 0.74 | 20.28 | igen
774465 | LG-774465 | Valena ötös keret vízszintes kristály | 5273 |  |  |  | PL2 - Süllyesztett és falon kívüli szerelvények | 0571 | Valena süllyesztett szerelvények | 1 | 20 | db | 3245067744659 | 3245067744659 | 3414971610705 | 3414971610712 | 3925908000 | 104 | 104 | 2421 | 0.75 | 19.74
774466 | LG-774466 | Valena kettős keret függőleges kristály | 1764 | Készlet erejéig! |  | 774462 | PL2 - Süllyesztett és falon kívüli szerelvények | 0571 | Valena süllyesztett szerelvények | 10 | 10 | db | 3245067744666 | 03245067744666 | 03245067744666 | n.a. | 3925908000 | 34.7 | 347 | 3838 | 1.94 | 24.27
774480 | LG-774480 | Valena univerzális burkolat fehér | 1023 |  |  |  | PL2 - Süllyesztett és falon kívüli szerelvények | 0571 | Valena süllyesztett szerelvények | 10 | 10 | db | 3245067744802 | 3414971610729 | 3414971610736 | 3414971610743 | 8538909999 | 7.4 | 74 | 927 | 1.06 | 12.35
775558 | LG-775558 | Galea Life 2 állású redőnykapcsoló, kulcsos fehér burkolattal | 0 | Megszűnt termék! |  |  | PL2 - Süllyesztett és falon kívüli szerelvények | 0572 | Galea Life süllyesztett szerelvény | 1 | 10 | db | 3245067755587 | 3245067755587 | 3414971652705 | 3414971652712 | 8536508000 | 127.6 | 127.6 | 1287 | 0.68 | 9.54
775600 | LG-775600 | Galea Life egypólusú kapcsoló mechanizmus jelzőfénnyel 10A | 0 | Megszűnt termék! |  |  | PL2 - Süllyesztett és falon kívüli szerelvények | 0572 | Galea Life süllyesztett szerelvény | 10 | 10 | db | 3245067756003 | 3414971610750 | 3414971610767 | 3414971610774 | 8536508000 | 70.4 | 704 | 7548 | 3.81 | 46.9
775601 | LG-775601 | Galea Life egypólusú kapcsoló mechanizmus ef 10A | 0 | Megszűnt termék! |  |  | PL2 - Süllyesztett és falon kívüli szerelvények | 0572 | Galea Life süllyesztett szerelvény | 10 | 10 | db | 3245067756010 | 3414971597686 | 3414971597693 | 3414971597709 | 8536508000 | 71.7 | 717 | 7680 | 3.81 | 46.9
775602 | LG-775602 | Galea Life váltókapcsoló mechanizmus jelzőfénnyel 10A | 0 | Megszűnt termék! |  |  | PL2 - Süllyesztett és falon kívüli szerelvények | 0572 | Galea Life süllyesztett szerelvény | 10 | 10 | db | 3245067756027 | 3414971610781 | 3414971610798 | 3414971610804 | 8536508000 | 67.5 | 675 | 7050 | 3.81 | 46.9
775606 | LG-775606 | Galea Life váltókapcsoló mechanizmus 16A | 0 | Megszűnt termék! |  |  | PL2 - Süllyesztett és falon kívüli szerelvények | 0572 | Galea Life süllyesztett szerelvény | 10 | 10 | db | 3245067756065 | 3414971610842 | 3414971610859 | 3414971610866 | 8536508000 | 65.7 | 657 | 7062 | 3.81 | 43.48
775608 | LG-775608 | Galea Life kettős váltókapcsoló mechanizmus jelzőfénnyel 10A | 0 | Megszűnt termék! |  |  | PL2 - Süllyesztett és falon kívüli szerelvények | 0572 | Galea Life süllyesztett szerelvény | 10 | 10 | db | 3245067756089 | 3414971610873 | 3414971610880 | 3414971610897 | 8536508000 | 74.8 | 748 | 7990 | 3.81 | 46.9
775609 | LG-775609 | Galea Life váltókapcsoló mechanizmus jelzőfénnyel 16A | 0 | Megszűnt termék! |  |  | PL2 - Süllyesztett és falon kívüli szerelvények | 0572 | Galea Life süllyesztett szerelvény | 10 | 10 | db | 3245067756096 | 3414971597716 | 3414971597723 | 3414971597730 | 8536508000 | 68 | 680 | 7300 | 3.81 | 46.9
775652 | LG-775652 | Galea Life fényerőszabályzó nyomó mechanizmus, 400W | 0 | Megszűnt termék! |  |  | PL2 - Süllyesztett és falon kívüli szerelvények | 0572 | Galea Life süllyesztett szerelvény | 1 | 10 | db | 3245067756522 | 3245067756522 | 3414971652729 | 3414972577281 | 8536508000 | 121 | 121 | 1352 | 0.68 | 7.97
775653 | LG-775653 | Galea Life fényerőszabályzó nyomó mechanizmus, 600W | 0 | Megszűnt termék! |  |  | PL2 - Süllyesztett és falon kívüli szerelvények | 0572 | Galea Life süllyesztett szerelvény | 1 | 10 | db | 3245067756539 | 3245067756539 | 3414971652743 | n.a. | 8536508000 | 104 | 104 | 1273 | 0.68 | 7.97
775654 | LG-775654 | Galea Life fényerőszabályzó mechanizmus, 400W | 0 | Megszűnt termék! |  |  | PL2 - Süllyesztett és falon kívüli szerelvények | 0572 | Galea Life süllyesztett szerelvény | 1 | 10 | db | 3245067756546 | 3245067756546 | 3414971652767 | 3414972577304 | 8536508000 | 108 | 108 | 1249 | 0.68 | 7.97
775669 | LG-775669 | Galea Life helyi erősítő mechanizmus 2x1W 16Ohm | 0 | Megszűnt termék! |  |  | PL2 - Süllyesztett és falon kívüli szerelvények | 0572 | Legrand kihangosító rendszer | 1 | 10 | db | 3245067756690 | 3245067756690 | 3414971513303 | 3414971513297 | 8531103000 | 129 | 129 | 1472 | 0.68 | 9.54
775672 | LG-775672 | Galea Life mozgásérékelős kapcsoló mechanizmus 3-240 W, előlapi on-off, 2 vezetékes | 0 | Megszűnt termék! |  | 775672A | PL4 - Épületfelügyeleti megoldások | 0335 | Galea Life szerelvények | 1 | 10 | db | 3414970978257 | 3414970978257 | 3414970978264 | n.a. | 8536508000 | 145 | 145 | 1616 | 0.68 | 9.54
775672A | LG-775672A | Galea Life mozgásérzékelős (PIR) kapcsoló, 2-150 W (LED max. 100 W), 2 vezetékes, beépített nyomóval, fehér | 0 | Megszűnt termék! |  |  | PL4 - Épületfelügyeleti megoldások | 0335 | Galea Life szerelvények | 1 | 10 | db | 3414972396646 | 3414972396646 | 3414972396653 | n.a. | 8536508000 | 143 | 143 | 1485 | 0.68 | 9.54
775673 | LG-775673 | Galea Life mozgásérzékelős kapcsoló mechanizmus, 1000W, 3 vezetékes | 0 | Megszűnt termék! |  | 775673A | PL4 - Épületfelügyeleti megoldások | 0335 | Galea Life szerelvények | 1 | 20 | db | 3414970978271 | 3414970978271 | 3414971335691 | n.a. | 8536508000 | 120 | 120 | 2625 | 0.68 | 18.55
775673A | LG-775673A | Galea Life mozgásérzékelős (PIR) kapcsoló, 0-2000 W (LED max. 500 W) , nulla (N) vezető bekötéssel, fehér | 0 | Megszűnt termék! |  |  | PL4 - Épületfelügyeleti megoldások | 0335 | Galea Life szerelvények | 1 | 10 | db | 3414972396660 | 3414972396660 | 3414972396677 | n.a. | 8536508000 | 137 | 137 | 1555 | 0.68 | 9.54
775680 | LG-775680 | Galea Life TV aljzat "F" kivezetés | 0 | Megszűnt termék! |  |  | PL2 - Süllyesztett és falon kívüli szerelvények | 0572 | Galea Life süllyesztett szerelvény | 10 | 10 | db | 3245067756805 | 3414971434691 | 3414971434707 | 3414971434714 | 8536699099 | 81 | 810 | 8297 | 3.81 | 46.9
775684 | LG-775684 | Galea Life standard szobatermosztát mechanizmus, mélybronz | 0 | Megszűnt termék! |  |  | PL2 - Süllyesztett és falon kívüli szerelvények | 0572 | Galea Life süllyesztett szerelvény | 1 | 10 | db | 3245067756843 | 3245067756843 | 3414971589063 | 3414971589070 | 9032108090 | 108 | 108 | 1305 | 0.68 | 9.54
775685 | LG-775685 | Galea Life standard szobatermosztát mechanizmus, alumínium | 0 | Megszűnt termék! |  |  | PL2 - Süllyesztett és falon kívüli szerelvények | 0572 | Galea Life süllyesztett szerelvény | 1 | 10 | db | 3245067756850 | 3245067756850 | 3414971591684 | 3414972267342 | 9032108090 | 108 | 108 | 1259 | 0.65 | 8.64
775686 | LG-775686 | Galea Life standard szobatermosztát mechanizmus, titánium | 0 | Megszűnt termék! |  |  | PL2 - Süllyesztett és falon kívüli szerelvények | 0572 | Galea Life süllyesztett szerelvény | 1 | 10 | db | 3245067756867 | 3245067756867 | 3414971588639 | 3414972267359 | 9032108090 | 107 | 107 | 1375 | 0.64 | 9.02
775687 | LG-775687 | Galea Life standard szobatermosztát mechanizmus, gyöngyház | 0 | Megszűnt termék! |  |  | PL2 - Süllyesztett és falon kívüli szerelvények | 0572 | Galea Life süllyesztett szerelvény | 1 | 10 | db | 3245067756874 | 3245067756874 | 3414971594937 | 3414972267366 | 9032108090 | 111 | 111 | 1333 | 0.64 | 8.66
775688 | LG-775688 | Galea Life szobatermosztát mechanizmus padlófútéshez, mélybronz | 0 | Megszűnt termék! |  |  | PL2 - Süllyesztett és falon kívüli szerelvények | 0572 | Galea Life süllyesztett szerelvény | 1 | 10 | db | 3245067756881 | 3245067756881 | 3414971594180 | 3414971594197 | 9032108090 | 287 | 287 | 3078 | 1.08 | 13.79
775689 | LG-775689 | Galea Life szobatermosztát mechanizmus padlófútéshez, alumínium | 0 | Megszűnt termék! |  |  | PL2 - Süllyesztett és falon kívüli szerelvények | 0572 | Galea Life süllyesztett szerelvény | 1 | 10 | db | 3245067756898 | 3245067756898 | 3414971591646 | 3414971591653 | 9032108090 | 286 | 286 | 3047 | 1.08 | 13.79
775690 | LG-775690 | Galea Life szobatermosztát mechanizmus padlófútéshez, titánium | 0 | Megszűnt termék! |  |  | PL2 - Süllyesztett és falon kívüli szerelvények | 0572 | Galea Life süllyesztett szerelvény | 1 | 10 | db | 3245067756904 | 3245067756904 | 3414971592018 | 3414971592025 | 9032108090 | 289 | 289 | 3079 | 1.08 | 13.79
775691 | LG-775691 | Galea Life szobatermosztát mechanizmus padlófútéshez, gyöngyház | 0 | Megszűnt termék! |  |  | PL2 - Süllyesztett és falon kívüli szerelvények | 0572 | Galea Life süllyesztett szerelvény | 1 | 10 | db | 3245067756911 | 3245067756911 | 3414971594142 | 3414972267403 | 9032108090 | 285 | 285 | 3069 | 1.07 | 13.36
775692 | LG-775692 | Galea Life komfort szobatermosztát mechanizmus, mélybronz | 0 | Megszűnt termék! |  |  | PL2 - Süllyesztett és falon kívüli szerelvények | 0572 | Galea Life süllyesztett szerelvény | 1 | 10 | db | 3245067756928 | 3245067756928 | 3414971591042 | 3414972266475 | 9032108090 | 114 | 114 | 1306 | 0.65 | 8.9
775693 | LG-775693 | Galea Life komfort szobatermosztát mechanizmus, alumínium | 0 | Megszűnt termék! |  |  | PL2 - Süllyesztett és falon kívüli szerelvények | 0572 | Galea Life süllyesztett szerelvény | 1 | 10 | db | 3245067756935 | 3245067756935 | 3414971591998 | 3414972267410 | 9032108090 | 114 | 114 | 1380 | 0.66 | 8.77
775694 | LG-775694 | Galea Life komfort szobatermosztát mechanizmus, titánium | 0 | Megszűnt termék! |  |  | PL2 - Süllyesztett és falon kívüli szerelvények | 0572 | Galea Life süllyesztett szerelvény | 1 | 10 | db | 3245067756942 | 3245067756942 | 3414971588851 | 3414972267427 | 9032108090 | 120 | 120 | 1374 | 0.66 | 8.66
775695 | LG-775695 | Galea Life komfort szobatermosztát mechanizmus, gyöngyház | 0 | Megszűnt termék! |  |  | PL2 - Süllyesztett és falon kívüli szerelvények | 0572 | Galea Life süllyesztett szerelvény | 1 | 10 | db | 3245067756959 | 3245067756959 | 3414971588295 | 3414971588301 | 9032108090 | 112 | 112 | 1325 | 0.68 | 9.54
775696 | LG-775696 | Galea Life redőnyvezérlő mélybronz | 0 | Megszűnt termék! |  |  | PL2 - Süllyesztett és falon kívüli szerelvények | 0572 | Galea Life süllyesztett szerelvény | 1 | 10 | db | 3245067756966 | 3245067756966 | 3414971590922 | 3414972387576 | 8536508000 | 133 | 133 | 1500 | 0.64 | 8.46
775697 | LG-775697 | Galea Life redőnyvezérlő alumínium | 0 | Megszűnt termék! |  |  | PL2 - Süllyesztett és falon kívüli szerelvények | 0572 | Galea Life süllyesztett szerelvény | 1 | 10 | db | 3245067756973 | 3245067756973 | 3414971591950 | n.a. | 8536508000 | 136 | 136 | 1549 | 0.68 | 9.54
775698 | LG-775698 | Galea Life redőnyvezérlő titánium | 0 | Megszűnt termék! |  |  | PL2 - Süllyesztett és falon kívüli szerelvények | 0572 | Galea Life süllyesztett szerelvény | 1 | 10 | db | 3245067756980 | 3245067756980 | 3414971591912 | n.a. | 8536508000 | 135 | 135 | 1548 | 0.68 | 9.54
775699 | LG-775699 | Galea Life redőnyvezérlő gyöngyház | 0 | Megszűnt termék! |  |  | PL2 - Süllyesztett és falon kívüli szerelvények | 0572 | Galea Life süllyesztett szerelvény | 1 | 10 | db | 3245067756997 | 3245067756997 | 3414971591721 | n.a. | 8536508000 | 138 | 138 | 1554 | 0.68 | 9.54
775709 | LG-775709 | Galea Life elektronikus dallamcsengő 8/12V, fehér | 0 | Megszűnt termék! |  |  | PL2 - Süllyesztett és falon kívüli szerelvények | 0572 | Galea Life süllyesztett szerelvény | 1 | 10 | db | 3245067757093 | 3245067757093 | 3414971652781 | n.a. | 8531103000 | 109 | 109 | 1180 | 0.68 | 9.54
775746 | LG-775746 | Galea Life redőnyvezérlő 3A, fehér | 0 | Megszűnt termék! |  |  | PL2 - Süllyesztett és falon kívüli szerelvények | 0572 | Galea Life süllyesztett szerelvény | 1 | 10 | db | 3245067757468 | 3245067757468 | 3414971588479 | 3414972267441 | 8536508000 | 145 | 145 | 1617 | 0.63 | 9.13
775749 | LG-775749 | Galea Life redőnyrelé mechanizmus | 0 | Megszűnt termék! |  |  | PL2 - Süllyesztett és falon kívüli szerelvények | 0572 | Galea Life süllyesztett szerelvény | 1 | 10 | db | 3245067757499 | 3245067757499 | 3414971588455 | 3414972267458 | 8536490099 | 62 | 62 | 679 | 0.3 | 2.2
775761 | LG-775761 | Galea 1xRJ45 Cat5e UTP mechanizmus, LCS2 | 7611 |  |  |  | PL8 - Hang-, adat- és képátviteli rendszerek | 0442 | Galea Life süllyesztett szerelvények | 10 | 10 | db | 3245067757611 | 3414971533547 | 3414971533554 | 3414971533561 | 8536699099 | 45.6 | 456 | 5117 | 3.81 | 46.9
775762 | LG-775762 | Galea 2xRJ45 Cat5e UTP mechanizmus, LCS2 | 11400 |  |  |  | PL8 - Hang-, adat- és képátviteli rendszerek | 0442 | Galea Life süllyesztett szerelvények | 10 | 10 | db | 3245067757628 | 3414971533578 | 3414971533585 | 3414971533592 | 8536699099 | 52.1 | 521 | 5754 | 3.81 | 46.9
775767 | LG-775767 | Galea 1xRJ45 LCS2 Cat6 STP mechanizmus csavaros | 14385 |  |  |  | PL8 - Hang-, adat- és képátviteli rendszerek | 0442 | Galea Life süllyesztett szerelvények | 10 | 10 | db | 3245067757673 | 3414971434783 | 3414971434790 | 3414971434806 | 8536699099 | 69.5 | 695 | 3082 | 2.7 | 17.7
775768 | LG-775768 | Galea 2xRJ45 LCS2 Cat6 STP mechanizmus csavaros | 23631 |  |  |  | PL8 - Hang-, adat- és képátviteli rendszerek | 0442 | Galea Life süllyesztett szerelvények | 10 | 10 | db | 3245067757680 | 3414970927323 | 3414970927330 | 3414970927354 | 8536699099 | 102.3 | 1023 | 4399 | 2.7 | 17.7
775784 | LG-775784 | Galea Life hifi hangszóró aljzat, sztereo | 0 | Megszűnt termék! |  |  | PL2 - Süllyesztett és falon kívüli szerelvények | 0572 | Galea Life süllyesztett szerelvény | 10 | 10 | db | 3245067757840 | 3414971344266 | 3414971344273 | n.a. | 8518290090 | 61.9 | 619 | 6639 | 3.81 | 46.9
775785 | LG-775785 | Galea Life hifi hangszóró aljzat, mono | 0 | Megszűnt termék! |  |  | PL2 - Süllyesztett és falon kívüli szerelvények | 0572 | Galea Life süllyesztett szerelvény | 10 | 10 | db | 3245067757857 | 3414971344051 | 3414971344068 | n.a. | 8518290090 | 53.4 | 534 | 5928 | 3.81 | 46.9
775786 | LG-775786 | Galea Life TV-RD aljzat mechanizmus, végzáró, 1,5 dB | 0 | Megszűnt termék! |  |  | PL2 - Süllyesztett és falon kívüli szerelvények | 0572 | Galea Life süllyesztett szerelvény | 10 | 10 | db | 3245067757864 | 3414971344075 | 3414972095112 | n.a. | 8538909999 | 105.7 | 1057 | 5686 | 3.81 | 26.3
775787 | LG-775787 | Galea Life TV-RD aljzat mechanizmus, végzáró, 10 dB | 0 | Megszűnt termék! |  |  | PL2 - Süllyesztett és falon kívüli szerelvények | 0572 | Galea Life süllyesztett szerelvény | 10 | 10 | db | 3245067757871 | 3414971344099 | 3414972095105 | n.a. | 8538909999 | 98.8 | 988 | 5280 | 3.81 | 26.3
775788 | LG-775788 | Galea Life TV-RD aljzat mechanizmus, átmenő, 14 dB | 0 | Megszűnt termék! |  |  | PL2 - Süllyesztett és falon kívüli szerelvények | 0572 | Galea Life süllyesztett szerelvény | 10 | 10 | db | 3245067757888 | 3414971344112 | 3414972095099 | n.a. | 8538909999 | 101.5 | 1015 | 5470 | 3.81 | 26.3
775789 | LG-775789 | Galea Life TV-RD-SAT aljzat mechanizmus, végzáró, 1,5 dB | 0 | Megszűnt termék! |  |  | PL2 - Süllyesztett és falon kívüli szerelvények | 0572 | Galea Life süllyesztett szerelvény | 10 | 10 | db | 3245067757895 | 3414971104082 | 3414971104099 | n.a. | 8538909999 | 107.2 | 1072 | 5753 | 3.81 | 26.3
775790 | LG-775790 | Galea Life TV-RD-SAT aljzat mechanizmus, végzáró, 11 dB | 0 | Megszűnt termék! |  |  | PL2 - Süllyesztett és falon kívüli szerelvények | 0572 | Galea Life süllyesztett szerelvény | 10 | 10 | db | 3245067757901 | 3414971104105 | 3414971104112 | n.a. | 8538909999 | 107.8 | 1078 | 5768 | 3.81 | 26.3
775791 | LG-775791 | Galea Life TV-RD-SAT aljzat mechanizmus, átmenő, 15 dB | 0 | Megszűnt termék! |  |  | PL2 - Süllyesztett és falon kívüli szerelvények | 0572 | Galea Life süllyesztett szerelvény | 10 | 10 | db | 3245067757918 | 3414971344044 | 3414971104129 | n.a. | 8538909999 | 108.7 | 1087 | 5822 | 3.81 | 26.3
775800 | LG-775800 | Galea Life piktogram diszkek 4x4 ábrával | 0 | Megszűnt termék! |  |  | PL2 - Süllyesztett és falon kívüli szerelvények | 0572 | Galea Life süllyesztett szerelvény | 10 | 10 | db | 3245067758007 | 3414971610903 | 3414971610910 | 3414971610927 | 9405990090 | 3.5 | 35 | 1630 | 0.15 | 9.54
775801 | LG-775801 | Galea Life egypólusú kapcsoló mechanizmus | 0 | Megszűnt termék! |  |  | PL2 - Süllyesztett és falon kívüli szerelvények | 0572 | Galea Life süllyesztett szerelvény | 10 | 10 | db | 3245067758014 | 3414971596870 | 3414971596887 | 3414972385855 | 8536508000 | 64 | 640 | 6866 | 3.81 | 46.9 | igen
775802 | LG-775802 | Galea Life kétpólusú kapcsoló mechanizmus | 0 | Megszűnt termék! |  |  | PL2 - Süllyesztett és falon kívüli szerelvények | 0572 | Galea Life süllyesztett szerelvény | 10 | 10 | db | 3245067758021 | 3414971610934 | 3414971610941 | 3414971610958 | 8536508000 | 73.7 | 737 | 7235 | 3.81 | 43.48
775803 | LG-775803 | Galea Life hárompólusú kapcsoló mechanizmus | 0 | Megszűnt termék! |  |  | PL2 - Süllyesztett és falon kívüli szerelvények | 0572 | Galea Life süllyesztett szerelvény | 10 | 10 | db | 3245067758038 | 3414971652958 | 3414971652965 | 3414971652972 | 8536508000 | 92.5 | 925 | 9826 | 3.81 | 46.9
775804 | LG-775804 | Galea Life redőnykapcsoló mechanizmus | 0 | Megszűnt termék! |  |  | PL2 - Süllyesztett és falon kívüli szerelvények | 0572 | Galea Life süllyesztett szerelvény | 1 | 10 | db | 3245067758045 | 3245067758045 | 3414971596894 | 3414971059559 | 8536508000 | 81 | 81 | 1110 | 0.68 | 9.39 | igen
775805 | LG-775805 | Galea Life csillárkapcsoló mechanizmus | 0 | Megszűnt termék! |  |  | PL2 - Süllyesztett és falon kívüli szerelvények | 0572 | Galea Life süllyesztett szerelvény | 10 | 10 | db | 3245067758052 | 3414971610965 | 3414971610972 | 3414971610989 | 8536508000 | 67.9 | 679 | 7125 | 3.81 | 43.48 | igen
775806 | LG-775806 | Galea Life váltókapcsoló mechanizmus | 0 | Megszűnt termék! |  |  | PL2 - Süllyesztett és falon kívüli szerelvények | 0572 | Galea Life süllyesztett szerelvény | 10 | 10 | db | 3245067758069 | 3414971610996 | 3414971611009 | 3414971611016 | 8536508000 | 64.5 | 645 | 6819 | 3.81 | 43.48 | igen
775807 | LG-775807 | Galea Life keresztkapcsoló mechanizmus | 0 | Megszűnt termék! |  |  | PL2 - Süllyesztett és falon kívüli szerelvények | 0572 | Galea Life süllyesztett szerelvény | 10 | 10 | db | 3245067758076 | 3414971611023 | 3414971611030 | 3414971611047 | 8536508000 | 69.1 | 691 | 7293 | 3.81 | 43.48 | igen
775808 | LG-775808 | Galea Life kettős váltókapcsoló mechanizmus | 0 | Megszűnt termék! |  |  | PL2 - Süllyesztett és falon kívüli szerelvények | 0572 | Galea Life süllyesztett szerelvény | 10 | 10 | db | 3245067758083 | 3414971611054 | 3414971611061 | 3414971611078 | 8536508000 | 71.2 | 712 | 7539 | 3.81 | 43.48 | igen
775809 | LG-775809 | Galea Life húzózsinóros váltókapcsoló mechanizmus | 0 | Megszűnt termék! |  |  | PL2 - Süllyesztett és falon kívüli szerelvények | 0572 | Galea Life süllyesztett szerelvény | 1 | 10 | db | 3245067758090 | 3245067758090 | 3414971611085 | 3414971611092 | 8536508000 | 88 | 88 | 1150 | 0.68 | 9.54
775810 | LG-775810 | Galea Life váltókapcsoló + váltónyomó mechanizmus | 0 | Megszűnt termék! |  |  | PL2 - Süllyesztett és falon kívüli szerelvények | 0572 | Galea Life süllyesztett szerelvény | 1 | 10 | db | 3245067758106 | 3245067758106 | 3414971611108 | 3414971611115 | 8536508000 | 92 | 92 | 1150 | 0.68 | 9.54
775811 | LG-775811 | Galea Life nyomó mechanizmus | 0 | Megszűnt termék! |  |  | PL2 - Süllyesztett és falon kívüli szerelvények | 0572 | Galea Life süllyesztett szerelvény | 10 | 10 | db | 3245067758113 | 3414971611122 | 3414971611139 | 3414971611146 | 8536508000 | 68.2 | 682 | 6773 | 3.81 | 43.48 | igen
775813 | LG-775813 | Galea Life egypólusú nyomó jelzőfénnyel mechanizmus | 0 | Megszűnt termék! |  |  | PL2 - Süllyesztett és falon kívüli szerelvények | 0572 | Galea Life süllyesztett szerelvény | 10 | 10 | db | 3245067758137 | 3414971611153 | 3414971611160 | 3414971611177 | 8536508000 | 71.9 | 719 | 7021 | 3.81 | 43.48
775814 | LG-775814 | Galea Life redőnynyomó mechanizmus | 0 | Megszűnt termék! |  |  | PL2 - Süllyesztett és falon kívüli szerelvények | 0572 | Galea Life süllyesztett szerelvény | 1 | 10 | db | 3245067758144 | 3245067758144 | 3414971611184 | 3414971611191 | 8536508000 | 85 | 85 | 1057 | 0.68 | 9.39 | igen
775815 | LG-775815 | Galea Life standard szobatermosztát mechanizmus, fehér | 0 | Megszűnt termék! |  |  | PL2 - Süllyesztett és falon kívüli szerelvények | 0572 | Galea Life süllyesztett szerelvény | 1 | 10 | db | 3245067758151 | 3245067758151 | 3414971594166 | 3414972267472 | 9032108090 | 109 | 109 | 1252 | 0.64 | 8.66
775816 | LG-775816 | Galea Life váltóérintkezős nyomó mechanizmus | 0 | Megszűnt termék! |  |  | PL2 - Süllyesztett és falon kívüli szerelvények | 0572 | Galea Life süllyesztett szerelvény | 10 | 10 | db | 3245067758168 | 3414971597778 | 3414971597785 | 3414971597792 | 8536508000 | 73.9 | 739 | 6941 | 3.81 | 43.48
775817 | LG-775817 | Galea Life nyomó jelzőfénnyel mechanizmus, 775709/10-hez | 0 | Megszűnt termék! |  |  | PL2 - Süllyesztett és falon kívüli szerelvények | 0572 | Galea Life süllyesztett szerelvény | 10 | 10 | db | 3245067758175 | 3414971611207 | 3414971611214 | 3414971611221 | 8536508000 | 77.5 | 775 | 7287 | 3.81 | 43.48
775818 | LG-775818 | Galea Life kettős váltóérintkezős nyomó mechanizmus | 0 | Megszűnt termék! |  |  | PL2 - Süllyesztett és falon kívüli szerelvények | 0572 | Galea Life süllyesztett szerelvény | 1 | 10 | db | 3245067758182 | 3245067758182 | 3414971596900 | 3414971059566 | 8536508000 | 92 | 92 | 1169 | 0.68 | 9.54 | igen
775819 | LG-775819 | Galea Life húzózsinóros váltónyomó mechanizmus | 0 | Megszűnt termék! |  |  | PL2 - Süllyesztett és falon kívüli szerelvények | 0572 | Galea Life süllyesztett szerelvény | 1 | 10 | db | 3245067758199 | 3245067758199 | 3414971611238 | 3414971611245 | 8536508000 | 107 | 107 | 1335 | 0.68 | 9.54
775820 | LG-775820 | Galea Life váltókapcsoló mechanizmus ellenőrzőfénnyel | 0 | Megszűnt termék! |  |  | PL2 - Süllyesztett és falon kívüli szerelvények | 0572 | Galea Life süllyesztett szerelvény | 10 | 10 | db | 3245067758205 | 3414971611252 | 3414971611269 | 3414971611276 | 8538909999 | 77.2 | 772 | 7282 | 3.81 | 43.48
775822 | LG-775822 | Galea Life kétpólusú kapcsoló ellenőrzőfénnyel | 0 | Megszűnt termék! |  |  | PL2 - Süllyesztett és falon kívüli szerelvények | 0572 | Galea Life süllyesztett szerelvény | 10 | 10 | db | 3245067758229 | 3414971611283 | 3414971611290 | 3414971611306 | 8536508000 | 76.5 | 765 | 7525 | 3.81 | 43.48
775823 | LG-775823 | Galea Life 2xRJ45 Cat 6 UTP mechanizmus, körmös, LCS2 | 15154 |  |  |  | PL8 - Hang-, adat- és képátviteli rendszerek | 0442 | Galea Life süllyesztett szerelvények | 10 | 10 | db | 3245067758236 | 3414971434936 | 3414971434943 | 3414971434950 | 8536699099 | 58.3 | 583 | 6375 | 3.81 | 46.9
775825 | LG-775825 | Galea Life csillárkapcsoló jelzőfénnyel (2ák) mechanizmus | 0 | Megszűnt termék! |  |  | PL2 - Süllyesztett és falon kívüli szerelvények | 0572 | Galea Life süllyesztett szerelvény | 1 | 10 | db | 3245067758250 | 3245067758250 | 3414971611313 | 3414971611320 | 8536508000 | 83 | 83 | 1181 | 0.68 | 9.54
775827 | LG-775827 | Galea Life keresztkapcsoló jelzőfénnyel mechanizmus | 0 | Megszűnt termék! |  |  | PL2 - Süllyesztett és falon kívüli szerelvények | 0572 | Galea Life süllyesztett szerelvény | 1 | 10 | db | 3245067758274 | 3245067758274 | 3414971611337 | 3414971611344 | 8536508000 | 81 | 81 | 1157 | 0.68 | 9.54
775828 | LG-775828 | Galea 1xRJ45 Cat6 UTP mechanizmus, LCS2 | 9382 |  |  |  | PL8 - Hang-, adat- és képátviteli rendszerek | 0442 | Galea Life süllyesztett szerelvények | 10 | 10 | db | 3245067758281 | 3414971533608 | 3414971533615 | 3414971533622 | 8536699099 | 46.2 | 462 | 5114 | 3.81 | 46.9
775830 | LG-775830 | Galea 2xRJ45 Cat6 UTP mechanizmus, LCS2 | 14874 |  |  |  | PL8 - Hang-, adat- és képátviteli rendszerek | 0442 | Galea Life süllyesztett szerelvények | 10 | 10 | db | 3245067758304 | 3414971434967 | 3414971434974 | 3414971434981 | 8536699099 | 52.1 | 521 | 5761 | 3.81 | 46.9
775846 | LG-775846 | Galea Life váltóérintkezős nyomó jelzőfénnyel mechanizmus | 0 | Megszűnt termék! |  |  | PL2 - Süllyesztett és falon kívüli szerelvények | 0572 | Galea Life süllyesztett szerelvény | 10 | 10 | db | 3245067758465 | 3414971597808 | 3414971597815 | 3414971597822 | 8536508000 | 77.7 | 777 | 8340 | 3.81 | 46.9
775853 | LG-775853 | Galea Life redőnynyomó mechanizmus görgős redőnyhöz | 0 | Megszűnt termék! |  |  | PL2 - Süllyesztett és falon kívüli szerelvények | 0572 | Galea Life süllyesztett szerelvény | 1 | 10 | db | 3245067758533 | 3245067758533 | 3414971653153 | 3414971653160 | 8536508000 | 109 | 109 | 1395 | 0.68 | 9.54
775856 | LG-775856 | Galea Life kulcsos kapcsoló + nyomó mechanizmus | 0 | Megszűnt termék! |  |  | PL2 - Süllyesztett és falon kívüli szerelvények | 0572 | Galea Life süllyesztett szerelvény | 1 | 10 | db | 3245067758564 | 3245067758564 | 3414971653177 | n.a. | 8536508000 | 113 | 113 | 1395 | 0.68 | 9.54
775858 | LG-775858 | Galea Life szobatermosztát mechanizmus padlófútéshez, fehér | 0 | Megszűnt termék! |  |  | PL2 - Süllyesztett és falon kívüli szerelvények | 0572 | Galea Life süllyesztett szerelvény | 1 | 10 | db | 3245067758588 | 3245067758588 | 3414971588356 | 3414971588363 | 9032108090 | 298 | 298 | 3380 | 0.97 | 13.91
775867 | LG-775867 | Galea Life komfort szobatermosztát mechanizmus, fehér | 0 | Megszűnt termék! |  |  | PL2 - Süllyesztett és falon kívüli szerelvények | 0572 | Galea Life süllyesztett szerelvény | 1 | 10 | db | 3245067758670 | 3245067758670 | 3414971590632 | 3414972267489 | 9032108090 | 119 | 119 | 1367 | 0.67 | 8.81
775868 | LG-775868 | Galea Life elektronikus szobatermosztát mechanizmus | 0 | Megszűnt termék! |  |  | PL2 - Süllyesztett és falon kívüli szerelvények | 0572 | Galea Life süllyesztett szerelvény | 1 | 10 | db | 3245067758687 | 3245067758687 | 3414971591080 | n.a. | 9032108090 | 113 | 113 | 1373 | 0.68 | 9.54
775869 | LG-775869 | Galea Life csillárkapcsoló mechanizmus ef 10A | 0 | Megszűnt termék! |  |  | PL2 - Süllyesztett és falon kívüli szerelvények | 0572 | Galea Life süllyesztett szerelvény | 10 | 10 | db | 3245067758694 | 3414971597839 | 3414971597846 | 3414971597853 | 8536508000 | 77 | 770 | 8201 | 3.81 | 46.9
775887 | LG-775887 | Galea 2XRJ45 Cat5e SFTP aljzat csavaros, LCS2 | 24730 |  |  |  | PL8 - Hang-, adat- és képátviteli rendszerek | 0442 | Galea Life süllyesztett szerelvények | 1 | 10 | db | 3245067758878 | 3245067758878 | 3414971588691 | 3414971588707 | 8536699099 | 156 | 156 | 1734 | 0.32 | 3.85
775888 | LG-775888 | Galea Life egyedi DIN kulcs | 0 | Megszűnt termék! |  |  | PL2 - Süllyesztett és falon kívüli szerelvények | 0572 | Galea Life süllyesztett szerelvény | 1 | 10 | db | 3245067758885 | 3245067758885 | 3414971653191 | 3414971653207 | 8301409000 | 154 | 154 | 1768 | 0.33 | 9.54
775889 | LG-775889 | Galea Life számozott DIN kulcs | 0 | Megszűnt termék! |  |  | PL2 - Süllyesztett és falon kívüli szerelvények | 0572 | Galea Life süllyesztett szerelvény | 1 | 10 | db | 3245067758892 | 3245067758892 | 3414971653214 | 3414971653221 | 8301409000 | 161 | 161 | 1759 | 0.33 | 9.44
775890 | LG-775890 | Legrand 230V 1mA zöld glimmlámpa | 2595 | Készlet erejéig! |  |  | PL2 - Süllyesztett és falon kívüli szerelvények | 0572 | Galea Life süllyesztett szerelvény | 10 | 10 | db | 3245067758908 | 3414971611382 | 3414971611399 | 3414971611405 | 8539219890 | 2.6 | 26 | 655 | 0.31 | 5.02 | igen
775892 | LG-775892 | Legrand 230V glimmlámpa, 5W, E10 | 3346 | Készlet erejéig! |  |  | PL2 - Süllyesztett és falon kívüli szerelvények | 0572 | Galea Life süllyesztett szerelvény | 10 | 10 | db | 3245067758922 | 3414971594944 | 3414971516694 | 3414971516687 | 8539229090 | 4.5 | 45 | 665 | 0.68 | 9.54
775893 | LG-775893 | Legrand 230V 1mA zöld glimmlámpa | 3813 | Készlet erejéig! |  |  | PL2 - Süllyesztett és falon kívüli szerelvények | 0572 | Galea Life süllyesztett szerelvény | 10 | 10 | db | 3245067758939 | 3414971611412 | 3245060758936 | 3414971611429 | 8539219890 | 5.1 | 51 | 756 | 0.56 | 9.39
775894 | LG-775894 | Legrand 230V 0,5mA zöld glimmlámpa | 3813 | Készlet erejéig! |  |  | PL2 - Süllyesztett és falon kívüli szerelvények | 0572 | Galea Life süllyesztett szerelvény | 10 | 10 | db | 3245067758946 | 3414971611436 | 3414971611443 | 3414971611450 | 8539229090 | 5 | 50 | 735 | 0.56 | 9.39
775895 | LG-775895 | Legrand 230V 15mA narancs glimmlámpa | 3813 | Készlet erejéig! |  |  | PL2 - Süllyesztett és falon kívüli szerelvények | 0572 | Galea Life süllyesztett szerelvény | 10 | 10 | db | 3245067758953 | 3414971611467 | 3414971611474 | 3414971611481 | 8539229090 | 5 | 50 | 685 | 0.56 | 9.39
775896 | LG-775896 | Legrand 8/12V 15mA zöld glimmlámpa | 3813 | Készlet erejéig! |  |  | PL2 - Süllyesztett és falon kívüli szerelvények | 0572 | Galea Life süllyesztett szerelvény | 10 | 10 | db | 3245067758960 | 3414971611498 | 3414971611504 | 3414971611511 | 8539219890 | 4.9 | 49 | 820 | 0.56 | 9.39
775897 | LG-775897 | Legrand 230V 0,5mA zöld glimmlámpa | 2595 | Készlet erejéig! |  |  | PL2 - Süllyesztett és falon kívüli szerelvények | 0572 | Galea Life süllyesztett szerelvény | 10 | 10 | db | 3245067758977 | 3414971611528 | 3414971611535 | 3414971611542 | 8539219890 | 2.7 | 27 | 377 | 0.31 | 5.02 | igen
775898 | LG-775898 | Legrand 230V 1mA narancs glimmlámpa | 2595 | Készlet erejéig! |  |  | PL2 - Süllyesztett és falon kívüli szerelvények | 0572 | Galea Life süllyesztett szerelvény | 10 | 10 | db | 3245067758984 | 3414971611559 | 3414971611566 | 3414971611573 | 8539219890 | 2.9 | 29 | 375 | 0.31 | 5.02
775899 | LG-775899 | Legrand 8/12V 15mA zöld glimmlámpa | 2595 | Készlet erejéig! |  |  | PL2 - Süllyesztett és falon kívüli szerelvények | 0572 | Galea Life süllyesztett szerelvény | 10 | 10 | db | 3245067758991 | 3414971611580 | 3414971611597 | 3414971611603 | 8539229090 | 2.6 | 26 | 369 | 0.31 | 5.02
775900 | LG-775900 | Galea Life festékvédő műanyag | 0 | Megszűnt termék! |  |  | PL2 - Süllyesztett és falon kívüli szerelvények | 0572 | Galea Life süllyesztett szerelvény | 20 | 20 | db | 3245067759004 | 3414971648050 | 3414971648067 | 3414971648074 | 8538909999 | 3.85 | 77 | 1070 | 1.45 | 16.98
775910 | LG-775910 | Galea Life fényerőszabályzó mechanizmus, 1000W | 0 | Megszűnt termék! |  |  | PL2 - Süllyesztett és falon kívüli szerelvények | 0572 | Galea Life süllyesztett szerelvény | 1 | 10 | db | 3245067759103 | 3245067759103 | 3414971653276 | 3414972577311 | 8536508000 | 235 | 235 | 2514 | 0.68 | 7.97
775920 | LG-775920 | Galea Life 2P+F földelt csatlakzóaljzat mechanizmus, rugós | 0 | Megszűnt termék! |  |  | PL2 - Süllyesztett és falon kívüli szerelvények | 0572 | Galea Life süllyesztett szerelvény | 10 | 10 | db | 3245067759202 | 3414971420380 | 3414971420397 | 3414971420373 | 8536699099 | 79.2 | 792 | 8272 | 3.81 | 44.35 | igen
775921 | LG-775921 | Galea Life 2P+F földelt csatlakzóaljzat mechanizmus, csavaros | 0 | Megszűnt termék! |  |  | PL2 - Süllyesztett és falon kívüli szerelvények | 0572 | Galea Life süllyesztett szerelvény | 10 | 10 | db | 3245067759219 | 3414971420410 | 3414971420427 | 3414971420403 | 8536699099 | 67.2 | 672 | 7020 | 3.81 | 44.35 | igen
775924 | LG-775924 | Galea Life 2P+F földelt csatlakzóaljzat csapófedéllel IP44 fehér | 0 | Megszűnt termék! |  |  | PL2 - Süllyesztett és falon kívüli szerelvények | 0572 | Galea Life süllyesztett szerelvény | 10 | 10 | db | 3245067759240 | 3414971611610 | 3414971611627 | 3414971611634 | 8536699099 | 18.6 | 186 | 2214 | 3.81 | 46.9 | igen
775938 | LG-775938 | Galea Life 1xRJ11 telefon-csatlakozóaljzat mechanizmus | 0 | Megszűnt termék! |  |  | PL2 - Süllyesztett és falon kívüli szerelvények | 0572 | Galea Life süllyesztett szerelvény | 10 | 10 | db | 3245067759387 | 3414971435025 | 3414971435032 | 3414971435049 | 8536699099 | 50.3 | 503 | 5600 | 3.81 | 46.9
775940 | LG-775940 | Galea Life jelzőlámpa 3W, piros | 0 | Megszűnt termék! |  |  | PL2 - Süllyesztett és falon kívüli szerelvények | 0572 | Galea Life süllyesztett szerelvény | 10 | 10 | db | 3245067759400 | 3414971653368 | 3414971653375 | 3414971653382 | 9405114090 | 76.4 | 764 | 7684 | 3.81 | 43.48
775943 | LG-775943 | Galea jelzőlámpa színtelen | 0 | Megszűnt termék! |  |  | PL2 - Süllyesztett és falon kívüli szerelvények | 0572 | Galea Life süllyesztett szerelvény | 1 | 10 | db | 3245067759431 | 3245067759431 | 3414971417786 | 3414971417779 | 8538909999 | 96 | 96 | 1239 | 0.68 | 9.54
775945 | LG-775945 | Galea Life jelzőlámpa bura, színtelen | 0 | Megszűnt termék! |  |  | PL2 - Süllyesztett és falon kívüli szerelvények | 0572 | Galea Life süllyesztett szerelvény | 10 | 10 | db | 3245067759455 | 3414971653412 | 3414971653429 | n.a. | 3925908000 | 10.8 | 108 | 1278 | 1.01 | 11.92
775946 | LG-775946 | Galea Life jelzőlámpa bura, zöld | 0 | Megszűnt termék! |  |  | PL2 - Süllyesztett és falon kívüli szerelvények | 0572 | Galea Life süllyesztett szerelvény | 10 | 10 | db | 3245067759462 | 3414971653443 | 3414971653450 | 3414971653467 | 3925908000 | 10.5 | 105 | 1315 | 1.01 | 11.92
775949 | LG-775949 | Galea Life 2P+F körömtoldó | 0 | Megszűnt termék! |  |  | PL2 - Süllyesztett és falon kívüli szerelvények | 0572 | Galea Life süllyesztett szerelvény | 10 | 10 | db | 3245067759493 | 3414971653504 | 3414971653511 | 3414971653528 | 8538909999 | 11.1 | 111 | 1340 | 0.33 | 9.44
775954 | LG-775954 | Galea Life hotelkártya kapcsoló mechanizmus | 0 | Megszűnt termék! |  |  | PL2 - Süllyesztett és falon kívüli szerelvények | 0572 | Galea Life süllyesztett szerelvény | 10 | 10 | db | 3245067759547 | 3414971611672 | 3414971611689 | 3414971611696 | 8538909999 | 88.6 | 886 | 8304 | 3.81 | 43.48
775957 | LG-775957 | Galea Life forgatógombos kapcsoló mechanizmus, 3 állású (20A) | 0 | Megszűnt termék! |  |  | PL2 - Süllyesztett és falon kívüli szerelvények | 0572 | Galea Life süllyesztett szerelvény | 1 | 10 | db | 3245067759578 | 3245067759578 | 3414971653535 | 3414971653542 | 8536508000 | 118 | 118 | 1410 | 0.68 | 9.54
775958 | LG-775958 | Galea Life forgatógombos kapcsoló mechanizmus, 4 állású (20A) | 0 | Megszűnt termék! |  |  | PL2 - Süllyesztett és falon kívüli szerelvények | 0572 | Galea Life süllyesztett szerelvény | 1 | 10 | db | 3245067759585 | 3245067759585 | 3414971653559 | 3414971653566 | 8536508000 | 119 | 119 | 1489 | 0.68 | 9.54
775959 | LG-775959 | Galea Life forgatógombos kapcsoló mechanizmus, 2 állású (32A) | 0 | Megszűnt termék! |  |  | PL2 - Süllyesztett és falon kívüli szerelvények | 0572 | Galea Life süllyesztett szerelvény | 1 | 10 | db | 3245067759592 | 3245067759592 | 3414971653573 | 3414971653580 | 8536508000 | 124 | 124 | 1530 | 0.68 | 9.54
775962 | LG-775962 | Galea Life forgatógombos kapcsoló mechanizmus, időzítő 0-15 perc | 0 | Megszűnt termék! |  |  | PL2 - Süllyesztett és falon kívüli szerelvények | 0572 | Galea Life süllyesztett szerelvény | 1 | 10 | db | 3245067759622 | 3245067759622 | 3414971653610 | 3414971653627 | 8536508000 | 157 | 157 | 1861 | 0.68 | 9.54
775964 | LG-775964 | Galea Life forgatógombos kapcsoló mechanizmus, időzítő 0-120 perc | 0 | Megszűnt termék! |  |  | PL2 - Süllyesztett és falon kívüli szerelvények | 0572 | Galea Life süllyesztett szerelvény | 1 | 10 | db | 3245067759646 | 3245067759646 | 3414971653634 | 3414971653641 | 8536508000 | 153 | 153 | 1775 | 0.68 | 9.54
775965 | LG-775965 | Galea Life TV antenna-csatlakozóaljzat mechanizmus, végzáró, 1,5 dB | 0 | Megszűnt termék! |  |  | PL2 - Süllyesztett és falon kívüli szerelvények | 0572 | Galea Life süllyesztett szerelvény | 10 | 10 | db | 3245067759653 | 3414971435056 | 3414971435063 | 3414971435070 | 8536699099 | 76.2 | 762 | 8180 | 3.81 | 45
775976 | LG-775976 | Galea Life 2xRJ45 LCS2 Cat 6 SFTP aljzat, csavaros | 24253 |  |  |  | PL8 - Hang-, adat- és képátviteli rendszerek | 0442 | Galea Life süllyesztett szerelvények | 1 | 10 | db | 3245067759769 | 3245067759769 | 3414971588738 | 3414971588745 | 8536699099 | 160 | 160 | 1769 | 0.32 | 3.83
775981 | LG-775981 | Galea Life TV-RD mechanizmus Hirschman FS1 "D" típus | 0 | Megszűnt termék! |  |  | PL2 - Süllyesztett és falon kívüli szerelvények | 0572 | Galea Life süllyesztett szerelvény | 10 | 10 | db | 3245067759813 | 3414971653658 | 3414971653665 | 3414971653672 | 8536699099 | 102.4 | 1024 | 10400 | 3.81 | 46.9
775983 | LG-775983 | Galea Life TV-RD-SAT mechanizmus Hirschman EDA 3902 "F" típus | 0 | Megszűnt termék! |  |  | PL2 - Süllyesztett és falon kívüli szerelvények | 0572 | Galea Life süllyesztett szerelvény | 10 | 10 | db | 3245067759837 | 3414971653689 | 3414971653696 | 3414971653702 | 8536699099 | 120.1 | 1201 | 14820 | 3.81 | 43.48
775984 | LG-775984 | Galea Life TV-RD mechanizmus átmenő Hirschman GEDU15 típus | 0 | Megszűnt termék! |  |  | PL2 - Süllyesztett és falon kívüli szerelvények | 0572 | Galea Life süllyesztett szerelvény | 10 | 10 | db | 3245067759844 | 3414971653719 | 3414971653726 | 3414971653733 | 8536699099 | 104.3 | 1043 | 11124 | 3.81 | 46.9
775985 | LG-775985 | Galea Life kábelkivezető 5-ös sorkapoccsal | 0 | Megszűnt termék! |  |  | PL2 - Süllyesztett és falon kívüli szerelvények | 0572 | Galea Life süllyesztett szerelvény | 10 | 10 | db | 3245067759851 | 3414971653740 | 3414971653757 | 3414971653764 | 8538909999 | 62.5 | 625 | 6339 | 3.81 | 43.48
775986 | LG-775986 | Galea Life kábelkivezető sorkapocs nélkül | 0 | Megszűnt termék! |  |  | PL2 - Süllyesztett és falon kívüli szerelvények | 0572 | Galea Life süllyesztett szerelvény | 10 | 10 | db | 3245067759868 | 3414971653771 | 3414971653788 | 3414971653795 | 8538909999 | 55.1 | 551 | 5678 | 3.81 | 43.48 | igen
775987 | LG-775987 | Galea Life TV végzáró ellenállás | 0 | Megszűnt termék! |  |  | PL2 - Süllyesztett és falon kívüli szerelvények | 0572 | Galea Life süllyesztett szerelvény | 10 | 10 | db | 3245067759875 | 3414971653801 | 3414971653818 | 3414971653825 | 8538909999 | 3.3 | 33 | 537 | 0.33 | 9.54
775988 | LG-775988 | Galea Life EPH csatlakozóaljzat | 0 | Megszűnt termék! |  |  | PL2 - Süllyesztett és falon kívüli szerelvények | 0572 | Galea Life süllyesztett szerelvény | 10 | 10 | db | 3245067759882 | 3414971653832 | 3414971653849 | 3414971653856 | 8536699099 | 77.5 | 775 | 8310 | 3.81 | 46.9
775993 | LG-775993 | Galea Life EPH csatlakozódugó | 21607 |  |  |  | PL2 - Süllyesztett és falon kívüli szerelvények | 0512 | Galea Life süllyesztett szerelvény | 10 | 10 | db | 3245067759936 | 3414971529922 | 3414971529939 | 3414971529946 | 8536699099 | 32 | 320 | 3439 | 0.68 | 9.54
776131 | LG-776131 | Valena egyes kiemelőkeret, elefántcsont | 0 | Megszűnt termék! |  |  | PL2 - Süllyesztett és falon kívüli szerelvények | 0572 | Galea Life süllyesztett szerelvény | 10 | 10 | db | 3245067761311 | 3414971612174 | 3414971612181 | 3414971612198 | 8538909999 | 73.9 | 739 | 4188 | 4.42 | 37.09 | igen
776135 | LG-776135 | Valena kiegészítő összekötő elem, elefántcsont | 0 | Megszűnt termék! |  |  | PL2 - Süllyesztett és falon kívüli szerelvények | 0572 | Galea Life süllyesztett szerelvény | 10 | 10 | db | 3245067761359 | n.a. | n.a. | n.a. | 8538909999 | 10.7 | 107 | 1210 | 0.97 | 12.35
776181 | LG-776181 | Valena egyes kiemelőkeret, fehér | 0 | Megszűnt termék! |  |  | PL2 - Süllyesztett és falon kívüli szerelvények | 0572 | Galea Life süllyesztett szerelvény | 10 | 10 | db | 3245067761816 | 3414971612426 | 3414971612433 | 3414971612440 | 8538909999 | 71.3 | 713 | 3885 | 4.42 | 37.09 | igen
776184 | LG-776184 | Galea Life kiemelő doboz kábelbevezető elemhez | 0 | Megszűnt termék! |  |  | PL2 - Süllyesztett és falon kívüli szerelvények | 0572 | Galea Life süllyesztett szerelvény | 10 | 10 | db | 3245067761847 | 3414971597860 | 3414971597877 | 3414971597884 | 8538909999 | 18.9 | 189 | 2098 | 1.45 | 16.98
776185 | LG-776185 | Galea Life kiegészítő összekötő elem | 0 | Megszűnt termék! |  |  | PL2 - Süllyesztett és falon kívüli szerelvények | 0572 | Galea Life süllyesztett szerelvény | 10 | 10 | db | 3245067761854 | 3414971612501 | 3414971612518 | n.a. | 8538909999 | 10.8 | 108 | 1292 | 0.97 | 12.35
777010 | LG-777010 | Galea Life billentyű, fehér | 0 | Megszűnt termék! |  |  | PL2 - Süllyesztett és falon kívüli szerelvények | 0572 | Galea Life süllyesztett szerelvény | 10 | 10 | db | 3245067770108 | 3414971613379 | 3414971613386 | 3414971059610 | 8538909999 | 24.6 | 246 | 2625 | 0.97 | 12.35 | igen
777011 | LG-777011 | Galea Life billentyű fényjelzős,fehér + piktogram diszk | 0 | Megszűnt termék! |  |  | PL2 - Süllyesztett és falon kívüli szerelvények | 0572 | Galea Life süllyesztett szerelvény | 10 | 10 | db | 3245067770115 | 3414971613393 | 3414971613409 | 3414971613416 | 8538909999 | 23.6 | 236 | 2560 | 0.97 | 12.35
777012 | LG-777012 | Galea Life kettős billentyű, fehér | 0 | Megszűnt termék! |  |  | PL2 - Süllyesztett és falon kívüli szerelvények | 0572 | Galea Life süllyesztett szerelvény | 10 | 10 | db | 3245067770122 | 3414971613423 | 3414971613430 | 3414971613447 | 8538909999 | 24.1 | 241 | 2604 | 0.97 | 12.35 | igen
777014 | LG-777014 | Galea Life redőnyvezérlő kettős billentyű, fehér | 0 | Megszűnt termék! |  |  | PL2 - Süllyesztett és falon kívüli szerelvények | 0572 | Galea Life süllyesztett szerelvény | 1 | 40 | db | 3245067770146 | 3245067770146 | 3414971613454 | 3414971613461 | 8538909999 | 27 | 27 | 1380 | 0.15 | 9.39 | igen
777015 | LG-777015 | Galea Life I-0 billentyű, fehér | 0 | Megszűnt termék! |  |  | PL2 - Süllyesztett és falon kívüli szerelvények | 0572 | Galea Life süllyesztett szerelvény | 10 | 10 | db | 3245067770153 | 3414971613478 | 3414971613485 | 3414971613492 | 8538909999 | 23.7 | 237 | 2563 | 0.97 | 12.35
777017 | LG-777017 | Galea Life billentyű fényjelzős,feliratozható fehér | 0 | Megszűnt termék! |  |  | PL2 - Süllyesztett és falon kívüli szerelvények | 0572 | Galea Life süllyesztett szerelvény | 10 | 10 | db | 3245067770177 | 3414971597891 | 3414971597907 | 3414971597914 | 8538909999 | 23.4 | 234 | 2527 | 0.97 | 12.35
777018 | LG-777018 | Galea Life I-0 billentyű fényjelzős,fehér | 0 | Megszűnt termék! |  |  | PL2 - Süllyesztett és falon kívüli szerelvények | 0572 | Galea Life süllyesztett szerelvény | 10 | 10 | db | 3245067770184 | 3414971613508 | 3414971613515 | 3414971613522 | 8538909999 | 24.2 | 242 | 2607 | 0.97 | 12.35
777019 | LG-777019 | Galea Life univerzális burkolat, fehér | 0 | Megszűnt termék! |  |  | PL2 - Süllyesztett és falon kívüli szerelvények | 0572 | Galea Life süllyesztett szerelvény | 10 | 10 | db | 3245067770191 | 3414971613539 | 3414971613546 | 3414971613553 | 8538909999 | 9 | 90 | 1083 | 1.06 | 12.35
777020 | LG-777020 | Galea Life 2P+F burkolat fehér | 0 | Megszűnt termék! |  |  | PL2 - Süllyesztett és falon kívüli szerelvények | 0572 | Galea Life süllyesztett szerelvény | 10 | 10 | db | 3245067770207 | 3414971596979 | 3414971596986 | 3414971059627 | 8538909999 | 25.5 | 255 | 2780 | 0.97 | 12.35 | igen
777021 | LG-777021 | Galea Life 2P+F burkolat biztonsági zsaluval, fehér | 0 | Megszűnt termék! |  |  | PL2 - Süllyesztett és falon kívüli szerelvények | 0572 | Galea Life süllyesztett szerelvény | 10 | 10 | db | 3245067770214 | 3414971613560 | 3414971613577 | 3414971613584 | 8538909999 | 25.7 | 257 | 2749 | 0.97 | 12.35
777022 | LG-777022 | Galea Life 2P+F burkolat csapófedéllel fehér | 0 | Megszűnt termék! |  |  | PL2 - Süllyesztett és falon kívüli szerelvények | 0572 | Galea Life süllyesztett szerelvény | 10 | 10 | db | 3245067770221 | 3414971613591 | 3414971613607 | n.a. | 8538909999 | 31 | 310 | 3430 | 1.94 | 24.27
777024 | LG-777024 | Galea Life 2P+F kiemelővel fehér | 0 | Megszűnt termék! |  |  | PL2 - Süllyesztett és falon kívüli szerelvények | 0572 | Galea Life süllyesztett szerelvény | 10 | 10 | db | 3245067770245 | 3414971655393 | 3414971655409 | n.a. | 8536699099 | 90.1 | 901 | 9565 | 3.81 | 46.9
777029 | LG-777029 | Galea Life 2P+T aljzat burkolat piros | 0 | Megszűnt termék! |  |  | PL2 - Süllyesztett és falon kívüli szerelvények | 0572 | Galea Life süllyesztett szerelvény | 10 | 10 | db | 3245067770290 | 3414971648081 | 3414971648098 | n.a. | 8538909999 | 20.9 | 209 | 4520 | 1.39 | 32.4
777034 | LG-777034 | Galea Life 2P+F burkolat biztonsági zsaluval, zöld | 0 | Megszűnt termék! |  |  | PL2 - Süllyesztett és falon kívüli szerelvények | 0572 | Galea Life süllyesztett szerelvény | 10 | 10 | db | 3245067770344 | 3414971613706 | 3414971613713 | n.a. | 8538909999 | 25.8 | 258 | 2777 | 0.97 | 12.35
777041 | LG-777041 | Galea Life mobil tartalékvilágítás burkolat, fehér | 0 | Megszűnt termék! |  |  | PL2 - Süllyesztett és falon kívüli szerelvények | 0572 | Galea Life süllyesztett szerelvény | 1 | 40 | db | 3245067770412 | n.a. | n.a. | n.a. | 8538909999 | 13 | 13 | 820 | 0.15 | 9.54
777044 | LG-777044 | Galea Life billentyű lámpajellel, fehér | 0 | Megszűnt termék! |  |  | PL2 - Süllyesztett és falon kívüli szerelvények | 0572 | Galea Life süllyesztett szerelvény | 10 | 10 | db | 3245067770443 | 3414971613768 | 3414971613775 | 3414971613782 | 8538909999 | 25 | 250 | 2850 | 0.97 | 12.35
777048 | LG-777048 | Galea Life billentyű lépcsőjellel, fehér | 0 | Megszűnt termék! |  |  | PL2 - Süllyesztett és falon kívüli szerelvények | 0572 | Galea Life süllyesztett szerelvény | 10 | 10 | db | 3245067770481 | 3414971613829 | 3414971613836 | 3414971613843 | 8538909999 | 25.2 | 252 | 2744 | 0.97 | 12.35
777053 | LG-777053 | Galea Life elektronikus szobatermosztát burkolat, fehér | 0 | Megszűnt termék! |  |  | PL2 - Süllyesztett és falon kívüli szerelvények | 0572 | Galea Life süllyesztett szerelvény | 1 | 40 | db | 3245067770535 | 3245067770535 | 3414971613850 | 3414971613867 | 8538909999 | 22 | 22 | 1150 | 0.15 | 9.54
777054 | LG-777054 | Galea Life hotelkártyakapcsoló burkolat, fehér | 0 | Megszűnt termék! |  |  | PL2 - Süllyesztett és falon kívüli szerelvények | 0572 | Galea Life süllyesztett szerelvény | 10 | 10 | db | 3245067770542 | 3414971613874 | 3414971613881 | 3414971613898 | 8538909999 | 17.5 | 175 | 1942 | 1.06 | 12.35
777057 | LG-777057 | Galea Life forgatógombos kapcsoló burkolat, fehér | 0 | Megszűnt termék! |  |  | PL2 - Süllyesztett és falon kívüli szerelvények | 0572 | Galea Life süllyesztett szerelvény | 1 | 40 | db | 3245067770573 | 3245067770573 | 3414971613904 | 3414971613911 | 8538909999 | 17 | 17 | 892 | 0.15 | 9.54
777059 | LG-777059 | Galea Life fényerőszabályzó burkolat fehér (7759 10-hez) | 0 | Megszűnt termék! |  |  | PL2 - Süllyesztett és falon kívüli szerelvények | 0572 | Galea Life süllyesztett szerelvény | 1 | 40 | db | 3245067770597 | 3245067770597 | 3414971613928 | 3414971613935 | 8538909999 | 25 | 25 | 1221 | 0.15 | 9.54
777060 | LG-777060 | Galea Life forgatógombos fényerőszabályzó burkolat fehér | 0 | Megszűnt termék! |  |  | PL2 - Süllyesztett és falon kívüli szerelvények | 0572 | Galea Life süllyesztett szerelvény | 1 | 40 | db | 3245067770603 | 3245067770603 | 3414971613942 | n.a. | 8538909999 | 27 | 27 | 1303 | 0.15 | 9.54
777066 | LG-777066 | Galea Life TV antenna-csatlakozóaljzat burkolat, fehér | 0 | Megszűnt termék! |  |  | PL2 - Süllyesztett és falon kívüli szerelvények | 0572 | Galea Life süllyesztett szerelvény | 10 | 10 | db | 3245067770665 | 3414971613966 | 3414971613973 | 3414971613980 | 8538909999 | 19.5 | 195 | 2141 | 0.97 | 12.35
777075 | LG-777075 | Galea Life 2xRJ11/45 burkolat, fehér | 0 | Megszűnt termék! |  |  | PL2 - Süllyesztett és falon kívüli szerelvények | 0572 | Galea Life süllyesztett szerelvény | 10 | 10 | db | 3245067770757 | 3414971613997 | 3414971614000 | 3414971614017 | 8538909999 | 17.8 | 178 | 1973 | 0.97 | 12.35
777076 | LG-777076 | Galea Life 60 fokos RJ45 informatikai csatlakozóaljzat burkolat, fehér | 0 | Megszűnt termék! |  |  | PL2 - Süllyesztett és falon kívüli szerelvények | 0572 | Galea Life süllyesztett szerelvény | 10 | 10 | db | 3245067770764 | 3414971614024 | 3414971614031 | 3414971614048 | 8538909999 | 21.5 | 215 | 2506 | 1.94 | 24.27
777078 | LG-777078 | Galea Life vakfedél, fehér | 0 | Megszűnt termék! |  |  | PL2 - Süllyesztett és falon kívüli szerelvények | 0572 | Galea Life süllyesztett szerelvény | 10 | 10 | db | 3245067770788 | 3414971614055 | 3414971614062 | 3414971614079 | 8538909999 | 78 | 780 | 8200 | 3.81 | 43.48 | igen
777079 | LG-777079 | Galea Life 2P+F csatlakozóaljzat burkolat, piros | 0 | Megszűnt termék! |  |  | PL2 - Süllyesztett és falon kívüli szerelvények | 0572 | Galea Life süllyesztett szerelvény | 10 | 10 | db | 3245067770795 | 3414971614086 | 3414971614093 | n.a. | 8538909999 | 25 | 250 | 2830 | 1.06 | 12.35
777080 | LG-777080 | Galea Life TV-RD-SAT antenna-csatlakozóaljzat burkolat (30 mm), fehér | 0 | Megszűnt termék! |  |  | PL2 - Süllyesztett és falon kívüli szerelvények | 0572 | Galea Life süllyesztett szerelvény | 10 | 10 | db | 3245067770801 | 3414971614116 | 3414971614123 | 3414971614130 | 8538909999 | 24.53 | 245.3 | 2451 | 1.06 | 12.35
777083 | LG-777083 | Galea Life TV-RD antenna-csatlakozóaljzat burkolat (30 mm), fehér | 0 | Megszűnt termék! |  |  | PL2 - Süllyesztett és falon kívüli szerelvények | 0572 | Galea Life süllyesztett szerelvény | 10 | 10 | db | 3245067770832 | 3414971614208 | 3414971614215 | 3414971614222 | 8538909999 | 21.4 | 214 | 2322 | 1.06 | 12.35
777085 | LG-777085 | Galea Life kábelkivezető burkolat, fehér | 0 | Megszűnt termék! |  |  | PL2 - Süllyesztett és falon kívüli szerelvények | 0572 | Galea Life süllyesztett szerelvény | 10 | 10 | db | 3245067770856 | 3414971614239 | 3414971614246 | 3414971614253 | 8538909999 | 17.7 | 177 | 1960 | 1.06 | 12.35
777095 | LG-777095 | Galea Life 1xRJ11/45 burkolat, fehér | 0 | Megszűnt termék! |  |  | PL2 - Süllyesztett és falon kívüli szerelvények | 0572 | Galea Life süllyesztett szerelvény | 10 | 10 | db | 3245067770955 | 3414971614260 | 3414971614277 | 3414971614284 | 8538909999 | 18 | 180 | 1988 | 0.97 | 12.35
781050 | LG-781050 | Galea Life időkapcsoló 1000W fehér billentyűvel, 3 vezetékes | 0 | Megszűnt termék! |  |  | PL2 - Süllyesztett és falon kívüli szerelvények | 0572 | Galea Life süllyesztett szerelvény | 1 | 10 | db | 3245067810507 | 3245067810507 | 3414971594302 | 3414971594319 | 9107000090 | 154 | 154 | 1746 | 0.68 | 9.54
782360 | LG-782360 | Forix IP44 falon kívüli egypolusú kapcsoló 10 AX - 250 V~ fehér | 2231 |  |  |  | PL2 - Süllyesztett és falon kívüli szerelvények | 4114 | Forix IP44 szerelvények | 10 | 10 | db | 3245067823606 | n.a. | 3414970321879 | 3414970321893 | 8536508000 | 107.5 | 1075 | 1075 | 0.496 | 4.97 | igen
782361 | LG-782361 | Forix IP44 falon kívüli kettős váltókapcsoló 10 AX - 250 V~ fehér | 4028 |  |  |  | PL2 - Süllyesztett és falon kívüli szerelvények | 4114 | Forix IP44 szerelvények | 10 | 10 | db | 3245067823613 | n.a. | 3414971429024 | n.a. | 8536508000 | 116.9 | 1169 | 1169 | 0.496 | 4.97 | igen
782362 | LG-782362 | Forix IP44 falon kívüli csillárkapcsoló 10 AX - 250 V~ fehér | 2921 |  |  |  | PL2 - Süllyesztett és falon kívüli szerelvények | 4114 | Forix IP44 szerelvények | 10 | 10 | db | 3245067823620 | n.a. | 3414970327253 | n.a. | 8536508000 | 115.2 | 1152 | 1152 | 0.496 | 4.97 | igen
782363 | LG-782363 | Forix IP44 falon kívüli váltókapcsoló 10 AX - 250 V~ fehér | 2171 |  |  |  | PL2 - Süllyesztett és falon kívüli szerelvények | 4114 | Forix IP44 szerelvények | 10 | 10 | db | 3245067823637 | n.a. | 3414970327277 | n.a. | 8536508000 | 109.9 | 1099 | 1099 | 0.496 | 4.97 | igen
782364 | LG-782364 | Forix IP44 falon kívüli egypólusú nyomó 6 A - 250 V~ fehér | 2393 |  |  |  | PL2 - Süllyesztett és falon kívüli szerelvények | 4114 | Forix IP44 szerelvények | 10 | 10 | db | 3245067823644 | n.a. | 3414970327291 | n.a. | 8536508000 | 107.7 | 1077 | 1077 | 0.496 | 4.97 | igen
782365 | LG-782365 | Forix IP44 falon kívüli keresztkapcsoló 10 AX - 250 V~ fehér | 3311 |  |  |  | PL2 - Süllyesztett és falon kívüli szerelvények | 4114 | Forix IP44 szerelvények | 10 | 10 | db | 3245067823651 | 3245067823651 | 3414970327314 | 3414970327697 | 8536508000 | 109 | 1090 | 1194 | 0.27 | 4.97 | igen
782366 | LG-782366 | Forix IP44 falon kívüli kétpólusú kapcsoló 10 AX - 250 V~ fehér | 2371 |  |  |  | PL2 - Süllyesztett és falon kívüli szerelvények | 4114 | Forix IP44 szerelvények | 10 | 10 | db | 3245067823668 | n.a. | 3414970327710 | n.a. | 8536508000 | 112.7 | 1127 | 1127 | 0.496 | 4.97 | igen
782371 | LG-782371 | Forix IP44 fk 1P kapcsoló + 2P+F csatlakozóaljzat, csapófedéllel, biztonsági zsaluval, fehér | 4010 |  |  |  | PL2 - Süllyesztett és falon kívüli szerelvények | 4114 | Forix IP44 szerelvények | 5 | 5 | db | 3245067823712 | n.a. | 3414971429048 | n.a. | 8536508000 | 217.2 | 1086 | 1086 | 0.992 | 4.97 | igen
782372 | LG-782372 | Forix IP44 fk 2P kapcsoló + 2P+F csatlakozóaljzat, csapófedéllel, biztonsági zsaluval, fehér | 4300 |  |  |  | PL2 - Süllyesztett és falon kívüli szerelvények | 4114 | Forix IP44 szerelvények | 5 | 5 | db | 3245067823729 | 3245067823729 | 3414971429055 | 3414970327734 | 8536508000 | 201 | 1005 | 1114 | 0.69 | 4.97 | igen
782373 | LG-782373 | Forix IP44 fk 2P+F földelt csatlakozóaljzat, 16A, csapófedéllel, biztonsági zsaluval, fehér | 1957 |  |  |  | PL2 - Süllyesztett és falon kívüli szerelvények | 4114 | Forix IP44 szerelvények | 10 | 10 | db | 3245067823736 | n.a. | 3414970327376 | 3414970327741 | 8536699099 | 126.8 | 1268 | 1268 | 0.496 | 4.97 | igen
782374 | LG-782374 | Forix IP44 fk 2x2P+F földelt csatlakozóaljzat, 16A, csapófedéllel, biztonsági zsaluval, fehér | 3596 |  |  |  | PL2 - Süllyesztett és falon kívüli szerelvények | 4114 | Forix IP44 szerelvények | 5 | 5 | db | 3245067823743 | n.a. | 3414970327390 | n.a. | 8536699099 | 238 | 1190 | 1190 | 0.992 | 4.97 | igen
782379 | LG-782379 | Forix IP44 falon kívüli kábelbevezető membrán fehér | 248 |  |  |  | PL2 - Süllyesztett és falon kívüli szerelvények | 4114 | Forix IP44 szerelvények | 5 | 5 | db | 3245067823798 | 3414971390249 | 3414971390256 | 3414971390263 | 8538909999 | 6 | 30 | 600 | 0.33 | 9.44
782380 | LG-782380 | Forix IP44 falon kívüli egypolusú kapcsoló 10 AX - 250 V~ szürke | 2231 |  |  |  | PL2 - Süllyesztett és falon kívüli szerelvények | 4114 | Forix IP44 szerelvények | 10 | 10 | db | 3245067823804 | n.a. | 3414970327437 | 3414970327826 | 8536508000 | 102.85 | 1028.5 | 1050 | 0.496 | 4.97 | igen
782381 | LG-782381 | Forix IP44 falon kívüli kettős váltókapcsoló 10 AX - 250 V~ szürke | 4034 |  |  |  | PL2 - Süllyesztett és falon kívüli szerelvények | 4114 | Forix IP44 szerelvények | 10 | 10 | db | 3245067823811 | n.a. | 3414970327451 | n.a. | 8536508000 | 110.99 | 1109.9 | 1137 | 0.496 | 4.97
782382 | LG-782382 | Forix IP44 falon kívüli csillárkapcsoló 10 AX - 250 V~ szürke | 2921 |  |  |  | PL2 - Süllyesztett és falon kívüli szerelvények | 4114 | Forix IP44 szerelvények | 10 | 10 | db | 3245067823828 | n.a. | 3414970327475 | n.a. | 8536508000 | 107.767 | 1077.67 | 1112 | 0.496 | 4.97 | igen
782383 | LG-782383 | Forix IP44 falon kívüli váltókapcsoló 10 AX - 250 V~ szürke | 2171 |  |  |  | PL2 - Süllyesztett és falon kívüli szerelvények | 4114 | Forix IP44 szerelvények | 10 | 10 | db | 3245067823835 | n.a. | 3414970312839 | n.a. | 8536508000 | 105.028 | 1050.28 | 1069 | 0.496 | 4.97 | igen
782384 | LG-782384 | Forix IP44 falon kívüli egypólusú nyomó 6 A - 250 V~ szürke | 2393 |  |  |  | PL2 - Süllyesztett és falon kívüli szerelvények | 4114 | Forix IP44 szerelvények | 10 | 10 | db | 3245067823842 | n.a. | 3414970327499 | n.a. | 8536508000 | 105.8 | 1058 | 1043 | 0.496 | 4.97 | igen
782385 | LG-782385 | Forix IP44 falon kívüli keresztkapcsoló 10 AX - 250 V~ szürke | 3311 |  |  |  | PL2 - Süllyesztett és falon kívüli szerelvények | 4114 | Forix IP44 szerelvények | 10 | 10 | db | 3245067823859 | n.a. | 3414970327888 | n.a. | 8536508000 | 117.2 | 1172 | 1172 | 0.496 | 4.97
782386 | LG-782386 | Forix IP44 falon kívüli kétpólusú kapcsoló 10 AX - 250 V~ szürke | 2371 |  |  |  | PL2 - Süllyesztett és falon kívüli szerelvények | 4114 | Forix IP44 szerelvények | 10 | 10 | db | 3245067823866 | n.a. | 3414970327512 | 3414970327895 | 8536508000 | 109.3 | 1093 | 1093 | 0.496 | 4.97 | igen
782391 | LG-782391 | Forix IP44 fk 1P kapcsoló + 2P+F csatlakozóaljzat, csapófedéllel, biztonsági zsaluval, szürke | 4010 |  |  |  | PL2 - Süllyesztett és falon kívüli szerelvények | 4114 | Forix IP44 szerelvények | 5 | 5 | db | 3245067823910 | n.a. | 3414970327536 | n.a. | 8536508000 | 190 | 950 | 950 | 0.571 | 4.97 | igen
782392 | LG-782392 | Forix IP44 fk 2P kapcsoló + 2P+F csatlakozóaljzat, csapófedéllel, biztonsági zsaluval, szürke | 4540 |  |  |  | PL2 - Süllyesztett és falon kívüli szerelvények | 4114 | Forix IP44 szerelvények | 5 | 5 | db | 3245067823927 | n.a. | 3414970327925 | n.a. | 8536508000 | 234.4 | 1172 | 1172 | 0.992 | 4.97 | igen
782393 | LG-782393 | Forix IP44 fk 2P+F földelt csatlakozóaljzat, 16A, csapófedéllel, biztonsági zsaluval, szürke | 2121 |  |  |  | PL2 - Süllyesztett és falon kívüli szerelvények | 4114 | Forix IP44 szerelvények | 10 | 10 | db | 3245067823934 | n.a. | 3414970327550 | n.a. | 8536699099 | 123.9 | 1239 | 1239 | 0.496 | 4.97 | igen
782394 | LG-782394 | Forix IP44 fk 2x2P+F földelt csatlakozóaljzat, 16A, csapófedéllel, biztonsági zsaluval, szürke | 3596 |  |  |  | PL2 - Süllyesztett és falon kívüli szerelvények | 4114 | Forix IP44 szerelvények | 5 | 5 | db | 3245067823941 | n.a. | 3414970327574 | 3414970327949 | 8536699099 | 230.2 | 1151 | 1151 | 0.992 | 4.97 | igen
782398 | LG-782398 | Forix IP44 falon kívüli ledlámpa | 548 |  |  |  | PL2 - Süllyesztett és falon kívüli szerelvények | 4114 | Forix IP44 szerelvények | 50 | 50 | db | 3245067823989 | 3414970320940 | 3414970320957 | n.a. | 9405114090 | 3.58 | 179 | 2190 | 0.8 | 9.3
782399 | LG-782399 | Forix IP44 falon kívüli kábelbevezető membrán szürke | 248 |  |  |  | PL2 - Süllyesztett és falon kívüli szerelvények | 4114 | Forix IP44 szerelvények | 5 | 5 | db | 3245067823996 | 3414971386648 | 3414971386655 | 3414971386662 | 8538909999 | 5.8 | 29 | 600 | 0.33 | 9.44
782400 | LG-782400 | Forix IP20 falon kívüli egypólusú kapcsoló, 10 AX - 250 V~ fehér | 917 |  |  |  | PL2 - Süllyesztett és falon kívüli szerelvények | 4113 | Forix falon kívüli szerelvények | 20 | 20 | db | 3245067824009 | 3414970005267 | 3414970005274 | 3414970659972 | 8536508000 | 55.15 | 1103 | 11939 | 7.53 | 97.85 | igen
782402 | LG-782402 | Forix IP20 falon kívüli kettős egypólusú kapcsoló, 10 AX - 250 V~ fehér | 1257 |  |  |  | PL2 - Süllyesztett és falon kívüli szerelvények | 4113 | Forix falon kívüli szerelvények | 20 | 20 | db | 3245067824023 | 3414970005281 | 3414970005298 | 3414970659989 | 8536508000 | 61 | 1220 | 11120 | 7.53 | 97.85 | igen
782404 | LG-782404 | Forix IP20 falon kívüli váltókapcsoló, 10 AX - 250 V~ fehér | 1264 |  |  |  | PL2 - Süllyesztett és falon kívüli szerelvények | 4113 | Forix falon kívüli szerelvények | 20 | 20 | db | 3245067824047 | 3414970005304 | 3414970005311 | 3414970659996 | 8536508000 | 55 | 1100 | 11354 | 7.53 | 97.85 | igen
782405 | LG-782405 | Forix IP20 falon kívüli egypólusú nyomó, 6A - 250 V~ fehér | 1167 |  |  |  | PL2 - Süllyesztett és falon kívüli szerelvények | 4113 | Forix falon kívüli szerelvények | 20 | 20 | db | 3245067824054 | 3414970005328 | 3414970005335 | 3414970315861 | 8536508000 | 53.7 | 1074 | 11678 | 7.53 | 97.85 | igen
782411 | LG-782411 | Forix IP20 falon kívüli 2P+F csatlakozóaljzat, 16 A, fehér | 760 |  |  |  | PL2 - Süllyesztett és falon kívüli szerelvények | 4113 | Forix falon kívüli szerelvények | 20 | 20 | db | 3245067824115 | 3414970005366 | 3414970005373 | 3414970660015 | 8536699099 | 51.85 | 1037 | 11166 | 7.53 | 97.85 | igen
782413 | LG-782413 | Forix IP20 falon kívüli 2x2P+F csatlakozóaljzat, 16 A, biztonsági zsalu nélkül, fehér | 1418 |  |  |  | PL2 - Süllyesztett és falon kívüli szerelvények | 4113 | Forix falon kívüli szerelvények | 10 | 10 | db | 3245067824139 | 3414970005403 | 3414970005410 | 3414972481229 | 8536699099 | 106.3 | 1063 | 11531 | 7.53 | 97.85 | igen
782414 | LG-782414 | Forix IP20 falon kívüli 1x RJ11 telefon-csatlakozóaljzat fehér | 1946 |  |  |  | PL2 - Süllyesztett és falon kívüli szerelvények | 4113 | Forix falon kívüli szerelvények | 20 | 20 | db | 3245067824146 | 3414970005427 | 3414970005434 | 3414970311450 | 8536699099 | 47.1 | 942 | 10376 | 7.53 | 97.85
782415 | LG-782415 | Forix IP20 falon kívüli TV antenna-csatlakozóaljzat, végzáró fehér | 1946 |  |  |  | PL2 - Süllyesztett és falon kívüli szerelvények | 4113 | Forix falon kívüli szerelvények | 20 | 20 | db | 3245067824153 | 3414970005441 | 3414970005458 | 3414970660046 | 8536699099 | 47.35 | 947 | 9981 | 7.53 | 97.85 | igen
782416 | LG-782416 | Forix IP20 falon kívüli kábelkivezető - kötegelővel szállítva fehér | 620 |  |  |  | PL2 - Süllyesztett és falon kívüli szerelvények | 4113 | Forix falon kívüli szerelvények | 20 | 20 | db | 3245067824160 | 3414970005465 | 3414970005472 | 3414970311474 | 8536699099 | 35.45 | 709 | 8027 | 7.53 | 97.85 | igen
782420 | LG-782420 | Forix IP20 fk 2P+F földelt csatlakozóaljzat, 16 A , biztonsági zsaluval, fehér | 1049 |  |  |  | PL2 - Süllyesztett és falon kívüli szerelvények | 4113 | Forix falon kívüli szerelvények | 20 | 20 | db | 3245067824207 | 3414970005526 | 3414970005533 | 3414970660084 | 8536699099 | 53.95 | 1079 | 11779 | 7.53 | 97.85 | igen
782421 | LG-782421 | Forix IP20 fk 1xRJ45 Cat5e UTP informatikai + RJ11 telefoncsatlakozóaljzat fehér | 2507 |  |  |  | PL8 - Hang-, adat- és képátviteli rendszerek | 0442 | Forix falon kívüli szerelvények | 20 | 20 | db | 3245067824214 | 3414970005540 | 3414970005557 | 3414970685339 | 8536699099 | 55.35 | 1107 | 12015 | 7.53 | 97.85
782423 | LG-782423 | Forix IP20 falon kívüli 2x2P+F csatlakozóaljzat, 16 A, biztonsági zsaluval, fehér | 1740 |  |  |  | PL2 - Süllyesztett és falon kívüli szerelvények | 4113 | Forix falon kívüli szerelvények | 10 | 10 | db | 3245067824238 | 3414970005564 | 3414970005571 | 3414970826770 | 8536699099 | 103.8 | 1038 | 11318 | 7.53 | 97.85 | igen
782424 | LG-782424 | Forix IP20 falon kívüli 1x RJ45 Cat. 5e UTP informatikai csatlakozóaljzat fehér | 1859 |  |  |  | PL8 - Hang-, adat- és képátviteli rendszerek | 0442 | Forix falon kívüli szerelvények | 20 | 20 | db | 3245067824245 | 3414970005588 | 3414970005595 | 3414970685346 | 8536699099 | 48.5 | 970 | 10632 | 7.53 | 97.85 | igen
782425 | LG-782425 | Forix IP20 falon kívüli Program Mosaic adapter fehér | 444 |  |  |  | PL2 - Süllyesztett és falon kívüli szerelvények | 4113 | Forix falon kívüli szerelvények | 10 | 10 | db | 3245067824252 | 3414970307477 | 3414970307484 | 3414972600385 | 8538909999 | 34.54 | 345.4 | 3543 | 3.81 | 43.48
782426 | LG-782426 | Forix IP20 kettős Keystone aljzat, fehér | 1423 |  |  |  | PL2 - Süllyesztett és falon kívüli szerelvények | 4113 | Forix falon kívüli szerelvények | 20 | 20 | db | 3245067824269 | 3414970005601 | 3414970005618 | 3414970660114 | 8538909999 | 34.7 | 694 | 7829 | 7.53 | 97.85 | igen
782428 | LG-782428 | Forix IP20 falon kívüli 2x RJ45 Cat. 5e UTP informatikai csatlakozóaljzat fehér | 2507 |  |  |  | PL8 - Hang-, adat- és képátviteli rendszerek | 0442 | Forix falon kívüli szerelvények | 20 | 20 | db | 3245067824283 | 3414970005625 | 3414970005632 | 3414970685353 | 8536699099 | 55.05 | 1101 | 11946 | 7.53 | 97.85 | igen
782430 | LG-782430 | Forix IP20 falon kívüli egypólusú kapcsoló, 10 AX - 250 V~ bézs | 917 |  |  |  | PL2 - Süllyesztett és falon kívüli szerelvények | 4113 | Forix falon kívüli szerelvények | 20 | 20 | db | 3245067824306 | 3414970005663 | 3414970005670 | 3414970660121 | 8536508000 | 53.25 | 1065 | 11584 | 7.53 | 97.85 | igen
782432 | LG-782432 | Forix IP20 falon kívüli kettős egypólusú kapcsoló, 10 AX - 250 V~ bézs | 1187 |  |  |  | PL2 - Süllyesztett és falon kívüli szerelvények | 4113 | Forix falon kívüli szerelvények | 20 | 20 | db | 3245067824320 | 3414970005687 | 3414970005694 | 3414970660138 | 8536508000 | 61 | 1220 | 13138 | 7.53 | 97.85 | igen
782433 | LG-782433 | Forix IP21 sínezett 2x2P+F dugalj, fehér | 0 | Megszűnt termék! |  |  | PL2 - Süllyesztett és falon kívüli szerelvények | 4113 | Forix falon kívüli szerelvények | 10 | 10 | db | 3414971703896 | 3414971703902 | 3414971993525 | n.a. | 8536699099 | 98.6 | 986 | 5447 | 8.26 | 47.84
782434 | LG-782434 | Forix IP20 falon kívüli váltókapcsoló, 10 AX - 250 V~ bézs | 1264 |  |  |  | PL2 - Süllyesztett és falon kívüli szerelvények | 4113 | Forix falon kívüli szerelvények | 20 | 20 | db | 3245067824344 | 3414970005700 | 3414970005717 | 3414970660145 | 8536508000 | 55.1 | 1102 | 11965 | 7.53 | 97.85 | igen
782435 | LG-782435 | Forix IP20 falon kívüli egypólusú nyomó, 6A - 250 V~ bézs | 1167 |  |  |  | PL2 - Süllyesztett és falon kívüli szerelvények | 4113 | Forix falon kívüli szerelvények | 20 | 20 | db | 3245067824351 | 3414970005724 | 3414970005731 | 3414970660152 | 8536508000 | 53.9 | 1078 | 11740 | 7.53 | 97.85
782437 | LG-782437 | Forix IP21 sínezett 2x2P+F dugalj, biztonsági zsaluval, fehér | 0 | Megszűnt termék! |  |  | PL2 - Süllyesztett és falon kívüli szerelvények | 4113 | Forix falon kívüli szerelvények | 10 | 10 | db | 3414971703957 | 3414971703964 | 3414971993549 | n.a. | 8536699099 | 104.6 | 1046 | 5750 | 8.26 | 47.84
782438 | LG-782438 | Forix IP21 sínezett 3x2P+F dugalj, biztonsági zsaluval, fehér | 0 | Megszűnt termék! |  |  | PL2 - Süllyesztett és falon kívüli szerelvények | 4113 | Forix falon kívüli szerelvények | 10 | 10 | db | 3414971704015 | 3414971704022 | 3414971921849 | n.a. | 8536699099 | 162.8 | 1628 | 8654 | 8.26 | 47.84
782441 | LG-782441 | Forix IP20 falon kívüli 2P+F csatlakozóaljzat, 16 A, bézs | 760 |  |  |  | PL2 - Süllyesztett és falon kívüli szerelvények | 4113 | Forix falon kívüli szerelvények | 20 | 20 | db | 3245067824412 | 3414970005762 | 3414970005779 | 3414970660176 | 8536699099 | 51.5 | 1030 | 11175 | 7.53 | 97.85 | igen
782443 | LG-782443 | Forix IP20 falon kívüli 2x2P+F csatlakozóaljzat, 16 A, biztonsági zsalu nélkül, bézs | 1418 |  |  |  | PL2 - Süllyesztett és falon kívüli szerelvények | 4113 | Forix falon kívüli szerelvények | 10 | 10 | db | 3245067824436 | 3414970005809 | 3414970005816 | 3414970660206 | 8536699099 | 102.1 | 1021 | 11161 | 7.53 | 97.85 | igen
782444 | LG-782444 | Forix IP20 falon kívüli 1x RJ11 telefon-csatlakozóaljzat bézs | 1946 |  |  |  | PL2 - Süllyesztett és falon kívüli szerelvények | 4113 | Forix falon kívüli szerelvények | 20 | 20 | db | 3245067824443 | 3414970005823 | 3414970005830 | n.a. | 8536699099 | 48.35 | 967 | 9970 | 8.26 | 97.85
782445 | LG-782445 | Forix IP20 falon kívüli TV antenna-csatlakozóaljzat, végzáró bézs | 1946 |  |  |  | PL2 - Süllyesztett és falon kívüli szerelvények | 4113 | Forix falon kívüli szerelvények | 20 | 20 | db | 3245067824450 | 3414970005847 | 3414970005854 | 3414970660213 | 8536699099 | 48.1 | 962 | 9950 | 7.53 | 97.85
782446 | LG-782446 | Forix IP20 falon kívüli kábelkivezető - kötegelővel szállítva bézs | 620 |  |  |  | PL2 - Süllyesztett és falon kívüli szerelvények | 4113 | Forix falon kívüli szerelvények | 20 | 20 | db | 3245067824467 | 3414970005861 | 3414970005878 | 3414970660220 | 8536699099 | 35.6 | 712 | 8074 | 7.53 | 97.85
782450 | LG-782450 | Forix IP20 falon kívüli 2P+F csatlakozóaljzat, 16 A , biztonsági zsaluval, bézs | 1049 |  |  |  | PL2 - Süllyesztett és falon kívüli szerelvények | 4113 | Forix falon kívüli szerelvények | 20 | 20 | db | 3245067824504 | 3414970005922 | 3414970005939 | 3414972655798 | 8536699099 | 55.2 | 1104 | 11951 | 8.26 | 97.85 | igen
782451 | LG-782451 | Forix IP20 falon kívüli 1xRJ45 Cat5e UTP + RJ11 aljzat bézs | 2507 |  |  |  | PL8 - Hang-, adat- és képátviteli rendszerek | 0442 | Forix falon kívüli szerelvények | 20 | 20 | db | 3245067824511 | 3414970005946 | 3414970005953 | 3414970685360 | 8536699099 | 55.45 | 1109 | 12093 | 7.53 | 97.85
782453 | LG-782453 | Forix IP20 falon kívüli 2x2P+F csatlakozóaljzat, 16 A, biztonsági zsaluval, bézs | 1740 |  |  |  | PL2 - Süllyesztett és falon kívüli szerelvények | 4113 | Forix falon kívüli szerelvények | 10 | 10 | db | 3245067824535 | 3414970005960 | 3414970005977 | 3414972586948 | 8536699099 | 104.5 | 1045 | 11345 | 7.53 | 97.85 | igen
782454 | LG-782454 | Forix IP20 falon kívüli 1x RJ45 Cat. 5e UTP informatikai csatlakozóaljzat bézs | 1859 |  |  |  | PL8 - Hang-, adat- és képátviteli rendszerek | 0442 | Forix falon kívüli szerelvények | 20 | 20 | db | 3245067824542 | 3414970005984 | 3414970005991 | n.a. | 8536699099 | 47.15 | 943 | 9900 | 8.26 | 97.85
782457 | LG-782457 | Forix IP20 falon kívüli ledlámpa | 564 |  |  |  | PL2 - Süllyesztett és falon kívüli szerelvények | 4113 | Forix falon kívüli szerelvények | 50 | 50 | db | 3245067824573 | 3414970307491 | 3414970307507 | 3414970660275 | 9405114090 | 3.5 | 175 | 1847 | 0.76 | 9.3
782463 | LG-782463 | Forix IP21 sínezett 2x2P+F dugalj, bézs | 0 | Megszűnt termék! |  |  | PL2 - Süllyesztett és falon kívüli szerelvények | 4113 | Forix falon kívüli szerelvények | 10 | 10 | db | 3414971703926 | 3414971703933 | 3414971993594 | n.a. | 8536699099 | 95.5 | 955 | 5175 | 8.26 | 47.84
782467 | LG-782467 | Forix IP21 sínezett 2x2P+F dugalj, biztonsági zsaluval, bézs | 0 | Megszűnt termék! |  |  | PL2 - Süllyesztett és falon kívüli szerelvények | 4113 | Forix falon kívüli szerelvények | 10 | 10 | db | 3414971703988 | 3414971703995 | 3414971993600 | n.a. | 8536699099 | 104.4 | 1044 | 5732 | 8.26 | 47.84
782468 | LG-782468 | Forix IP21 sínezett 3x2P+F dugalj, biztonsági zsaluval, bézs | 0 | Megszűnt termék! |  |  | PL2 - Süllyesztett és falon kívüli szerelvények | 4113 | Forix falon kívüli szerelvények | 10 | 10 | db | 3414971704046 | 3414971704053 | 3414971921856 | 3414971996786 | 8536699099 | 162.1 | 1621 | 8628 | 8.26 | 47.84
782494 | LG-782494 | Forix IP20 falon kívüli 4-es sorolású munkaállomás fehér | 2130 |  |  |  | PL2 - Süllyesztett és falon kívüli szerelvények | 4113 | Forix falon kívüli szerelvények | 1 | 2 | db | 3245067824948 | 3245067824948 | 3414970660282 | 3414970660299 | 8538909999 | 193 | 193 | 585 | 1.68 | 9.54 | igen
782495 | LG-782495 | Forix IP20 falon kívüli vakfedél munkaállomásokhoz fehér | 444 |  |  |  | PL2 - Süllyesztett és falon kívüli szerelvények | 4113 | Forix falon kívüli szerelvények | 20 | 20 | db | 3245067824955 | 3414970311511 | 3414970311528 | 3414970660305 | 8538909999 | 25 | 500 | 3357 | 3.81 | 43.48 | igen
782496 | LG-782496 | Forix IP20 fk 6-os munkaállomás, vízszintesen/függőlegesen felszerelhető, fehér | 2668 |  |  |  | PL2 - Süllyesztett és falon kívüli szerelvények | 4113 | Forix falon kívüli szerelvények | 2 | 2 | db | 3245067824962 | 3245067824962 | 3414970660329 | 3414970660312 | 8538909999 | 248 | 496 | 678 | 1.91 | 9.54 | igen
863091 | LG-863091 | Niloé Step 1-es keret, világos türkiz | 617 |  |  |  | PL2 - Süllyesztett és falon kívüli szerelvények | 0553 | Niloé Step szerelvények | 10 | 10 | db | 3414971834095 | 3414971834101 | 3414971863750 | 3414971899643 | 8538909999 | 19.5 | 195 | 4300 | 2.07 | 48.08 | igen
863092 | LG-863092 | Niloé Step 2-es keret, világos türkiz | 1283 |  |  |  | PL2 - Süllyesztett és falon kívüli szerelvények | 0553 | Niloé Step szerelvények | 10 | 10 | db | 3414971834125 | 3414971834132 | 3414971863767 | 3414971899650 | 8538909999 | 30.5 | 305 | 6500 | 2.07 | 54.26 | igen
863093 | LG-863093 | Niloé Step 3-as keret, világos türkiz | 2064 |  |  |  | PL2 - Süllyesztett és falon kívüli szerelvények | 0553 | Niloé Step szerelvények | 5 | 5 | db | 3414971834156 | 3414971834163 | 3414971834170 | 3414971899667 | 8538909999 | 43.6 | 218 | 2580 | 1.59 | 20.88 | igen
863094 | LG-863094 | Niloé Step 4-es keret, világos türkiz | 3103 |  |  |  | PL2 - Süllyesztett és falon kívüli szerelvények | 0553 | Niloé Step szerelvények | 5 | 5 | db | 3414971834187 | 3414971834194 | 3414971834200 | 3414971899674 | 8538909999 | 63.8 | 319 | 3590 | 4.13 | 48.08
863095 | LG-863095 | Niloé Step 5-ös keret, világos türkiz | 3557 |  |  |  | PL2 - Süllyesztett és falon kívüli szerelvények | 0553 | Niloé Step szerelvények | 5 | 5 | db | 3414971834217 | 3414971834224 | 3414971834231 | 3414971899681 | 8538909999 | 72.8 | 364 | 4040 | 4.13 | 54.26
863100 | LG-863100 | Niloé Step vakfedél, fehér | 889 | Készlet erejéig! |  | 863100B | PL2 - Süllyesztett és falon kívüli szerelvények | 0553 | Niloé Step szerelvények | 10 | 10 | db | 3414971834248 | 3414971834255 | 3414971834262 | 3414971899698 | 8538909999 | 26.4 | 264 | 4460 | 4.13 | 54.26
863100B | LG-863100B | Niloé Step vakfedél, fehér | 889 |  |  |  | PL2 - Süllyesztett és falon kívüli szerelvények | 0553 | Niloé Step szerelvények | 10 | 10 | db | 3414972871341 | 3414972871358 | 3414972871365 | 3414973025712 | 8538100000 | 43 | 430 | 4432 | 4.13 | 48.08 | igen
863101 | LG-863101 | Niloé Step egypólusú kapcsoló, 10AX, fehér | 931 | Készlet erejéig! |  | 863101B | PL2 - Süllyesztett és falon kívüli szerelvények | 0553 | Niloé Step szerelvények | 10 | 10 | db | 3414971834279 | 3414971834286 | 3414971834293 | 3414971899704 | 8536508000 | 47.7 | 477 | 5190 | 4.13 | 54.26
863101B | LG-863101B | Niloé Step egypólusú kapcsoló, 10AX, fehér | 931 |  |  |  | PL2 - Süllyesztett és falon kívüli szerelvények | 0553 | Niloé Step szerelvények | 10 | 10 | db | 3414972870054 | 3414972870061 | 3414972870078 | 3414973029987 | 8536508000 | 45.1 | 451 | 5313 | 4.13 | 51.6 | igen
863102 | LG-863102 | Niloé Step kétpólusú kapcsoló, 16AX, fehér | 1941 | Készlet erejéig! |  | 863102B | PL2 - Süllyesztett és falon kívüli szerelvények | 0553 | Niloé Step szerelvények | 10 | 10 | db | 3414972635455 | 3414972635462 | 3414972635479 | n.a. | 8536508000 | 59.2 | 592 | 6700 | 4.13 | 48.08
863102B | LG-863102B | Niloé Step kétpólusú kapcsoló, 16AX, fehér | 1941 |  |  |  | PL2 - Süllyesztett és falon kívüli szerelvények | 0553 | Niloé Step szerelvények | 10 | 10 | db | 3414972869843 | 3414972869850 | 3414972869867 | 3414973025729 | 8536508000 | 60.5 | 605 | 6572 | 4.13 | 48.08 | igen
863103 | LG-863103 | Niloé Step hármas egypólusú kapcsoló, 10AX, fehér | 2088 | Készlet erejéig! |  | 863103B | PL2 - Süllyesztett és falon kívüli szerelvények | 0553 | Niloé Step szerelvények | 5 | 5 | db | 3414972036191 | 3414972036207 | 3414972038485 | n.a. | 8536508000 | 77.8 | 389 | 8345 | 2.07 | 54.26
863103B | LG-863103B | Niloé Step hármas egypólusú kapcsoló, 10AX, fehér | 2088 |  |  |  | PL2 - Süllyesztett és falon kívüli szerelvények | 0553 | Niloé Step szerelvények | 5 | 5 | db | 3414972870351 | 3414972870368 | 3414972870375 | 3414973025736 | 8536508000 | 82 | 410 | 8198 | 2.07 | 48.08
863105 | LG-863105 | Niloé Step csillárkapcsoló, 10AX, fehér | 1294 | Készlet erejéig! |  | 863105B | PL2 - Süllyesztett és falon kívüli szerelvények | 0553 | Niloé Step szerelvények | 10 | 10 | db | 3414971834309 | 3414971834316 | 3414971834323 | 3414971899711 | 8536508000 | 55.3 | 553 | 5530 | 4.13 | 54.26
863105B | LG-863105B | Niloé Step csillárkapcsoló, 10AX, fehér | 1294 |  |  |  | PL2 - Süllyesztett és falon kívüli szerelvények | 0553 | Niloé Step szerelvények | 10 | 10 | db | 3414972868358 | 3414972868365 | 3414972868372 | 3414973029994 | 8536508000 | 52.7 | 527 | 6117 | 4.13 | 51.6 | igen
863106 | LG-863106 | Niloé Step váltókapcsoló, 10AX, fehér | 1151 | Készlet erejéig! |  | 863106B | PL2 - Süllyesztett és falon kívüli szerelvények | 0553 | Niloé Step szerelvények | 10 | 10 | db | 3414971834330 | 3414971834347 | 3414971834354 | 3414971899728 | 8536508000 | 49.3 | 493 | 5450 | 4.13 | 54.26
863106B | LG-863106B | Niloé Step váltókapcsoló, 10AX, fehér | 1151 |  |  |  | PL2 - Süllyesztett és falon kívüli szerelvények | 0553 | Niloé Step szerelvények | 10 | 10 | db | 3414972879460 | 3414972879477 | 3414972879484 | 3414973030006 | 8536508000 | 46.7 | 467 | 5480 | 4.13 | 51.6 | igen
863107 | LG-863107 | Niloé Step keresztkapcsoló, 10AX, fehér | 2775 | Készlet erejéig! |  | 863107B | PL2 - Süllyesztett és falon kívüli szerelvények | 0553 | Niloé Step szerelvények | 5 | 5 | db | 3414971834361 | 3414971834378 | 3414971863774 | 3414971899735 | 8536508000 | 65 | 325 | 7236 | 2.07 | 54.26
863107B | LG-863107B | Niloé Step keresztkapcsoló, 10AX, fehér | 2775 |  |  |  | PL2 - Süllyesztett és falon kívüli szerelvények | 0553 | Niloé Step szerelvények | 5 | 5 | db | 3414972871587 | 3414972871594 | 3414972871600 | 3414973025743 | 8536508000 | 69 | 345 | 6842 | 2.07 | 48.08 | igen
863108 | LG-863108 | Niloé Step kettős váltókapcsoló, 10AX, fehér | 1908 | Készlet erejéig! |  | 863108B | PL2 - Süllyesztett és falon kívüli szerelvények | 0553 | Niloé Step szerelvények | 10 | 10 | db | 3414971834392 | 3414971834408 | 3414971834415 | 3414971899742 | 8536508000 | 57.6 | 576 | 6305 | 4.13 | 54.26
863108B | LG-863108B | Niloé Step kettős váltókapcsoló, 10AX, fehér | 1908 |  |  |  | PL2 - Süllyesztett és falon kívüli szerelvények | 0553 | Niloé Step szerelvények | 10 | 10 | db | 3414972868778 | 3414972868785 | 3414972868792 | 3414973025750 | 8536508000 | 62 | 620 | 5975 | 4.13 | 48.08 | igen
863109 | LG-863109 | Niloé Step egypólusú nyomó, 6A, fehér | 1889 | Készlet erejéig! |  | 863109B | PL2 - Süllyesztett és falon kívüli szerelvények | 0553 | Niloé Step szerelvények | 10 | 10 | db | 3414971834422 | 3414971834439 | 3414971834446 | 3414972641920 | 8536508000 | 47.5 | 475 | 5150 | 4.13 | 48.08 | igen
863109B | LG-863109B | Niloé Step egypólusú nyomó, 6A, fehér | 1889 |  |  |  | PL2 - Süllyesztett és falon kívüli szerelvények | 0553 | Niloé Step szerelvények | 10 | 10 | db | 3414972871846 | 3414972871853 | 3414972871860 | 3414973025767 | 8536508000 | 44.1 | 441 | 4977 | 4.13 | 48.08 | igen
863110 | LG-863110 | Niloé Step egypólusú nyomó jelzőfénnyel, csengőjellel, fehér | 2078 | Készlet erejéig! |  | 863110B | PL2 - Süllyesztett és falon kívüli szerelvények | 0553 | Niloé Step szerelvények | 5 | 5 | db | 3414971834453 | 3414971834460 | 3414971863781 | n.a. | 8536508000 | 49.4 | 247 | 5475 | 2.07 | 48.08
863110B | LG-863110B | Niloé Step egypólusú nyomó jelzőfénnyel, csengőjellel, fehér | 2078 |  |  |  | PL2 - Süllyesztett és falon kívüli szerelvények | 0553 | Niloé Step szerelvények | 5 | 5 | db | 3414972871969 | 3414972871976 | 3414972871983 | 3414973025774 | 8536508000 | 47.4 | 237 | 5250 | 2.07 | 48.08 | igen
863111 | LG-863111 | Niloé Step egypólusú kapcsoló jelzőfénnyel, 10AX, fehér | 1478 | Készlet erejéig! |  | 863111B | PL2 - Süllyesztett és falon kívüli szerelvények | 0553 | Niloé Step szerelvények | 5 | 5 | db | 3414971834484 | 3414971834491 | 3414971863798 | 3414971899773 | 8536508000 | 49.6 | 248 | 5470 | 2.07 | 48.08
863111B | LG-863111B | Niloé Step egypólusú kapcsoló jelzőfénnyel, 10AX, fehér | 1478 |  |  |  | PL2 - Süllyesztett és falon kívüli szerelvények | 0553 | Niloé Step szerelvények | 5 | 5 | db | 3414972870146 | 3414972870153 | 3414972870160 | 3414973025781 | 8536508000 | 47 | 235 | 5213 | 2.07 | 48.08 | igen
863112 | LG-863112 | Niloé Step kettős nyomó, 6A, fehér | 3976 | Készlet erejéig! |  | 863112B | PL2 - Süllyesztett és falon kívüli szerelvények | 0553 | Niloé Step szerelvények | 5 | 5 | db | 3414972110105 | 3414972110112 | 3414972244886 | n.a. | 8536508000 | 55.2 | 276 | 6093 | 2.07 | 54.26
863112B | LG-863112B | Niloé Step kettős nyomó, 6A, fehér | 3976 |  |  |  | PL2 - Süllyesztett és falon kívüli szerelvények | 0553 | Niloé Step szerelvények | 5 | 5 | db | 3414972868204 | 3414972868211 | 3414972868228 | 3414973030013 | 8536508000 | 53.2 | 266 | 6163 | 2.07 | 51.6 | igen
863115 | LG-863115 | Niloé Step csillárkapcsoló jelzőfénnyel, 10AX, fehér | 2173 | Készlet erejéig! |  | 863115B | PL2 - Süllyesztett és falon kívüli szerelvények | 0553 | Niloé Step szerelvények | 5 | 5 | db | 3414971834514 | 3414971834521 | 3414971863804 | 3414971899780 | 8536508000 | 58 | 290 | 6332 | 2.07 | 54.26 | igen
863115B | LG-863115B | Niloé Step csillárkapcsoló jelzőfénnyel, 10AX, fehér | 2173 |  |  |  | PL2 - Süllyesztett és falon kívüli szerelvények | 0553 | Niloé Step szerelvények | 5 | 5 | db | 3414972868440 | 3414972868457 | 3414972868464 | 3414973030020 | 8536508000 | 57.6 | 288 | 6577 | 2.07 | 51.6
863116 | LG-863116 | Niloé Step váltókapcsoló jelzőfénnyel, 10AX, fehér | 1841 | Készlet erejéig! |  | 863116B | PL2 - Süllyesztett és falon kívüli szerelvények | 0553 | Niloé Step szerelvények | 5 | 5 | db | 3414971834545 | 3414971834552 | 3414971863811 | 3414971899797 | 8536508000 | 51 | 255 | 5622 | 2.07 | 48.08
863116B | LG-863116B | Niloé Step váltókapcsoló jelzőfénnyel, 10AX, fehér | 1841 |  |  |  | PL2 - Süllyesztett és falon kívüli szerelvények | 0553 | Niloé Step szerelvények | 5 | 5 | db | 3414972879552 | 3414972879569 | 3414972879576 | 3414973025804 | 8536508000 | 48.6 | 243 | 5378 | 2.07 | 48.08 | igen
863118 | LG-863118 | Niloé Step kettős váltókapcsoló jelzőfénnyel, fehér | 3053 | Készlet erejéig! |  | 863118B | PL2 - Süllyesztett és falon kívüli szerelvények | 0553 | Niloé Step szerelvények | 5 | 5 | db | 3414971834576 | 3414971834583 | 3414971863828 | 3414971899803 | 8536508000 | 64.6 | 323 | 6860 | 2.07 | 54.26
863118B | LG-863118B | Niloé Step kettős váltókapcsoló jelzőfénnyel, fehér | 3053 |  |  |  | PL2 - Süllyesztett és falon kívüli szerelvények | 0553 | Niloé Step szerelvények | 5 | 5 | db | 3414972868860 | 3414972868877 | 3414972868884 | 3414973025811 | 8536508000 | 69 | 345 | 6509 | 2.07 | 48.08 | igen
863120 | LG-863120 | Niloé Step 2P+F csatlakozóaljzat (rugós), biztonsági zsaluval, fehér | 1070 | Készlet erejéig! |  | 863120B | PL2 - Süllyesztett és falon kívüli szerelvények | 0553 | Niloé Step szerelvények | 10 | 10 | db | 3414971834637 | 3414971834644 | 3414971834651 | 3414971899827 | 8536699099 | 61.7 | 617 | 6658 | 4.13 | 54.26
863120B | LG-863120B | Niloé Step 2P+F csatlakozóaljzat (rugós), biztonsági zsaluval, fehér | 1070 |  |  |  | PL2 - Süllyesztett és falon kívüli szerelvények | 0553 | Niloé Step szerelvények | 10 | 10 | db | 3414972873437 | 3414972873444 | 3414972873451 | 3414973030037 | 8536699099 | 60.1 | 601 | 6823 | 4.13 | 51.6 | igen
863121 | LG-863121 | Niloé Step 2P+F csatlakozóaljzat (csavaros), fehér | 891 | Készlet erejéig! |  | 863121B | PL2 - Süllyesztett és falon kívüli szerelvények | 0553 | Niloé Step szerelvények | 10 | 10 | db | 3414971834668 | 3414971834675 | 3414971834682 | 3414971899834 | 8536699099 | 58.4 | 584 | 6380 | 4.13 | 54.26 | igen
863121B | LG-863121B | Niloé Step 2P+F csatlakozóaljzat (csavaros), fehér | 891 |  |  |  | PL2 - Süllyesztett és falon kívüli szerelvények | 0553 | Niloé Step szerelvények | 10 | 10 | db | 3414972873314 | 3414972873321 | 3414972873338 | 3414973030044 | 8536699099 | 55 | 550 | 6364 | 4.13 | 51.6 | igen
863122 | LG-863122 | Niloé Step 2x2P+F csatlakozóaljzat (rugós), biztonsági zsaluval, fehér | 2140 |  |  |  | PL2 - Süllyesztett és falon kívüli szerelvények | 0553 | Niloé Step szerelvények | 5 | 5 | db | 3414972636681 | 3414972636698 | 3414972636704 | 3414972638463 | 8536699099 | 94.82 | 474.1 | 6076 | 4.13 | 48.08 | igen
863123 | LG-863123 | Niloé Step 2P+F csatlakozóaljzat (rugós), biztonsági zsaluval, IP44, fehér | 1647 | Készlet erejéig! |  | 863123B | PL2 - Süllyesztett és falon kívüli szerelvények | 0553 | Niloé Step szerelvények | 10 | 10 | db | 3414972036221 | 3414972036238 | 3414972036245 | n.a. | 8536699099 | 76.9 | 769 | 8262 | 4.13 | 54.26
863123B | LG-863123B | Niloé Step 2P+F csatlakozóaljzat (rugós), biztonsági zsaluval, IP44, fehér | 1647 |  |  |  | PL2 - Süllyesztett és falon kívüli szerelvények | 0553 | Niloé Step szerelvények | 10 | 10 | db | 3414972873673 | 3414972873680 | 3414972873697 | 3414973025835 | 8536699099 | 74.4 | 744 | 7959 | 4.13 | 48.08 | igen
863126 | LG-863126 | Niloé Step 2P+F kombinált csatlakozóaljzat + USB-C, (rugós), biztonsági zsaluval, fehér | 11021 |  |  |  | PL2 - Süllyesztett és falon kívüli szerelvények | 0553 | Niloé Step szerelvények | 1 | 20 | db | 3414972636742 | 3414972636742 | 3414972637190 | 3414972638470 | 8536699099 | 99 | 99 | 2245 | 0.83 | 22.88 | igen
863129 | LG-863129 | Niloé Step kábelkivezető, IP21, fehér | 1798 | Készlet erejéig! |  | 863129B | PL2 - Süllyesztett és falon kívüli szerelvények | 0553 | Niloé Step szerelvények | 10 | 10 | db | 3414971834699 | 3414971834705 | 3414971834712 | n.a. | 8538909999 | 40.7 | 407 | 4578 | 4.13 | 54.26
863129B | LG-863129B | Niloé Step kábelkivezető, IP21, fehér | 1798 |  |  |  | PL2 - Süllyesztett és falon kívüli szerelvények | 0553 | Niloé Step szerelvények | 10 | 10 | db | 3414972878869 | 3414972878876 | 3414972878883 | 3414973030051 | 8536901000 | 39.4 | 394 | 4751 | 4.13 | 51.6 | igen
863139 | LG-863139 | Niloé Step 2xUSB-C töltőaljzat 5V 3A 15W, fehér | 10141 | Készlet erejéig! |  | 863139B | PL2 - Süllyesztett és falon kívüli szerelvények | 0553 | Niloé Step szerelvények | 5 | 5 | db | 3414971834958 | 3414971834965 | 3414971863842 | n.a. | 8504406090 | 95.6 | 478 | 9960 | 2.07 | 54.26
863139B | LG-863139B | Niloé Step 2xUSB-C töltőaljzat 5V 3A 15W, fehér | 10141 |  |  |  | PL2 - Süllyesztett és falon kívüli szerelvények | 0553 | Niloé Step szerelvények | 5 | 5 | db | 3414972870856 | 3414972870863 | 3414972870870 | 3414973025866 | 8504406090 | 85 | 425 | 8992 | 2.07 | 48.08 | igen
863140 | LG-863140 | Niloé Step 2xUSB-A+C töltőaljzat 5V 3A 15W, fehér | 8351 | Készlet erejéig! |  | 863140B | PL2 - Süllyesztett és falon kívüli szerelvények | 0553 | Niloé Step szerelvények | 5 | 5 | db | 3414972014113 | 3414972014120 | 3414972015615 | n.a. | 8504406090 | 88.4 | 442 | 9446 | 2.07 | 54.26
863140B | LG-863140B | Niloé Step 2xUSB-A+C töltőaljzat 5V 3A 15W, fehér | 8351 |  |  |  | PL2 - Süllyesztett és falon kívüli szerelvények | 0553 | Niloé Step szerelvények | 5 | 5 | db | 3414972870764 | 3414972870771 | 3414972870788 | 3414973025873 | 8504406090 | 96 | 480 | 9019 | 2.07 | 48.08 | igen
863141 | LG-863141 | Niloé Step szobatermosztát, 8A, fehér | 28404 | Készlet erejéig! |  | 863141B | PL2 - Süllyesztett és falon kívüli szerelvények | 0553 | Niloé Step szerelvények | 1 | 20 | db | 3414971834989 | 3414971834989 | 3414971863859 | 3414971899940 | 9032108090 | 102 | 102 | 2284 | 0.55 | 15.2
863141B | LG-863141B | Niloé Step szobatermosztát, 8A, fehér | 28404 |  |  |  | PL2 - Süllyesztett és falon kívüli szerelvények | 0553 | Niloé Step szerelvények | 1 | 20 | db | 3414972879088 | 3414972879088 | 3414972879095 | 3414973082876 | 9032102090 | 100 | 100 | 2262 | 0.55 | 15.2 | igen
863142 | LG-863142 | Niloé Step szobatermosztát padlófűtéshez, 16A, fehér | 32948 | Készlet erejéig! |  | 863142B | PL2 - Süllyesztett és falon kívüli szerelvények | 0553 | Niloé Step szerelvények | 1 | 20 | db | 3414971835009 | 3414971835009 | 3414971863866 | 3414971899957 | 9032108090 | 270 | 270 | 5683 | 1.08 | 28.2
863142B | LG-863142B | Niloé Step szobatermosztát padlófűtéshez, 16A, fehér | 32948 |  |  |  | PL2 - Süllyesztett és falon kívüli szerelvények | 0553 | Niloé Step szerelvények | 1 | 20 | db | 3414972879002 | 3414972879002 | 3414972879019 | 3414973082883 | 9032102090 | 254 | 254 | 5413 | 1.08 | 28.2 | igen
863143 | LG-863143 | Niloé Step redőnynyomó (3 állású) 6A, mechanikus végállású motor közvetlen vezérléséhez, fehér | 4905 | Készlet erejéig! |  | 863143B | PL2 - Süllyesztett és falon kívüli szerelvények | 0553 | Niloé Step szerelvények | 5 | 5 | db | 3414971835023 | 3414971835030 | 3414971863873 | 3414971899964 | 8536508000 | 69 | 345 | 7520 | 2.07 | 54.26
863143B | LG-863143B | Niloé Step redőnynyomó (3 állású) 6A, mechanikus végállású motor közvetlen vezérléséhez, fehér | 4905 |  |  |  | PL2 - Süllyesztett és falon kívüli szerelvények | 0553 | Niloé Step szerelvények | 5 | 5 | db | 3414972872232 | 3414972872249 | 3414972872256 | 3414973025880 | 8536508000 | 73 | 365 | 7200 | 2.07 | 48.08 | igen
863144 | LG-863144 | Niloé Step redőnykapcsoló (3 állású) 6A, mechanikus végállású motor közvetlen vezérléséhez, fehér | 5975 | Készlet erejéig! |  | 863144B | PL2 - Süllyesztett és falon kívüli szerelvények | 0553 | Niloé Step szerelvények | 5 | 5 | db | 3414971835054 | 3414971835061 | 3414971863880 | 3414971899971 | 8536508000 | 68.8 | 344 | 7480 | 2.07 | 54.26
863144B | LG-863144B | Niloé Step redőnykapcsoló (3 állású) 6A, mechanikus végállású motor közvetlen vezérléséhez, fehér | 5975 |  |  |  | PL2 - Süllyesztett és falon kívüli szerelvények | 0553 | Niloé Step szerelvények | 5 | 5 | db | 3414972870412 | 3414972870429 | 3414972870436 | 3414973025897 | 8536508000 | 73 | 365 | 7276 | 2.07 | 48.08 | igen
863145 | LG-863145 | Niloé Step fokozatkapcsoló (0, 1, 2, 3), fehér | 18178 | Készlet erejéig! |  |  | PL2 - Süllyesztett és falon kívüli szerelvények | 0553 | Niloé Step szerelvények | 1 | 20 | db | 3414971835085 | 3414971835085 | 3414971863897 | 3414971899988 | 8536508000 | 117 | 117 | 2569 | 0.68 | 18.55
863146 | LG-863146 | Niloé Step mechanikus hotelkártya-kapcsoló, fehér | 8030 | Készlet erejéig! |  | 863146B | PL2 - Süllyesztett és falon kívüli szerelvények | 0553 | Niloé Step szerelvények | 3 | 3 | db | 3414971835108 | 3414971835115 | 3414971863903 | n.a. | 8536508000 | 74.667 | 224.001 | 4855 | 2.07 | 48.08
863146B | LG-863146B | Niloé Step mechanikus hotelkártya-kapcsoló, fehér | 8030 |  |  |  | PL2 - Süllyesztett és falon kívüli szerelvények | 0553 | Niloé Step szerelvények | 3 | 3 | db | 3414972869164 | 3414972869171 | 3414972869188 | 3414973025903 | 8536508000 | 74.33 | 222.99 | 4965 | 2.07 | 48.08 | igen
863147 | LG-863147 | Niloé Step elektronikus hotelkártya-kapcsoló, fehér | 0 | Megszűnt termék! |  |  | PL2 - Süllyesztett és falon kívüli szerelvények | 0553 | Niloé Step szerelvények | 1 | 12 | db | 3414971835139 | 3414971835139 | 3414971863910 | n.a. | 8536508000 | 102 | 102 | 1605 | 1.01 | 15.2
863148A | LG-863148A | Niloé Step mozgásérzékelős (PIR) kapcsoló, 100 W LED, 2 vezetékes, fehér | 0 | Megszűnt termék! |  | 863148B | PL4 - Épületfelügyeleti megoldások | 0335 | Niloé Step szerelvények | 1 | 12 | db | 3414972396721 | 3414972396721 | 3414972554626 | 3414972589727 | 8536508000 | 111 | 111 | 1545 | 1.01 | 15.2
863148B | LG-863148B | Niloé Step mozgásérzékelős (PIR) kapcsoló, 100 W LED, 2 vezetékes, fehér | 21603 |  |  |  | PL4 - Épületfelügyeleti megoldások | 0335 | Niloé Step szerelvények | 1 | 12 | db | 3414972930048 | 3414972930048 | 3414972930055 | 3414973029710 | 8536508000 | 144 | 144 | 1491 | 0.83 | 15.6
863149A | LG-863149A | Niloé Step mozgásérzékelős (PIR) kapcsoló, 500 W LED, 3 vezetékes, fehér | 0 | Megszűnt termék! |  | 863149B | PL4 - Épületfelügyeleti megoldások | 0335 | Niloé Step szerelvények | 1 | 12 | db | 3414972396745 | 3414972396745 | 3414972554633 | 3414972589734 | 8536508000 | 113 | 113 | 1628 | 1.01 | 15.2
863149B | LG-863149B | Niloé Step mozgásérzékelős (PIR) kapcsoló, 500 W LED, 3 vezetékes, fehér | 21603 |  |  |  | PL4 - Épületfelügyeleti megoldások | 0335 | Niloé Step szerelvények | 1 | 12 | db | 3414972930062 | 3414972930062 | 3414972930079 | 3414973029727 | 8536508000 | 150 | 150 | 1550 | 0.83 | 15.6
863150A | LG-863150A | Niloé Step IP44 mozgásérzékelős kapcsoló 3 - 250 W, 120°, 2-vezetékes, fehér | 0 | Megszűnt termék! |  | 863150B | PL4 - Épületfelügyeleti megoldások | 0335 | Niloé Step szerelvények | 1 | 20 | db | 3414972396769 | 3414972396769 | 3414972554640 | 3414972589741 | 8536508000 | 101 | 101 | 2268 | 0.53 | 15.2 | igen
863150B | LG-863150B | Niloé Step IP44 mozgásérzékelős kapcsoló 3 - 250 W, 120°, 2-vezetékes, fehér | 25846 |  |  |  | PL4 - Épületfelügyeleti megoldások | 0335 | Niloé Step szerelvények | 1 | 20 | db | 3414972930086 | 3414972930086 | 3414972930093 | n.a. | 8536508000 | 130 | 130 | 2240 | 0.53 | 15.2
863151 | LG-863151 | Niloé Step akadályvilágító jelzőlámpa mozgásérzékelővel, fehér | 38734 |  |  |  | PL4 - Épületfelügyeleti megoldások | 0335 | Niloé Step szerelvények | 1 | 20 | db | 3414971835214 | 3414971835214 | 3414971863958 | 3414971900042 | 8536508000 | 101 | 101 | 2360 | 0.83 | 22.88 | igen
863152 | LG-863152 | Niloé Step forgatógombos fényerőszabályzó, 300W, fehér | 25143 | Készlet erejéig! |  | 863152B | PL2 - Süllyesztett és falon kívüli szerelvények | 0553 | Niloé Step szerelvények | 1 | 12 | db | 3414971835238 | 3414971835238 | 3414971863965 | 3414971900059 | 8536508000 | 142 | 142 | 2020 | 1.01 | 15.2 | igen
863152B | LG-863152B | Niloé Step forgatógombos fényerőszabályzó, 300W, fehér | 25143 |  |  |  | PL2 - Süllyesztett és falon kívüli szerelvények | 0553 | Niloé Step szerelvények | 1 | 12 | db | 3414972879712 | 3414972879712 | 3414972879729 | n.a. | 8536508000 | 175 | 175 | 1855 | 0.83 | 15.6 | igen
863153A | LG-863153A | Niloé Step nyomógombos fényerőszabályzó 125W, 2 vezetékes, fehér | 22155 | Készlet erejéig! |  | 863153B | PL2 - Süllyesztett és falon kívüli szerelvények | 0553 | Niloé Step szerelvények | 1 | 20 | db | 3414972448321 | 3414972448321 | 3414972448338 | n.a. | 8536508000 | 87 | 87 | 2093 | 0.83 | 22.88
863153B | LG-863153B | Niloé Step nyomógombos fényerőszabályzó 125W, 2 vezetékes, fehér | 22155 |  |  |  | PL2 - Süllyesztett és falon kívüli szerelvények | 0553 | Niloé Step szerelvények | 1 | 20 | db | 3414972930369 | 3414972930369 | 3414972930376 | 3414973082890 | 8536508000 | 91 | 91 | 2088 | 0.83 | 22.88
863155 | LG-863155 | Niloé Step 1xRJ11 csatlakozóaljzat, fehér | 2973 | Készlet erejéig! |  | 863155B | PL2 - Süllyesztett és falon kívüli szerelvények | 0553 | Niloé Step szerelvények | 10 | 10 | db | 3414971835276 | 3414971835283 | 3414971835290 | 3414971900073 | 8536699099 | 46.3 | 463 | 5130 | 4.13 | 54.26
863155B | LG-863155B | Niloé Step 1xRJ11 csatlakozóaljzat, fehér | 2973 |  |  |  | PL2 - Süllyesztett és falon kívüli szerelvények | 0553 | Niloé Step szerelvények | 10 | 10 | db | 3414972875776 | 3414972875783 | 3414972875790 | 3414973025910 | 8536699099 | 50 | 500 | 4551 | 4.13 | 48.08
863156 | LG-863156 | Niloé Step RJ45 Cat.6 UTP + 1xRJ11 aljzat, fehér | 0 | Megszűnt termék! |  | 863156B | PL8 - Hang-, adat- és képátviteli rendszerek | 0442 | Niloé Step süllyesztett szerelvények | 5 | 5 | db | 3414971835306 | 3414971835313 | 3414971863989 | 3414971900080 | 8536699099 | 58.4 | 292 | 6428 | 2.07 | 54.26
863156B | LG-863156B | Niloé Step RJ45 Cat.6 UTP + 1xRJ11 aljzat, fehér | 5354 |  |  |  | PL8 - Hang-, adat- és képátviteli rendszerek | 0442 | Niloé Step süllyesztett szerelvények | 5 | 5 | db | 3414972875653 | 3414972875660 | 3414972875677 | 3414973025927 | 8536699099 | 62 | 310 | 6160 | 2.07 | 48.08
863157 | LG-863157 | Niloé Step RJ45 Cat.5E FTP aljzat, fehér | 0 | Megszűnt termék! |  | 863157B | PL8 - Hang-, adat- és képátviteli rendszerek | 0442 | Niloé Step süllyesztett szerelvények | 10 | 10 | db | 3414971835337 | 3414971835344 | 3414971835351 | 3414971900097 | 8536699099 | 53.8 | 538 | 5780 | 4.13 | 54.26
863157B | LG-863157B | Niloé Step RJ45 Cat.5E FTP aljzat, fehér | 2700 |  |  |  | PL8 - Hang-, adat- és képátviteli rendszerek | 0442 | Niloé Step süllyesztett szerelvények | 10 | 10 | db | 3414972875899 | 3414972875905 | 3414972875912 | 3414973025934 | 8536699099 | 58 | 580 | 5150 | 4.13 | 48.08
863158 | LG-863158 | Niloé Step 2xRJ45 Cat.5E FTP aljzat, fehér | 0 | Megszűnt termék! |  | 863158B | PL8 - Hang-, adat- és képátviteli rendszerek | 0442 | Niloé Step süllyesztett szerelvények | 5 | 5 | db | 3414971835368 | 3414971835375 | 3414971863996 | n.a. | 8536699099 | 62 | 310 | 6340 | 2.07 | 54.26
863158B | LG-863158B | Niloé Step 2xRJ45 Cat.5E FTP aljzat, fehér | 4050 |  |  |  | PL8 - Hang-, adat- és képátviteli rendszerek | 0442 | Niloé Step süllyesztett szerelvények | 5 | 5 | db | 3414972874090 | 3414972874106 | 3414972874113 | 3414973025941 | 8536699099 | 66 | 330 | 6520 | 2.07 | 48.08
863159 | LG-863159 | Niloé Step RJ45 Cat.5E UTP aljzat, fehér | 0 | Megszűnt termék! |  | 863159B | PL8 - Hang-, adat- és képátviteli rendszerek | 0442 | Niloé Step süllyesztett szerelvények | 10 | 10 | db | 3414971835399 | 3414971835405 | 3414971835412 | 3414971900110 | 8536699099 | 53.8 | 538 | 5780 | 4.13 | 54.26
863159B | LG-863159B | Niloé Step RJ45 Cat.5E UTP aljzat, fehér | 2548 |  |  |  | PL8 - Hang-, adat- és képátviteli rendszerek | 0442 | Niloé Step süllyesztett szerelvények | 10 | 10 | db | 3414972876018 | 3414972876025 | 3414972876032 | 3414973025958 | 8536699099 | 61.5 | 615 | 6550 | 4.13 | 48.08 | igen
863160 | LG-863160 | Niloé Step 2xRJ45 Cat.5E UTP aljzat, fehér | 0 | Megszűnt termék! |  | 863160B | PL8 - Hang-, adat- és képátviteli rendszerek | 0442 | Niloé Step süllyesztett szerelvények | 5 | 5 | db | 3414971835429 | 3414971835436 | 3414971864009 | 3414971900127 | 8536699099 | 61.2 | 306 | 6690 | 2.07 | 54.26
863160B | LG-863160B | Niloé Step 2xRJ45 Cat.5E UTP aljzat, fehér | 3823 |  |  |  | PL8 - Hang-, adat- és képátviteli rendszerek | 0442 | Niloé Step süllyesztett szerelvények | 5 | 5 | db | 3414972874212 | 3414972874229 | 3414972874236 | 3414973025965 | 8536699099 | 65 | 325 | 6538 | 2.07 | 48.08
863161 | LG-863161 | Niloé Step RJ45 Cat.6 FTP aljzat, fehér | 0 | Megszűnt termék! |  | 863161B | PL8 - Hang-, adat- és képátviteli rendszerek | 0442 | Niloé Step süllyesztett szerelvények | 10 | 10 | db | 3414971835450 | 3414971835467 | 3414971835474 | 3414971900134 | 8536699099 | 53.8 | 538 | 5780 | 4.13 | 54.26
863161B | LG-863161B | Niloé Step RJ45 Cat.6 FTP aljzat, fehér | 4988 |  |  |  | PL8 - Hang-, adat- és képátviteli rendszerek | 0442 | Niloé Step süllyesztett szerelvények | 10 | 10 | db | 3414972876131 | 3414972876148 | 3414972876155 | 3414973025972 | 8536699099 | 58 | 580 | 5170 | 4.13 | 48.08 | igen
863162 | LG-863162 | Niloé Step 2xRJ45 Cat.6 FTP aljzat, fehér | 0 | Megszűnt termék! |  | 863162B | PL8 - Hang-, adat- és képátviteli rendszerek | 0442 | Niloé Step süllyesztett szerelvények | 5 | 5 | db | 3414971835481 | 3414971835498 | 3414971864016 | 3414971900141 | 8536699099 | 62 | 310 | 6340 | 2.07 | 54.26
863162B | LG-863162B | Niloé Step 2xRJ45 Cat.6 FTP aljzat, fehér | 7481 |  |  |  | PL8 - Hang-, adat- és képátviteli rendszerek | 0442 | Niloé Step süllyesztett szerelvények | 5 | 5 | db | 3414972874335 | 3414972874342 | 3414972874359 | 3414973025989 | 8536699099 | 66 | 330 | 6480 | 2.07 | 48.08 | igen
863163 | LG-863163 | Niloé Step RJ45 Cat.6 UTP aljzat, fehér | 0 | Megszűnt termék! |  | 863163B | PL8 - Hang-, adat- és képátviteli rendszerek | 0442 | Niloé Step süllyesztett szerelvények | 10 | 10 | db | 3414971835511 | 3414971835528 | 3414971835535 | 3414971900158 | 8536699099 | 53.8 | 538 | 5780 | 4.13 | 54.26
863163B | LG-863163B | Niloé Step RJ45 Cat.6 UTP aljzat, fehér | 4988 |  |  |  | PL8 - Hang-, adat- és képátviteli rendszerek | 0442 | Niloé Step süllyesztett szerelvények | 10 | 10 | db | 3414972876438 | 3414972876445 | 3414972876452 | 3414973025996 | 8536699099 | 58 | 580 | 5224 | 4.13 | 48.08 | igen
863164 | LG-863164 | Niloé Step 2xRJ45 Cat.6 UTP aljzat, fehér | 0 | Megszűnt termék! |  | 863164B | PL8 - Hang-, adat- és képátviteli rendszerek | 0442 | Niloé Step süllyesztett szerelvények | 5 | 5 | db | 3414971835542 | 3414971835559 | 3414971864023 | 3414971900165 | 8536699099 | 61.2 | 306 | 6340 | 2.07 | 54.26 | igen
863164B | LG-863164B | Niloé Step 2xRJ45 Cat.6 UTP aljzat, fehér | 7481 |  |  |  | PL8 - Hang-, adat- és képátviteli rendszerek | 0442 | Niloé Step süllyesztett szerelvények | 5 | 5 | db | 3414972874663 | 3414972874670 | 3414972874687 | 3414973026009 | 8536699099 | 65 | 325 | 6524 | 2.07 | 48.08 | igen
863165 | LG-863165 | Niloé Step RJ45 Cat.6 STP aljzat, fehér | 0 | Megszűnt termék! |  | 863165B | PL8 - Hang-, adat- és képátviteli rendszerek | 0442 | Niloé Step süllyesztett szerelvények | 10 | 10 | db | 3414971835573 | 3414971835580 | 3414971835597 | 3414971900172 | 8536699099 | 76.8 | 768 | 8251 | 4.13 | 54.26
863165B | LG-863165B | Niloé Step RJ45 Cat.6 STP aljzat, fehér | 4988 |  |  |  | PL8 - Hang-, adat- és képátviteli rendszerek | 0442 | Niloé Step süllyesztett szerelvények | 10 | 10 | db | 3414972876285 | 3414972876292 | 3414972876308 | 3414973026016 | 8536699099 | 81 | 810 | 7586 | 4.13 | 48.08 | igen
863166 | LG-863166 | Niloé Step 2xRJ45 Cat.6 STP aljzat, fehér | 0 | Megszűnt termék! |  | 863166B | PL8 - Hang-, adat- és képátviteli rendszerek | 0442 | Niloé Step süllyesztett szerelvények | 5 | 5 | db | 3414971835603 | 3414971835610 | 3414971864030 | n.a. | 8536699099 | 108.8 | 544 | 11483 | 2.07 | 54.26
863166B | LG-863166B | Niloé Step 2xRJ45 Cat.6 STP aljzat, fehér | 7481 |  |  |  | PL8 - Hang-, adat- és képátviteli rendszerek | 0442 | Niloé Step süllyesztett szerelvények | 5 | 5 | db | 3414972874489 | 3414972874496 | 3414972874502 | 3414973026023 | 8536699099 | 113 | 565 | 11209 | 2.07 | 48.08 | igen
863167 | LG-863167 | Niloé Step RJ45 Cat.6A UTP aljzat, fehér | 0 | Megszűnt termék! |  | 863167B | PL8 - Hang-, adat- és képátviteli rendszerek | 0442 | Niloé Step süllyesztett szerelvények | 10 | 10 | db | 3414971835634 | 3414971835641 | 3414971835658 | 3414971900196 | 8536699099 | 67.4 | 674 | 5780 | 4.13 | 54.26 | igen
863167B | LG-863167B | Niloé Step RJ45 Cat.6A UTP aljzat, fehér | 5088 |  |  |  | PL8 - Hang-, adat- és képátviteli rendszerek | 0442 | Niloé Step süllyesztett szerelvények | 10 | 10 | db | 3414972876797 | 3414972876803 | 3414972876810 | 3414973026030 | 8536699099 | 71 | 710 | 6678 | 4.13 | 48.08
863168 | LG-863168 | Niloé Step 2xRJ45 Cat.6A UTP aljzat, fehér | 0 | Megszűnt termék! |  | 863168B | PL8 - Hang-, adat- és képátviteli rendszerek | 0442 | Niloé Step süllyesztett szerelvények | 5 | 5 | db | 3414971835665 | 3414971835672 | 3414971864047 | 3414971900202 | 8536699099 | 90.6 | 453 | 9643 | 2.07 | 54.26
863168B | LG-863168B | Niloé Step 2xRJ45 Cat.6A UTP aljzat, fehér | 7632 |  |  |  | PL8 - Hang-, adat- és képátviteli rendszerek | 0442 | Niloé Step süllyesztett szerelvények | 5 | 5 | db | 3414972874960 | 3414972874977 | 3414972874984 | 3414973026047 | 8536699099 | 95 | 475 | 9340 | 2.07 | 48.08
863169 | LG-863169 | Niloé Step RJ45 Cat.6A STP aljzat, fehér | 0 | Megszűnt termék! |  | 863169B | PL8 - Hang-, adat- és képátviteli rendszerek | 0442 | Niloé Step süllyesztett szerelvények | 10 | 10 | db | 3414971835696 | 3414971835702 | 3414971835719 | n.a. | 8536699099 | 76.9 | 769 | 7690 | 4.13 | 54.26
863169B | LG-863169B | Niloé Step RJ45 Cat.6A STP aljzat, fehér | 5188 |  |  |  | PL8 - Hang-, adat- és képátviteli rendszerek | 0442 | Niloé Step süllyesztett szerelvények | 10 | 10 | db | 3414972876643 | 3414972876650 | 3414972876667 | 3414973026054 | 8536699099 | 81 | 810 | 7420 | 4.13 | 48.08
863170 | LG-863170 | Niloé Step 2xRJ45 Cat.6A STP aljzat, fehér | 0 | Megszűnt termék! |  | 863170B | PL8 - Hang-, adat- és képátviteli rendszerek | 0442 | Niloé Step süllyesztett szerelvények | 5 | 5 | db | 3414971835726 | 3414971835733 | 3414971864054 | n.a. | 8536699099 | 109.2 | 546 | 11320 | 2.07 | 54.26
863170B | LG-863170B | Niloé Step 2xRJ45 Cat.6A STP aljzat, fehér | 7782 |  |  |  | PL8 - Hang-, adat- és képátviteli rendszerek | 0442 | Niloé Step süllyesztett szerelvények | 5 | 5 | db | 3414972874816 | 3414972874823 | 3414972874830 | 3414973026061 | 8536699099 | 113 | 565 | 11100 | 2.07 | 48.08
863171 | LG-863171 | Niloé Step SC/APC optikai aljzat, fehér | 0 | Megszűnt termék! |  | 863171B | PL8 - Hang-, adat- és képátviteli rendszerek | 0444 | Niloé Step süllyesztett szerelvények | 5 | 5 | db | 3414971835757 | 3414971835764 | 3414971835771 | n.a. | 8536700099 | 52 | 260 | 2883 | 1.62 | 24.44
863171B | LG-863171B | Niloé Step SC/APC optikai aljzat, fehér | 6961 |  |  |  | PL8 - Hang-, adat- és képátviteli rendszerek | 0444 | Niloé Step süllyesztett szerelvények | 5 | 5 | db | 3414972875448 | 3414972875455 | 3414972875462 | 3414973082906 | 8536699099 | 49.2 | 246 | 2860 | 1.62 | 24.44
863172 | LG-863172 | Niloé Step TV átmenő aljzat (14 dB), fehér | 1810 | Készlet erejéig! |  |  | PL2 - Süllyesztett és falon kívüli szerelvények | 0553 | Niloé Step süllyesztett szerelvények | 10 | 10 | db | 3414971835788 | 3414971835795 | 3414971835801 | n.a. | 8536699099 | 73.5 | 735 | 7470 | 4.13 | 54.26
863173 | LG-863173 | Niloé Step TV végzáró aljzat (10 dB), fehér | 1810 | Készlet erejéig! |  | 863173B | PL2 - Süllyesztett és falon kívüli szerelvények | 0553 | Niloé Step süllyesztett szerelvények | 10 | 10 | db | 3414971835818 | 3414971835825 | 3414971835832 | n.a. | 8536699099 | 73.5 | 735 | 7885 | 4.13 | 54.26
863173B | LG-863173B | Niloé Step TV végzáró aljzat (10 dB), fehér | 1810 |  |  |  | PL2 - Süllyesztett és falon kívüli szerelvények | 0553 | Niloé Step süllyesztett szerelvények | 10 | 10 | db | 3414972877480 | 3414972877497 | 3414972877503 | 3414973026078 | 8536699099 | 67.6 | 676 | 7264 | 4.13 | 48.08 | igen
863174 | LG-863174 | Niloé Step TV csillagpontos aljzat, végzáró (1,5 dB), fehér | 2316 | Készlet erejéig! |  | 863174B | PL2 - Süllyesztett és falon kívüli szerelvények | 0553 | Niloé Step süllyesztett szerelvények | 10 | 10 | db | 3414971835849 | 3414971835856 | 3414971835863 | 3414971900264 | 8536699099 | 70.7 | 707 | 7470 | 4.13 | 54.26
863174B | LG-863174B | Niloé Step TV csillagpontos aljzat, végzáró (1,5 dB), fehér | 2316 |  |  |  | PL2 - Süllyesztett és falon kívüli szerelvények | 0553 | Niloé Step süllyesztett szerelvények | 10 | 10 | db | 3414972877039 | 3414972877046 | 3414972877053 | 3414973026085 | 8536699099 | 75 | 750 | 7259 | 4.13 | 48.08 | igen
863175 | LG-863175 | Niloé Step TV végzáró aljzat "F" típus (1,5 dB), fehér | 2316 | Készlet erejéig! |  | 863175B | PL2 - Süllyesztett és falon kívüli szerelvények | 0553 | Niloé Step süllyesztett szerelvények | 10 | 10 | db | 3414971835870 | 3414971835887 | 3414971835894 | 3414971900271 | 8536699099 | 75 | 750 | 7900 | 4.13 | 54.26
863175B | LG-863175B | Niloé Step TV végzáró aljzat "F" típus (1,5 dB), fehér | 2316 |  |  |  | PL2 - Süllyesztett és falon kívüli szerelvények | 0553 | Niloé Step süllyesztett szerelvények | 10 | 10 | db | 3414972877244 | 3414972877251 | 3414972877268 | 3414973026092 | 8536699099 | 79 | 790 | 8650 | 4.13 | 48.08 | igen
863176 | LG-863176 | Niloé Step kettős TV aljzat, "F" típus, végzáró (1,5 dB), fehér | 4632 | Készlet erejéig! |  | 863176B | PL2 - Süllyesztett és falon kívüli szerelvények | 0553 | Niloé Step süllyesztett szerelvények | 5 | 5 | db | 3414971835900 | 3414971835917 | 3414971864061 | 3414971900288 | 8536699099 | 117.48 | 587.4 | 9800 | 2.07 | 54.26
863176B | LG-863176B | Niloé Step kettős TV aljzat, "F" típus, végzáró (1,5 dB), fehér | 4632 |  |  |  | PL2 - Süllyesztett és falon kívüli szerelvények | 0553 | Niloé Step süllyesztett szerelvények | 5 | 5 | db | 3414972875080 | 3414972875097 | 3414972875103 | 3414973026108 | 8536699099 | 111 | 555 | 11020 | 2.07 | 48.08
863177 | LG-863177 | Niloé Step "F" típusú TV aljzat + RJ45 Cat. 6 UTP aljzat, fehér | 0 | Megszűnt termék! |  | 863177B | PL8 - Hang-, adat- és képátviteli rendszerek | 0442 | Niloé Step süllyesztett szerelvények | 5 | 5 | db | 3414971835931 | 3414971835948 | 3414971864078 | 3414971900295 | 8536699099 | 95.6 | 478 | 10138 | 2.07 | 54.26
863177B | LG-863177B | Niloé Step "F" típusú TV aljzat + RJ45 Cat. 6 UTP aljzat, fehér | 6961 |  |  |  | PL8 - Hang-, adat- és képátviteli rendszerek | 0442 | Niloé Step süllyesztett szerelvények | 5 | 5 | db | 3414972877091 | 3414972877107 | 3414972877114 | 3414973026115 | 8536699099 | 80.2 | 401 | 8420 | 2.07 | 48.08
863178 | LG-863178 | Niloé Step TV-R-SAT átmenő aljzat (14 dB), fehér | 8366 | Készlet erejéig! |  | 863178B | PL2 - Süllyesztett és falon kívüli szerelvények | 0553 | Niloé Step süllyesztett szerelvények | 10 | 10 | db | 3414971835962 | 3414971835979 | 3414971835986 | n.a. | 8536699099 | 108.4 | 1084 | 11383 | 4.13 | 54.26
863178B | LG-863178B | Niloé Step TV-R-SAT átmenő aljzat (14 dB), fehér | 8366 |  |  |  | PL2 - Süllyesztett és falon kívüli szerelvények | 0553 | Niloé Step süllyesztett szerelvények | 10 | 10 | db | 3414972877961 | 3414972877978 | 3414972877985 | 3414973026122 | 8536699099 | 112 | 1120 | 11149 | 4.13 | 48.08 | igen
863179 | LG-863179 | Niloé Step TV-R-SAT végzáró aljzat (10 dB), fehér | 8366 | Készlet erejéig! |  | 863179B | PL2 - Süllyesztett és falon kívüli szerelvények | 0553 | Niloé Step süllyesztett szerelvények | 10 | 10 | db | 3414971835993 | 3414971836006 | 3414971836013 | n.a. | 8536699099 | 108 | 1080 | 10800 | 4.13 | 54.26
863179B | LG-863179B | Niloé Step TV-R-SAT végzáró aljzat (10 dB), fehér | 8366 |  |  |  | PL2 - Süllyesztett és falon kívüli szerelvények | 0553 | Niloé Step süllyesztett szerelvények | 10 | 10 | db | 3414972878203 | 3414972878210 | 3414972878227 | 3414973026139 | 8536699099 | 112 | 1120 | 9450 | 4.13 | 48.08 | igen
863180 | LG-863180 | Niloé Step TV-R-SAT csillagpontos aljzat (1,5 dB), fehér | 8366 | Készlet erejéig! |  | 863180B | PL2 - Süllyesztett és falon kívüli szerelvények | 0553 | Niloé Step süllyesztett szerelvények | 10 | 10 | db | 3414971836020 | 3414971836037 | 3414971836044 | 3414971900325 | 8536699099 | 94.2 | 942 | 8845 | 4.13 | 54.26
863180B | LG-863180B | Niloé Step TV-R-SAT csillagpontos aljzat (1,5 dB), fehér | 8366 |  |  |  | PL2 - Süllyesztett és falon kívüli szerelvények | 0553 | Niloé Step süllyesztett szerelvények | 10 | 10 | db | 3414972877725 | 3414972877732 | 3414972877749 | 3414973026146 | 8536699099 | 98 | 980 | 10842 | 4.13 | 48.08 | igen
863182 | LG-863182 | Niloé Step TV-R-SAT-SAT csillagpontos aljzat (1,5 dB), fehér | 9625 | Készlet erejéig! |  | 863182B | PL2 - Süllyesztett és falon kívüli szerelvények | 0553 | Niloé Step süllyesztett szerelvények | 10 | 10 | db | 3414971836082 | 3414971836099 | 3414971836105 | 3414971900332 | 8536699099 | 110.8 | 1108 | 11618 | 4.13 | 54.26
863182B | LG-863182B | Niloé Step TV-R-SAT-SAT csillagpontos aljzat (1,5 dB), fehér | 9625 |  |  |  | PL2 - Süllyesztett és falon kívüli szerelvények | 0553 | Niloé Step süllyesztett szerelvények | 10 | 10 | db | 3414972878326 | 3414972878333 | 3414972878340 | 3414973026153 | 8536699099 | 115 | 1150 | 11464 | 4.13 | 48.08
863183 | LG-863183 | Niloé Step TV-SAT csillagpontos aljzat (1,5 dB), fehér | 6660 | Készlet erejéig! |  | 863183B | PL2 - Süllyesztett és falon kívüli szerelvények | 0553 | Niloé Step süllyesztett szerelvények | 10 | 10 | db | 3414971836112 | 3414971836129 | 3414971836136 | 3414971900349 | 8536699099 | 106.3 | 1063 | 10630 | 4.13 | 54.26
863183B | LG-863183B | Niloé Step TV-SAT csillagpontos aljzat (1,5 dB), fehér | 6660 |  |  |  | PL2 - Süllyesztett és falon kívüli szerelvények | 0553 | Niloé Step süllyesztett szerelvények | 10 | 10 | db | 3414972878470 | 3414972878487 | 3414972878494 | 3414973026160 | 8536699099 | 110 | 1100 | 10931 | 4.13 | 48.08
863184 | LG-863184 | Niloé Step TV-R-SAT burkolat, fehér | 738 |  |  |  | PL2 - Süllyesztett és falon kívüli szerelvények | 0553 | Niloé Step süllyesztett szerelvények | 10 | 10 | db | 3414971836143 | 3414971836150 | 3414971864085 | 3414971900356 | 8538909999 | 12.8 | 128 | 1804 | 0.7 | 13.53
863185 | LG-863185 | Niloé Step hangszóró aljzat, fehér | 5112 | Készlet erejéig! |  | 863185B | PL2 - Süllyesztett és falon kívüli szerelvények | 0553 | Niloé Step süllyesztett szerelvények | 10 | 10 | db | 3414971836174 | 3414971836181 | 3414971836198 | n.a. | 8536699099 | 50.4 | 504 | 5360 | 4.13 | 54.26
863185B | LG-863185B | Niloé Step hangszóró aljzat, fehér | 5112 |  |  |  | PL2 - Süllyesztett és falon kívüli szerelvények | 0553 | Niloé Step süllyesztett szerelvények | 10 | 10 | db | 3414972875202 | 3414972875219 | 3414972875226 | 3414973026177 | 8536699099 | 54 | 540 | 5288 | 4.13 | 48.08
863186 | LG-863186 | Niloé Step kettős hangszóró aljzat, fehér | 7669 | Készlet erejéig! |  | 863186B | PL2 - Süllyesztett és falon kívüli szerelvények | 0553 | Niloé Step süllyesztett szerelvények | 10 | 10 | db | 3414971836204 | 3414971836211 | 3414971836228 | n.a. | 8536699099 | 58.6 | 586 | 6392 | 4.13 | 48.08
863186B | LG-863186B | Niloé Step kettős hangszóró aljzat, fehér | 7669 |  |  |  | PL2 - Süllyesztett és falon kívüli szerelvények | 0553 | Niloé Step süllyesztett szerelvények | 10 | 10 | db | 3414972873918 | 3414972873925 | 3414972873932 | 3414973026184 | 8536699099 | 45.29 | 452.9 | 6150 | 4.13 | 48.08 | igen
863187 | LG-863187 | Niloé Step keystone adapter, fehér | 3409 | Készlet erejéig! |  | 863187B | PL2 - Süllyesztett és falon kívüli szerelvények | 0553 | Niloé Step süllyesztett szerelvények | 10 | 10 | db | 3414971836235 | 3414971836242 | 3414971836259 | n.a. | 8538909999 | 42.7 | 427 | 4857 | 4.13 | 54.26
863187B | LG-863187B | Niloé Step keystone adapter, fehér | 3409 |  |  |  | PL2 - Süllyesztett és falon kívüli szerelvények | 0553 | Niloé Step süllyesztett szerelvények | 10 | 10 | db | 3414972868051 | 3414972868068 | 3414972868075 | 3414973026191 | 8536699099 | 47 | 470 | 4516 | 4.13 | 48.08
863188 | LG-863188 | Niloé Step systimax adapter, fehér | 3409 | Készlet erejéig! |  |  | PL2 - Süllyesztett és falon kívüli szerelvények | 0553 | Niloé Step süllyesztett szerelvények | 5 | 5 | db | 3414971836266 | 3414971836273 | 3414971864092 | n.a. | 8538909999 | 47.96 | 239.8 | 4540 | 2.07 | 54.26
863189 | LG-863189 | Niloé Step adapter Program Mosaic-hoz, fehér | 1363 | Készlet erejéig! |  | 863189B | PL2 - Süllyesztett és falon kívüli szerelvények | 0553 | Niloé Step süllyesztett szerelvények | 10 | 10 | db | 3414971836297 | 3414971836303 | 3414971836310 | n.a. | 8538909999 | 33 | 330 | 3832 | 4.13 | 54.26
863189B | LG-863189B | Niloé Step adapter Program Mosaic-hoz, fehér | 1363 |  |  |  | PL2 - Süllyesztett és falon kívüli szerelvények | 0553 | Niloé Step süllyesztett szerelvények | 10 | 10 | db | 3414972869010 | 3414972869027 | 3414972869034 | 3414973026207 | 8536699099 | 30.9 | 309 | 3606 | 4.13 | 48.08 | igen
863191 | LG-863191 | Niloé Step 1-es keret, fehér | 308 |  |  |  | PL2 - Süllyesztett és falon kívüli szerelvények | 0553 | Niloé Step süllyesztett szerelvények | 20 | 20 | db | 3414971836327 | 3414971836334 | 3414971836341 | 3414971900417 | 8538909999 | 19.4 | 388 | 4335 | 4.13 | 48.08 | igen
863192 | LG-863192 | Niloé Step 2-es keret, fehér | 641 |  |  |  | PL2 - Süllyesztett és falon kívüli szerelvények | 0553 | Niloé Step süllyesztett szerelvények | 10 | 10 | db | 3414971836358 | 3414971836365 | 3414971864108 | 3414971900424 | 8538909999 | 30.5 | 305 | 6457 | 2.07 | 48.08 | igen
863193 | LG-863193 | Niloé Step 3-as keret, fehér | 1031 |  |  |  | PL2 - Süllyesztett és falon kívüli szerelvények | 0553 | Niloé Step süllyesztett szerelvények | 5 | 5 | db | 3414971836389 | 3414971836396 | 3414971836402 | 3414971900431 | 8538909999 | 47.8 | 239 | 2580 | 1.59 | 20.88 | igen
863194 | LG-863194 | Niloé Step 4-es keret, fehér | 1552 |  |  |  | PL2 - Süllyesztett és falon kívüli szerelvények | 0553 | Niloé Step süllyesztett szerelvények | 5 | 5 | db | 3414971836419 | 3414971836426 | 3414971836433 | 3414971900448 | 8538909999 | 67 | 335 | 3595 | 4.13 | 48.08 | igen
863195 | LG-863195 | Niloé Step 5-ös keret, fehér | 1779 |  |  |  | PL2 - Süllyesztett és falon kívüli szerelvények | 0553 | Niloé Step süllyesztett szerelvények | 5 | 5 | db | 3414971836440 | 3414971836457 | 3414971836464 | 3414971900455 | 8538909999 | 75.6 | 378 | 4128 | 4.13 | 48.08 | igen
863196 | LG-863196 | Niloé Step 1-es keret, IP44, fehér | 2338 |  |  |  | PL2 - Süllyesztett és falon kívüli szerelvények | 0553 | Niloé Step süllyesztett szerelvények | 10 | 10 | db | 3414971836471 | 3414971836488 | 3414971836495 | 3414971900462 | 8538909999 | 49 | 490 | 5429 | 4.13 | 48.08 | igen
863197 | LG-863197 | Niloé Step egyes kiemelődoboz, fehér | 2645 |  |  |  | PL2 - Süllyesztett és falon kívüli szerelvények | 0553 | Niloé Step süllyesztett szerelvények | 10 | 10 | db | 3414971836501 | 3414971836518 | 3414971899346 | 3414971900479 | 8538909999 | 52.7 | 527 | 3790 | 4.57 | 37.13 | igen
863198 | LG-863198 | Niloé Step kettős kiemelődoboz, fehér | 3211 |  |  |  | PL2 - Süllyesztett és falon kívüli szerelvények | 0553 | Niloé Step süllyesztett szerelvények | 5 | 5 | db | 3414971836532 | 3414971836549 | 3414971864122 | 3414971900486 | 8538909999 | 91 | 455 | 3034 | 4.05 | 37.13 | igen
863291 | LG-863291 | Niloé Step 1-es keret, púder rózsaszín | 617 |  |  |  | PL2 - Süllyesztett és falon kívüli szerelvények | 0553 | Niloé Step süllyesztett szerelvények | 10 | 10 | db | 3414971836563 | 3414971836570 | 3414971864139 | 3414971900493 | 8538909999 | 19.5 | 195 | 4300 | 2.07 | 48.08 | igen
863292 | LG-863292 | Niloé Step 2-es keret, púder rózsaszín | 1283 |  |  |  | PL2 - Süllyesztett és falon kívüli szerelvények | 0553 | Niloé Step süllyesztett szerelvények | 10 | 10 | db | 3414971836594 | 3414971836600 | 3414971864146 | 3414971900509 | 8538909999 | 30.5 | 305 | 6500 | 2.07 | 54.26 | igen
863293 | LG-863293 | Niloé Step 3-as keret, púder rózsaszín | 2064 |  |  |  | PL2 - Süllyesztett és falon kívüli szerelvények | 0553 | Niloé Step süllyesztett szerelvények | 5 | 5 | db | 3414971836624 | 3414971836631 | 3414971836648 | 3414971900516 | 8538909999 | 43.6 | 218 | 2580 | 1.59 | 20.88 | igen
863294 | LG-863294 | Niloé Step 4-es keret, púder rózsaszín | 3103 |  |  |  | PL2 - Süllyesztett és falon kívüli szerelvények | 0553 | Niloé Step süllyesztett szerelvények | 5 | 5 | db | 3414971836655 | 3414971836662 | 3414971836679 | 3414971900523 | 8538909999 | 63.8 | 319 | 3590 | 4.13 | 54.26
863295 | LG-863295 | Niloé Step 5-ös keret, púder rózsaszín | 3557 |  |  |  | PL2 - Süllyesztett és falon kívüli szerelvények | 0553 | Niloé Step süllyesztett szerelvények | 5 | 5 | db | 3414971836686 | 3414971836693 | 3414971836709 | 3414971900530 | 8538909999 | 72.8 | 364 | 4040 | 4.13 | 54.26
863300 | LG-863300 | Niloé Step vakfedél, alumínium | 1067 | Készlet erejéig! |  | 863300B | PL2 - Süllyesztett és falon kívüli szerelvények | 0553 | Niloé Step süllyesztett szerelvények | 5 | 5 | db | 3414971836716 | 3414971836723 | 3414971864153 | 3414971900547 | 8538909999 | 43.2 | 216 | 4720 | 2.07 | 54.26
863300B | LG-863300B | Niloé Step vakfedél, alumínium | 1067 |  |  |  | PL2 - Süllyesztett és falon kívüli szerelvények | 0553 | Niloé Step süllyesztett szerelvények | 5 | 5 | db | 3414972871310 | 3414972871327 | 3414972871334 | 3414973026214 | 8538100000 | 47 | 235 | 4610 | 2.07 | 48.08 | igen
863301 | LG-863301 | Niloé Step egypólusú kapcsoló, 10AX, alumínium | 1116 | Készlet erejéig! |  | 863301B | PL2 - Süllyesztett és falon kívüli szerelvények | 0553 | Niloé Step süllyesztett szerelvények | 10 | 10 | db | 3414971836747 | 3414971836754 | 3414971836761 | 3414971900554 | 8536508000 | 47.8 | 478 | 5308 | 4.13 | 54.26
863301B | LG-863301B | Niloé Step egypólusú kapcsoló, 10AX, alumínium | 1116 |  |  |  | PL2 - Süllyesztett és falon kívüli szerelvények | 0553 | Niloé Step süllyesztett szerelvények | 10 | 10 | db | 3414972870023 | 3414972870030 | 3414972870047 | 3414973026221 | 8536508000 | 43.6 | 436 | 4881 | 4.13 | 48.08 | igen
863302 | LG-863302 | Niloé Step kétpólusú kapcsoló, 10AX, alumínium | 2329 | Készlet erejéig! |  | 863302B | PL2 - Süllyesztett és falon kívüli szerelvények | 0553 | Niloé Step süllyesztett szerelvények | 10 | 10 | db | 3414972635424 | 3414972635431 | 3414972635448 | n.a. | 8536508000 | 65.12 | 651.2 | 6700 | 4.13 | 48.08
863302B | LG-863302B | Niloé Step kétpólusú kapcsoló, 10AX, alumínium | 2329 |  |  |  | PL2 - Süllyesztett és falon kívüli szerelvények | 0553 | Niloé Step süllyesztett szerelvények | 10 | 10 | db | 3414972869812 | 3414972869829 | 3414972869836 | 3414973026238 | 8536508000 | 60.3 | 603 | 6650 | 4.13 | 48.08
863303 | LG-863303 | Niloé Step hármas egypólusú kapcsoló, 10AX, alumínium | 2506 | Készlet erejéig! |  | 863303B | PL2 - Süllyesztett és falon kívüli szerelvények | 0553 | Niloé Step süllyesztett szerelvények | 5 | 5 | db | 3414972635578 | 3414972635585 | 3414972637176 | 3414972638494 | 8536508000 | 79.86 | 399.3 | 8282 | 2.07 | 48.08
863303B | LG-863303B | Niloé Step hármas egypólusú kapcsoló, 10AX, alumínium | 2506 |  |  |  | PL2 - Süllyesztett és falon kívüli szerelvények | 0553 | Niloé Step süllyesztett szerelvények | 5 | 5 | db | 3414972870290 | 3414972870306 | 3414972870313 | 3414973026245 | 8536508000 | 76.6 | 383 | 8192 | 2.07 | 48.08
863305 | LG-863305 | Niloé Step csillárkapcsoló, 10AX, alumínium | 1553 | Készlet erejéig! |  | 863305B | PL2 - Süllyesztett és falon kívüli szerelvények | 0553 | Niloé Step süllyesztett szerelvények | 10 | 10 | db | 3414971836778 | 3414971836785 | 3414971836792 | 3414971900561 | 8536508000 | 54.5 | 545 | 5972 | 4.13 | 54.26
863305B | LG-863305B | Niloé Step csillárkapcsoló, 10AX, alumínium | 1553 |  |  |  | PL2 - Süllyesztett és falon kívüli szerelvények | 0553 | Niloé Step süllyesztett szerelvények | 10 | 10 | db | 3414972868327 | 3414972868334 | 3414972868341 | 3414973030099 | 8536508000 | 54.72 | 547.2 | 6169 | 4.13 | 51.6 | igen
863306 | LG-863306 | Niloé Step váltókapcsoló, 10AX, alumínium | 1381 | Készlet erejéig! |  | 863306B | PL2 - Süllyesztett és falon kívüli szerelvények | 0553 | Niloé Step süllyesztett szerelvények | 10 | 10 | db | 3414971836808 | 3414971836815 | 3414971836822 | n.a. | 8536508000 | 48.4 | 484 | 5363 | 4.13 | 48.08
863306B | LG-863306B | Niloé Step váltókapcsoló, 10AX, alumínium | 1381 |  |  |  | PL2 - Süllyesztett és falon kívüli szerelvények | 0553 | Niloé Step süllyesztett szerelvények | 10 | 10 | db | 3414972879439 | 3414972879446 | 3414972879453 | 3414973026252 | 8536508000 | 45.3 | 453 | 5057 | 4.13 | 48.08 | igen
863307 | LG-863307 | Niloé Step keresztkapcsoló, 10AX, alumínium | 3329 | Készlet erejéig! |  | 863307B | PL2 - Süllyesztett és falon kívüli szerelvények | 0553 | Niloé Step süllyesztett szerelvények | 5 | 5 | db | 3414971836839 | 3414971836846 | 3414971864160 | 3414971900585 | 8536508000 | 64.8 | 324 | 7048 | 2.07 | 54.26
863307B | LG-863307B | Niloé Step keresztkapcsoló, 10AX, alumínium | 3329 |  |  |  | PL2 - Süllyesztett és falon kívüli szerelvények | 0553 | Niloé Step süllyesztett szerelvények | 5 | 5 | db | 3414972871556 | 3414972871563 | 3414972871570 | 3414973026269 | 8536508000 | 69 | 345 | 6842 | 2.07 | 48.08 | igen
863308 | LG-863308 | Niloé Step kettős váltókapcsoló, 10AX, alumínium | 2290 | Készlet erejéig! |  | 863308B | PL2 - Süllyesztett és falon kívüli szerelvények | 0553 | Niloé Step süllyesztett szerelvények | 10 | 10 | db | 3414971836860 | 3414971836877 | 3414971836884 | 3414971900592 | 8536508000 | 57.7 | 577 | 5770 | 4.13 | 54.26
863308B | LG-863308B | Niloé Step kettős váltókapcsoló, 10AX, alumínium | 2290 |  |  |  | PL2 - Süllyesztett és falon kívüli szerelvények | 0553 | Niloé Step süllyesztett szerelvények | 10 | 10 | db | 3414972868747 | 3414972868754 | 3414972868761 | 3414973026276 | 8536508000 | 54.8 | 548 | 5994 | 4.13 | 48.08 | igen
863309 | LG-863309 | Niloé Step egypólusú nyomó, 6A, alumínium | 2266 | Készlet erejéig! |  | 863309B | PL2 - Süllyesztett és falon kívüli szerelvények | 0553 | Niloé Step süllyesztett szerelvények | 10 | 10 | db | 3414971836891 | 3414971836907 | 3414971836914 | n.a. | 8536508000 | 47 | 470 | 5224 | 4.13 | 48.08
863309B | LG-863309B | Niloé Step egypólusú nyomó, 6A, alumínium | 2266 |  |  |  | PL2 - Süllyesztett és falon kívüli szerelvények | 0553 | Niloé Step süllyesztett szerelvények | 10 | 10 | db | 3414972871815 | 3414972871822 | 3414972871839 | 3414973026283 | 8536508000 | 44 | 440 | 4920 | 4.13 | 48.08 | igen
863310 | LG-863310 | Niloé Step egypólusú nyomó jelzőfénnyel, csengőjellel, alumínium | 2493 | Készlet erejéig! |  | 863310B | PL2 - Süllyesztett és falon kívüli szerelvények | 0553 | Niloé Step süllyesztett szerelvények | 5 | 5 | db | 3414971836921 | 3414971836938 | 3414971864177 | 3414971900615 | 8536508000 | 50.2 | 251 | 5420 | 2.07 | 54.26
863310B | LG-863310B | Niloé Step egypólusú nyomó jelzőfénnyel, csengőjellel, alumínium | 2493 |  |  |  | PL2 - Süllyesztett és falon kívüli szerelvények | 0553 | Niloé Step süllyesztett szerelvények | 5 | 5 | db | 3414972871938 | 3414972871945 | 3414972871952 | 3414973026290 | 8536508000 | 47.4 | 237 | 5140 | 2.07 | 48.08
863311 | LG-863311 | Niloé Step egypólusú kapcsoló jelzőfénnyel (rugós), 10AX, alumínium | 1773 | Készlet erejéig! |  | 863311B | PL2 - Süllyesztett és falon kívüli szerelvények | 0553 | Niloé Step süllyesztett szerelvények | 5 | 5 | db | 3414971836952 | 3414971836969 | 3414971864184 | 3414971900622 | 8536508000 | 49.6 | 248 | 5360 | 2.07 | 48.08
863311B | LG-863311B | Niloé Step egypólusú kapcsoló jelzőfénnyel (rugós), 10AX, alumínium | 1773 |  |  |  | PL2 - Süllyesztett és falon kívüli szerelvények | 0553 | Niloé Step süllyesztett szerelvények | 5 | 5 | db | 3414972870115 | 3414972870122 | 3414972870139 | 3414973026306 | 8536508000 | 47.2 | 236 | 5120 | 2.07 | 48.08
863312 | LG-863312 | Niloé Step kettős nyomó, 6A, alumínium | 4771 | Készlet erejéig! |  | 863312B | PL2 - Süllyesztett és falon kívüli szerelvények | 0553 | Niloé Step süllyesztett szerelvények | 5 | 5 | db | 3414972110075 | 3414972110082 | 3414972244893 | n.a. | 8536508000 | 55.2 | 276 | 6115 | 2.07 | 54.26
863312B | LG-863312B | Niloé Step kettős nyomó, 6A, alumínium | 4771 |  |  |  | PL2 - Süllyesztett és falon kívüli szerelvények | 0553 | Niloé Step süllyesztett szerelvények | 5 | 5 | db | 3414972868174 | 3414972868181 | 3414972868198 | 3414973030105 | 8536508000 | 55.08 | 275.4 | 6262 | 2.07 | 51.6
863315 | LG-863315 | Niloé Step csillárkapcsoló jelzőfénnyel, 10AX, alumínium | 2608 | Készlet erejéig! |  | 863315B | PL2 - Süllyesztett és falon kívüli szerelvények | 0553 | Niloé Step süllyesztett szerelvények | 5 | 5 | db | 3414971836983 | 3414971836990 | 3414971864191 | 3414971900639 | 8536508000 | 58.2 | 291 | 6348 | 2.07 | 54.26
863315B | LG-863315B | Niloé Step csillárkapcsoló jelzőfénnyel, 10AX, alumínium | 2608 |  |  |  | PL2 - Süllyesztett és falon kívüli szerelvények | 0553 | Niloé Step süllyesztett szerelvények | 5 | 5 | db | 3414972868419 | 3414972868426 | 3414972868433 | 3414973030112 | 8536508000 | 51 | 255 | 6645 | 2.07 | 51.6
863316 | LG-863316 | Niloé Step váltókapcsoló jelzőfénnyel, 10AX, alumínium | 2210 | Készlet erejéig! |  | 863316B | PL2 - Süllyesztett és falon kívüli szerelvények | 0553 | Niloé Step süllyesztett szerelvények | 5 | 5 | db | 3414971837010 | 3414971837027 | 3414971864207 | 3414971900646 | 8536508000 | 51 | 255 | 5634 | 2.07 | 48.08
863316B | LG-863316B | Niloé Step váltókapcsoló jelzőfénnyel, 10AX, alumínium | 2210 |  |  |  | PL2 - Süllyesztett és falon kívüli szerelvények | 0553 | Niloé Step süllyesztett szerelvények | 5 | 5 | db | 3414972879521 | 3414972879538 | 3414972879545 | 3414973026320 | 8536508000 | 48.8 | 244 | 5280 | 2.07 | 48.08
863318 | LG-863318 | Niloé Step kettős váltókapcsoló jelzőfénnyel, alumínium | 3663 | Készlet erejéig! |  | 863318B | PL2 - Süllyesztett és falon kívüli szerelvények | 0553 | Niloé Step süllyesztett szerelvények | 5 | 5 | db | 3414971837041 | 3414971837058 | 3414971864214 | 3414971900653 | 8536508000 | 62.6 | 313 | 6860 | 2.07 | 54.26
863318B | LG-863318B | Niloé Step kettős váltókapcsoló jelzőfénnyel, alumínium | 3663 |  |  |  | PL2 - Süllyesztett és falon kívüli szerelvények | 0553 | Niloé Step süllyesztett szerelvények | 5 | 5 | db | 3414972868839 | 3414972868846 | 3414972868853 | 3414973026337 | 8536508000 | 67 | 335 | 6400 | 2.07 | 48.08
863320 | LG-863320 | Niloé Step 2P+F csatlakozóaljzat (rugós), biztonsági zsaluval, alumínium | 1284 | Készlet erejéig! |  | 863320B | PL2 - Süllyesztett és falon kívüli szerelvények | 0553 | Niloé Step süllyesztett szerelvények | 10 | 10 | db | 3414971837102 | 3414971837119 | 3414971837126 | 3414971900677 | 8536699099 | 61.2 | 612 | 6684 | 4.13 | 54.26 | igen
863320B | LG-863320B | Niloé Step 2P+F csatlakozóaljzat (rugós), biztonsági zsaluval, alumínium | 1284 |  |  |  | PL2 - Süllyesztett és falon kívüli szerelvények | 0553 | Niloé Step süllyesztett szerelvények | 10 | 10 | db | 3414972873406 | 3414972873413 | 3414972873420 | 3414973026351 | 8536699099 | 57.7 | 577 | 6292 | 4.13 | 48.08 | igen
863321 | LG-863321 | Niloé Step 2P+F csatlakozóaljzat (csavaros), alumínium | 1070 | Készlet erejéig! |  | 863321B | PL2 - Süllyesztett és falon kívüli szerelvények | 0553 | Niloé Step süllyesztett szerelvények | 10 | 10 | db | 3414971837133 | 3414971837140 | 3414971837157 | 3414971900684 | 8536699099 | 58.5 | 585 | 6401 | 4.13 | 54.26 | igen
863321B | LG-863321B | Niloé Step 2P+F csatlakozóaljzat (csavaros), alumínium | 1070 |  |  |  | PL2 - Süllyesztett és falon kívüli szerelvények | 0553 | Niloé Step süllyesztett szerelvények | 10 | 10 | db | 3414972873284 | 3414972873291 | 3414972873307 | 3414973030129 | 8536699099 | 57.2 | 572 | 6415 | 4.13 | 51.6 | igen
863322 | LG-863322 | Niloé Step 2x2P+F csatlakozóaljzat (rugós), biztonsági zsaluval, alumínium | 2567 |  |  |  | PL2 - Süllyesztett és falon kívüli szerelvények | 0553 | Niloé Step süllyesztett szerelvények | 5 | 5 | db | 3414972636599 | 3414972637138 | 3414972637145 | 3414972638500 | 8536699099 | 86.2 | 431 | 6079 | 4.13 | 48.08 | igen
863326 | LG-863326 | Niloé Step 2P+F kombinált csatlakozóaljzat + USB-C, (rugós), biztonsági zsaluval, alumínium | 12081 |  |  |  | PL2 - Süllyesztett és falon kívüli szerelvények | 0553 | Niloé Step süllyesztett szerelvények | 1 | 20 | db | 3414972636711 | 3414972636711 | 3414972637206 | 3414972638517 | 8536699099 | 108.9 | 108.9 | 2251 | 0.83 | 22.88 | igen
863329 | LG-863329 | Niloé Step kábelkivezető, IP21, alumínium | 2157 | Készlet erejéig! |  | 863329B | PL2 - Süllyesztett és falon kívüli szerelvények | 0553 | Niloé Step süllyesztett szerelvények | 5 | 5 | db | 3414971837164 | 3414971837171 | 3414971864238 | 3414971900691 | 8538909999 | 41.4 | 207 | 4683 | 2.07 | 54.26 | igen
863329B | LG-863329B | Niloé Step kábelkivezető, IP21, alumínium | 2157 |  |  |  | PL2 - Süllyesztett és falon kívüli szerelvények | 0553 | Niloé Step süllyesztett szerelvények | 5 | 5 | db | 3414972878838 | 3414972878845 | 3414972878852 | 3414973030136 | 8536901000 | 46.19 | 230.95 | 4040 | 2.07 | 51.6
863339 | LG-863339 | Niloé Step 2xUSB-C töltőaljzat 5V 3A 15W, alumínium | 11201 | Készlet erejéig! |  | 863339B | PL2 - Süllyesztett és falon kívüli szerelvények | 0553 | Niloé Step süllyesztett szerelvények | 1 | 12 | db | 3414971837423 | 3414971837423 | 3414971864276 | 3414971900783 | 8504406090 | 119 | 119 | 1756 | 1.01 | 15.2
863339B | LG-863339B | Niloé Step 2xUSB-C töltőaljzat 5V 3A 15W, alumínium | 11201 |  |  |  | PL2 - Süllyesztett és falon kívüli szerelvények | 0553 | Niloé Step süllyesztett szerelvények | 1 | 12 | db | 3414972870832 | 3414972870832 | 3414972870849 | 3414973029734 | 8504406090 | 152 | 152 | 1612 | 0.83 | 15.6
863340 | LG-863340 | Niloé Step 2xUSB-A+C töltőaljzat 5V 3A 15W, alumínium | 9411 | Készlet erejéig! |  | 863340B | PL2 - Süllyesztett és falon kívüli szerelvények | 0553 | Niloé Step süllyesztett szerelvények | 1 | 12 | db | 3414972014144 | 3414972014144 | 3414972015622 | n.a. | 8504406090 | 109 | 109 | 1639 | 1.01 | 15.2
863340B | LG-863340B | Niloé Step 2xUSB-A+C töltőaljzat 5V 3A 15W, alumínium | 9411 |  |  |  | PL2 - Süllyesztett és falon kívüli szerelvények | 0553 | Niloé Step süllyesztett szerelvények | 1 | 12 | db | 3414972870740 | 3414972870740 | 3414972870757 | 3414973029741 | 8504406090 | 100 | 100 | 1600 | 0.83 | 15.6
863341 | LG-863341 | Niloé Step szobatermosztát, 8A, alumínium | 29464 | Készlet erejéig! |  | 863341B | PL2 - Süllyesztett és falon kívüli szerelvények | 0553 | Niloé Step süllyesztett szerelvények | 1 | 20 | db | 3414971837447 | 3414971837447 | 3414971864283 | n.a. | 9032108090 | 100 | 100 | 2282 | 0.55 | 15.2
863341B | LG-863341B | Niloé Step szobatermosztát, 8A, alumínium | 29464 |  |  |  | PL2 - Süllyesztett és falon kívüli szerelvények | 0553 | Niloé Step süllyesztett szerelvények | 1 | 20 | db | 3414972879064 | 3414972879064 | 3414972879071 | 3414973082913 | 9032102090 | 100 | 100 | 2380 | 0.55 | 15.2
863342 | LG-863342 | Niloé Step szobatermosztát padlófűtéshez, 16A, alumínium | 34008 | Készlet erejéig! |  | 863342B | PL2 - Süllyesztett és falon kívüli szerelvények | 0553 | Niloé Step süllyesztett szerelvények | 1 | 20 | db | 3414971837461 | 3414971837461 | 3414971864290 | 3414971900806 | 9032108090 | 272 | 272 | 5840 | 1.08 | 28.2
863342B | LG-863342B | Niloé Step szobatermosztát padlófűtéshez, 16A, alumínium | 34008 |  |  |  | PL2 - Süllyesztett és falon kívüli szerelvények | 0553 | Niloé Step süllyesztett szerelvények | 1 | 20 | db | 3414972878982 | 3414972878982 | 3414972878999 | 3414973082920 | 9032102090 | 154 | 154 | 3480 | 1.08 | 28.2
863343 | LG-863343 | Niloé Step redőnynyomó (3 állású) 6A, mechanikus végállású motor közvetlen vezérléséhez, alumínium | 5886 | Készlet erejéig! |  | 863343B | PL2 - Süllyesztett és falon kívüli szerelvények | 0553 | Niloé Step süllyesztett szerelvények | 5 | 5 | db | 3414971837485 | 3414971837492 | 3414971864306 | 3414971900813 | 8536508000 | 71.2 | 356 | 7520 | 2.07 | 54.26
863343B | LG-863343B | Niloé Step redőnynyomó (3 állású) 6A, mechanikus végállású motor közvetlen vezérléséhez, alumínium | 5886 |  |  |  | PL2 - Süllyesztett és falon kívüli szerelvények | 0553 | Niloé Step süllyesztett szerelvények | 5 | 5 | db | 3414972872201 | 3414972872218 | 3414972872225 | 3414973026412 | 8536508000 | 75 | 375 | 7180 | 2.07 | 48.08
863344 | LG-863344 | Niloé Step redőnykapcsoló (3 állású) 6A, mechanikus végállású motor közvetlen vezérléséhez, alumínium | 7171 | Készlet erejéig! |  | 863344B | PL2 - Süllyesztett és falon kívüli szerelvények | 0553 | Niloé Step süllyesztett szerelvények | 5 | 5 | db | 3414971837515 | 3414971837522 | 3414971864313 | 3414971900820 | 8536508000 | 68.8 | 344 | 7480 | 2.07 | 54.26
863344B | LG-863344B | Niloé Step redőnykapcsoló (3 állású) 6A, mechanikus végállású motor közvetlen vezérléséhez, alumínium | 7171 |  |  |  | PL2 - Süllyesztett és falon kívüli szerelvények | 0553 | Niloé Step süllyesztett szerelvények | 5 | 5 | db | 3414972870382 | 3414972870399 | 3414972870405 | 3414973026429 | 8536508000 | 73 | 365 | 7160 | 2.07 | 48.08
863345 | LG-863345 | Niloé Step fokozatkapcsoló (0, 1, 2, 3), alumínium | 19238 | Készlet erejéig! |  |  | PL2 - Süllyesztett és falon kívüli szerelvények | 0553 | Niloé Step süllyesztett szerelvények | 1 | 20 | db | 3414971837546 | 3414971837546 | 3414971864320 | 3414971900837 | 8536508000 | 116 | 116 | 2720 | 0.68 | 18.55
863346 | LG-863346 | Niloé Step mechanikus hotelkártya-kapcsoló, alumínium | 9090 | Készlet erejéig! |  | 863346B | PL2 - Süllyesztett és falon kívüli szerelvények | 0553 | Niloé Step süllyesztett szerelvények | 3 | 3 | db | 3414971837560 | 3414971837577 | 3414971864337 | 3414971900844 | 8536508000 | 74.667 | 224.001 | 4780 | 2.07 | 54.26
863346B | LG-863346B | Niloé Step mechanikus hotelkártya-kapcsoló, alumínium | 9090 |  |  |  | PL2 - Süllyesztett és falon kívüli szerelvények | 0553 | Niloé Step süllyesztett szerelvények | 3 | 3 | db | 3414972869133 | 3414972869140 | 3414972869157 | 3414973026436 | 8536508000 | 123.66 | 370.98 | 4880 | 2.07 | 48.08
863347 | LG-863347 | Niloé Step elektronikus hotelkártya-kapcsoló, alumínium | 0 | Megszűnt termék! |  |  | PL2 - Süllyesztett és falon kívüli szerelvények | 0553 | Niloé Step süllyesztett szerelvények | 1 | 12 | db | 3414971837591 | 3414971837591 | 3414971864344 | n.a. | 8536508000 | 113 | 113 | 1572 | 1.01 | 15.2
863348A | LG-863348A | Niloé Step mozgásérzékelős (PIR) kapcsoló, 100 W LED, 2 vezetékes, alumínium | 0 | Megszűnt termék! |  | 863348B | PL4 - Épületfelügyeleti megoldások | 0335 | Niloé Step süllyesztett szerelvények | 1 | 12 | db | 3414972396783 | 3414972396783 | 3414972554657 | 3414972589758 | 8536508000 | 109 | 109 | 1537 | 1.01 | 15.2
863348B | LG-863348B | Niloé Step mozgásérzékelős (PIR) kapcsoló, 100 W LED, 2 vezetékes, alumínium | 22664 |  |  |  | PL4 - Épületfelügyeleti megoldások | 0335 | Niloé Step süllyesztett szerelvények | 1 | 12 | db | 3414972930109 | 3414972930109 | 3414972930116 | 3414973029758 | 8536508000 | 142 | 142 | 1600 | 0.83 | 15.6
863349A | LG-863349A | Niloé Step mozgásérzékelős (PIR) kapcsoló, 500 W LED, 3 vezetékes, alumínium | 0 | Megszűnt termék! |  | 863349B | PL4 - Épületfelügyeleti megoldások | 0335 | Niloé Step süllyesztett szerelvények | 1 | 12 | db | 3414972396806 | 3414972396806 | 3414972554664 | n.a. | 8536508000 | 113 | 113 | 1641 | 1.01 | 15.2
863349B | LG-863349B | Niloé Step mozgásérzékelős (PIR) kapcsoló, 500 W LED, 3 vezetékes, alumínium | 22664 |  |  |  | PL4 - Épületfelügyeleti megoldások | 0335 | Niloé Step süllyesztett szerelvények | 1 | 12 | db | 3414972930123 | 3414972930123 | 3414972930130 | 3414973029765 | 8536508000 | 151 | 151 | 1601 | 0.83 | 15.6
863350A | LG-863350A | Niloé Step IP44 mozgásérzékelős kapcsoló 3 - 250 W, 120°, 2-vezetékes, alumínium | 0 | Megszűnt termék! |  | 863350B | PL4 - Épületfelügyeleti megoldások | 0335 | Niloé Step süllyesztett szerelvények | 1 | 20 | db | 3414972396820 | 3414972396820 | 3414972554671 | 3414972589772 | 8536508000 | 112.2 | 112.2 | 2283 | 0.53 | 15.2
863350B | LG-863350B | Niloé Step IP44 mozgásérzékelős kapcsoló 3 - 250 W, 120°, 2-vezetékes, alumínium | 26907 |  |  |  | PL4 - Épületfelügyeleti megoldások | 0335 | Niloé Step süllyesztett szerelvények | 1 | 20 | db | 3414972930147 | 3414972930147 | 3414972930154 | 3414973082937 | 8536508000 | 130 | 130 | 2360 | 0.53 | 15.2
863351 | LG-863351 | Niloé Step akadályvilágító jelzőlámpa mozgásérzékelővel, alumínium | 39795 |  |  |  | PL4 - Épületfelügyeleti megoldások | 0335 | Niloé Step süllyesztett szerelvények | 1 | 20 | db | 3414971837676 | 3414971837676 | 3414971864382 | 3414971900899 | 8536508000 | 103 | 103 | 2460 | 0.83 | 22.88
863352 | LG-863352 | Niloé Step forgatógombos fényerőszabályzó, 300W, alumínium | 30171 | Készlet erejéig! |  | 863352B | PL2 - Süllyesztett és falon kívüli szerelvények | 0553 | Niloé Step süllyesztett szerelvények | 1 | 12 | db | 3414971837690 | 3414971837690 | 3414971864399 | 3414971900905 | 8536508000 | 143 | 143 | 2020 | 1.01 | 15.2
863352B | LG-863352B | Niloé Step forgatógombos fényerőszabályzó, 300W, alumínium | 30171 |  |  |  | PL2 - Süllyesztett és falon kívüli szerelvények | 0553 | Niloé Step süllyesztett szerelvények | 1 | 12 | db | 3414972879699 | 3414972879699 | 3414972879705 | 3414973029772 | 8536508000 | 176 | 176 | 1850 | 0.83 | 15.6
863353A | LG-863353A | Niloé Step nyomógombos fényerőszabályzó 125W, 2 vezetékes, alumínium | 23215 | Készlet erejéig! |  | 863353B | PL2 - Süllyesztett és falon kívüli szerelvények | 0553 | Niloé Step süllyesztett szerelvények | 1 | 20 | db | 3414972448345 | 3414972448345 | 3414972448352 | 3414972541435 | 8536508000 | 95.7 | 95.7 | 2122 | 0.83 | 22.88
863353B | LG-863353B | Niloé Step nyomógombos fényerőszabályzó 125W, 2 vezetékes, alumínium | 23215 |  |  |  | PL2 - Süllyesztett és falon kívüli szerelvények | 0553 | Niloé Step süllyesztett szerelvények | 1 | 20 | db | 3414972930383 | 3414972930383 | 3414972930390 | 3414973082944 | 8536508000 | 91 | 91 | 2380 | 0.83 | 22.88
863355 | LG-863355 | Niloé Step 1xRJ11 csatlakozóaljzat, alumínium | 3567 | Készlet erejéig! |  | 863355B | PL2 - Süllyesztett és falon kívüli szerelvények | 0553 | Niloé Step süllyesztett szerelvények | 5 | 5 | db | 3414971837737 | 3414971837744 | 3414971864412 | 3414971900929 | 8536699099 | 47.8 | 239 | 5400 | 2.07 | 54.26
863355B | LG-863355B | Niloé Step 1xRJ11 csatlakozóaljzat, alumínium | 3567 |  |  |  | PL2 - Süllyesztett és falon kívüli szerelvények | 0553 | Niloé Step süllyesztett szerelvények | 5 | 5 | db | 3414972875745 | 3414972875752 | 3414972875769 | 3414973026443 | 8536699099 | 52 | 260 | 4640 | 2.07 | 48.08
863356 | LG-863356 | Niloé Step RJ45 Cat.6 UTP + 1xRJ11 aljzat, alumínium | 0 | Megszűnt termék! |  | 863356B | PL8 - Hang-, adat- és képátviteli rendszerek | 0442 | Niloé Step süllyesztett szerelvények | 5 | 5 | db | 3414971837768 | 3414971837775 | 3414971864429 | 3414971900936 | 8536699099 | 56.6 | 283 | 6060 | 2.07 | 54.26
863356B | LG-863356B | Niloé Step RJ45 Cat.6 UTP + 1xRJ11 aljzat, alumínium | 6425 |  |  |  | PL8 - Hang-, adat- és képátviteli rendszerek | 0442 | Niloé Step süllyesztett szerelvények | 5 | 5 | db | 3414972875622 | 3414972875639 | 3414972875646 | 3414973026450 | 8536699099 | 61 | 305 | 6180 | 2.07 | 48.08
863357 | LG-863357 | Niloé Step RJ45 Cat.5E FTP aljzat, alumínium | 0 | Megszűnt termék! |  | 863357B | PL8 - Hang-, adat- és képátviteli rendszerek | 0442 | Niloé Step süllyesztett szerelvények | 5 | 5 | db | 3414971837799 | 3414971837805 | 3414971864436 | 3414971900943 | 8536699099 | 54 | 270 | 6040 | 2.07 | 54.26
863357B | LG-863357B | Niloé Step RJ45 Cat.5E FTP aljzat, alumínium | 3240 |  |  |  | PL8 - Hang-, adat- és képátviteli rendszerek | 0442 | Niloé Step süllyesztett szerelvények | 5 | 5 | db | 3414972875868 | 3414972875875 | 3414972875882 | 3414973026467 | 8536699099 | 58 | 290 | 5340 | 2.07 | 48.08
863358 | LG-863358 | Niloé Step 2xRJ45 Cat.5E FTP aljzat, alumínium | 0 | Megszűnt termék! |  | 863358B | PL8 - Hang-, adat- és képátviteli rendszerek | 0442 | Niloé Step süllyesztett szerelvények | 5 | 5 | db | 3414971837829 | 3414971837836 | 3414971864443 | 3414971900950 | 8536699099 | 62 | 310 | 6340 | 2.07 | 54.26
863358B | LG-863358B | Niloé Step 2xRJ45 Cat.5E FTP aljzat, alumínium | 4860 |  |  |  | PL8 - Hang-, adat- és képátviteli rendszerek | 0442 | Niloé Step süllyesztett szerelvények | 5 | 5 | db | 3414972874069 | 3414972874076 | 3414972874083 | 3414973026474 | 8536699099 | 66 | 330 | 6520 | 2.07 | 48.08
863359 | LG-863359 | Niloé Step RJ45 Cat.5E UTP aljzat, alumínium | 0 | Megszűnt termék! |  | 863359B | PL8 - Hang-, adat- és képátviteli rendszerek | 0442 | Niloé Step süllyesztett szerelvények | 5 | 5 | db | 3414971837850 | 3414971837867 | 3414971864450 | 3414971900967 | 8536699099 | 54 | 270 | 5900 | 2.07 | 54.26 | igen
863359B | LG-863359B | Niloé Step RJ45 Cat.5E UTP aljzat, alumínium | 3058 |  |  |  | PL8 - Hang-, adat- és képátviteli rendszerek | 0442 | Niloé Step süllyesztett szerelvények | 5 | 5 | db | 3414972875981 | 3414972875998 | 3414972876001 | 3414973026481 | 8536699099 | 58 | 290 | 5406 | 2.07 | 48.08
863360 | LG-863360 | Niloé Step 2xRJ45 Cat.5E UTP aljzat, alumínium | 0 | Megszűnt termék! |  | 863360B | PL8 - Hang-, adat- és képátviteli rendszerek | 0442 | Niloé Step süllyesztett szerelvények | 5 | 5 | db | 3414971837881 | 3414971837898 | 3414971864467 | 3414971900974 | 8536699099 | 61.2 | 306 | 6653 | 2.07 | 54.26
863360B | LG-863360B | Niloé Step 2xRJ45 Cat.5E UTP aljzat, alumínium | 4587 |  |  |  | PL8 - Hang-, adat- és képátviteli rendszerek | 0442 | Niloé Step süllyesztett szerelvények | 5 | 5 | db | 3414972874182 | 3414972874199 | 3414972874205 | 3414973026498 | 8536699099 | 65 | 325 | 6420 | 2.07 | 48.08
863361 | LG-863361 | Niloé Step RJ45 Cat.6 FTP aljzat, alumínium | 0 | Megszűnt termék! |  | 863361B | PL8 - Hang-, adat- és képátviteli rendszerek | 0442 | Niloé Step süllyesztett szerelvények | 5 | 5 | db | 3414971837911 | 3414971837928 | 3414971864474 | n.a. | 8536699099 | 59.62 | 298.1 | 6040 | 2.07 | 54.26
863361B | LG-863361B | Niloé Step RJ45 Cat.6 FTP aljzat, alumínium | 5985 |  |  |  | PL8 - Hang-, adat- és képátviteli rendszerek | 0442 | Niloé Step süllyesztett szerelvények | 5 | 5 | db | 3414972876100 | 3414972876117 | 3414972876124 | 3414973026504 | 8536699099 | 58 | 290 | 5340 | 2.07 | 48.08
863362 | LG-863362 | Niloé Step 2xRJ45 Cat.6 FTP aljzat, alumínium | 0 | Megszűnt termék! |  | 863362B | PL8 - Hang-, adat- és képátviteli rendszerek | 0442 | Niloé Step süllyesztett szerelvények | 5 | 5 | db | 3414971837942 | 3414971837959 | 3414971864481 | n.a. | 8536699099 | 68.64 | 343.2 | 6340 | 2.07 | 54.26
863362B | LG-863362B | Niloé Step 2xRJ45 Cat.6 FTP aljzat, alumínium | 8481 |  |  |  | PL8 - Hang-, adat- és képátviteli rendszerek | 0442 | Niloé Step süllyesztett szerelvények | 5 | 5 | db | 3414972874304 | 3414972874311 | 3414972874328 | 3414973026511 | 8536699099 | 70 | 350 | 7420 | 2.07 | 48.08
863363 | LG-863363 | Niloé Step RJ45 Cat.6 UTP aljzat, alumínium | 0 | Megszűnt termék! |  | 863363B | PL8 - Hang-, adat- és képátviteli rendszerek | 0442 | Niloé Step süllyesztett szerelvények | 5 | 5 | db | 3414971837973 | 3414971837980 | 3414971864498 | 3414971901001 | 8536699099 | 53.6 | 268 | 6040 | 2.07 | 54.26 | igen
863363B | LG-863363B | Niloé Step RJ45 Cat.6 UTP aljzat, alumínium | 5985 |  |  |  | PL8 - Hang-, adat- és képátviteli rendszerek | 0442 | Niloé Step süllyesztett szerelvények | 5 | 5 | db | 3414972876377 | 3414972876384 | 3414972876391 | 3414973026528 | 8536699099 | 58 | 290 | 5280 | 2.07 | 48.08
863364 | LG-863364 | Niloé Step 2xRJ45 Cat.6 UTP aljzat, alumínium | 0 | Megszűnt termék! |  | 863364B | PL8 - Hang-, adat- és képátviteli rendszerek | 0442 | Niloé Step süllyesztett szerelvények | 5 | 5 | db | 3414971838000 | 3414971838017 | 3414971864504 | 3414971901018 | 8536699099 | 61.8 | 309 | 6180 | 2.07 | 54.26
863364B | LG-863364B | Niloé Step 2xRJ45 Cat.6 UTP aljzat, alumínium | 8481 |  |  |  | PL8 - Hang-, adat- és képátviteli rendszerek | 0442 | Niloé Step süllyesztett szerelvények | 5 | 5 | db | 3414972874632 | 3414972874649 | 3414972874656 | 3414973026535 | 8536699099 | 66 | 330 | 6460 | 2.07 | 48.08
863365 | LG-863365 | Niloé Step RJ45 Cat.6 STP aljzat, alumínium | 0 | Megszűnt termék! |  | 863365B | PL8 - Hang-, adat- és képátviteli rendszerek | 0442 | Niloé Step süllyesztett szerelvények | 5 | 5 | db | 3414971838031 | 3414971838048 | 3414971864511 | 3414971901025 | 8536699099 | 77.4 | 387 | 8330 | 2.07 | 54.26
863365B | LG-863365B | Niloé Step RJ45 Cat.6 STP aljzat, alumínium | 5985 |  |  |  | PL8 - Hang-, adat- és képátviteli rendszerek | 0442 | Niloé Step süllyesztett szerelvények | 5 | 5 | db | 3414972876254 | 3414972876261 | 3414972876278 | 3414973026542 | 8536699099 | 81 | 405 | 7640 | 2.07 | 48.08
863366 | LG-863366 | Niloé Step 2xRJ45 Cat.6 STP aljzat, alumínium | 0 | Megszűnt termék! |  | 863366B | PL8 - Hang-, adat- és képátviteli rendszerek | 0442 | Niloé Step süllyesztett szerelvények | 5 | 5 | db | 3414971838062 | 3414971838079 | 3414971864528 | 3414971901032 | 8536699099 | 108.8 | 544 | 11469 | 2.07 | 54.26
863366B | LG-863366B | Niloé Step 2xRJ45 Cat.6 STP aljzat, alumínium | 8481 |  |  |  | PL8 - Hang-, adat- és képátviteli rendszerek | 0442 | Niloé Step süllyesztett szerelvények | 5 | 5 | db | 3414972874458 | 3414972874465 | 3414972874472 | 3414973026559 | 8536699099 | 113 | 565 | 11140 | 2.07 | 48.08
863367 | LG-863367 | Niloé Step RJ45 Cat.6A UTP aljzat, alumínium | 0 | Megszűnt termék! |  | 863367B | PL8 - Hang-, adat- és képátviteli rendszerek | 0442 | Niloé Step süllyesztett szerelvények | 5 | 5 | db | 3414971838093 | 3414971838109 | 3414971864535 | 3414971901049 | 8536699099 | 69 | 345 | 6900 | 2.07 | 54.26 | igen
863367B | LG-863367B | Niloé Step RJ45 Cat.6A UTP aljzat, alumínium | 6106 |  |  |  | PL8 - Hang-, adat- és képátviteli rendszerek | 0442 | Niloé Step süllyesztett szerelvények | 5 | 5 | db | 3414972876766 | 3414972876773 | 3414972876780 | 3414973026566 | 8536699099 | 73 | 365 | 6960 | 2.07 | 48.08
863368 | LG-863368 | Niloé Step 2xRJ45 Cat.6A UTP aljzat, alumínium | 0 | Megszűnt termék! |  | 863368B | PL8 - Hang-, adat- és képátviteli rendszerek | 0442 | Niloé Step süllyesztett szerelvények | 5 | 5 | db | 3414971838123 | 3414971838130 | 3414971864542 | 3414971901056 | 8536699099 | 91 | 455 | 9100 | 2.07 | 54.26
863368B | LG-863368B | Niloé Step 2xRJ45 Cat.6A UTP aljzat, alumínium | 8632 |  |  |  | PL8 - Hang-, adat- és képátviteli rendszerek | 0442 | Niloé Step süllyesztett szerelvények | 5 | 5 | db | 3414972874939 | 3414972874946 | 3414972874953 | 3414973026573 | 8536699099 | 95 | 475 | 9360 | 2.07 | 48.08
863369 | LG-863369 | Niloé Step RJ45 Cat.6A STP aljzat, alumínium | 0 | Megszűnt termék! |  | 863369B | PL8 - Hang-, adat- és képátviteli rendszerek | 0442 | Niloé Step süllyesztett szerelvények | 5 | 5 | db | 3414971838154 | 3414971838161 | 3414971864559 | 3414971901063 | 8536699099 | 77.4 | 387 | 7740 | 2.07 | 54.26
863369B | LG-863369B | Niloé Step RJ45 Cat.6A STP aljzat, alumínium | 6188 |  |  |  | PL8 - Hang-, adat- és képátviteli rendszerek | 0442 | Niloé Step süllyesztett szerelvények | 5 | 5 | db | 3414972876612 | 3414972876629 | 3414972876636 | 3414973026580 | 8536699099 | 81 | 405 | 7640 | 2.07 | 48.08
863370 | LG-863370 | Niloé Step 2xRJ45 Cat.6A STP aljzat, alumínium | 0 | Megszűnt termék! |  | 863370B | PL8 - Hang-, adat- és képátviteli rendszerek | 0442 | Niloé Step süllyesztett szerelvények | 5 | 5 | db | 3414971838185 | 3414971838192 | 3414971864566 | 3414971901070 | 8536699099 | 109.8 | 549 | 11380 | 2.07 | 54.26
863370B | LG-863370B | Niloé Step 2xRJ45 Cat.6A STP aljzat, alumínium | 9338 |  |  |  | PL8 - Hang-, adat- és képátviteli rendszerek | 0442 | Niloé Step süllyesztett szerelvények | 5 | 5 | db | 3414972874786 | 3414972874793 | 3414972874809 | 3414973026597 | 8536699099 | 114 | 570 | 11100 | 2.07 | 48.08
863371 | LG-863371 | Niloé Step SC/APC optikai aljzat, alumínium | 0 | Megszűnt termék! |  | 863371B | PL8 - Hang-, adat- és képátviteli rendszerek | 0444 | Niloé Step süllyesztett szerelvények | 5 | 5 | db | 3414971838215 | 3414971838222 | 3414971838239 | 3414971901087 | 8536700099 | 52.4 | 262 | 2910 | 1.62 | 24.44
863371B | LG-863371B | Niloé Step SC/APC optikai aljzat, alumínium | 8353 |  |  |  | PL8 - Hang-, adat- és képátviteli rendszerek | 0444 | Niloé Step süllyesztett szerelvények | 5 | 5 | db | 3414972875417 | 3414972875424 | 3414972875431 | 3414973082951 | 8536699099 | 49.6 | 248 | 2980 | 1.62 | 24.44
863372 | LG-863372 | Niloé Step TV átmenő aljzat (14 dB), alumínium | 2173 | Készlet erejéig! |  |  | PL2 - Süllyesztett és falon kívüli szerelvények | 0553 | Niloé Step süllyesztett szerelvények | 5 | 5 | db | 3414971838246 | 3414971838253 | 3414971864573 | 3414971901094 | 8536699099 | 74.6 | 373 | 7720 | 2.07 | 54.26
863373 | LG-863373 | Niloé Step TV végzáró aljzat (10 dB), alumínium | 2173 | Készlet erejéig! |  | 863373B | PL2 - Süllyesztett és falon kívüli szerelvények | 0553 | Niloé Step süllyesztett szerelvények | 5 | 5 | db | 3414971838277 | 3414971838284 | 3414971864580 | 3414971901100 | 8536699099 | 74.4 | 372 | 7963 | 2.07 | 54.26
863373B | LG-863373B | Niloé Step TV végzáró aljzat (10 dB), alumínium | 2173 |  |  |  | PL2 - Süllyesztett és falon kívüli szerelvények | 0553 | Niloé Step süllyesztett szerelvények | 5 | 5 | db | 3414972877459 | 3414972877466 | 3414972877473 | 3414973026603 | 8536699099 | 78 | 390 | 7360 | 2.07 | 48.08
863374 | LG-863374 | Niloé Step TV csillagpontos aljzat, végzáró (1,5 dB), alumínium | 2779 | Készlet erejéig! |  | 863374B | PL2 - Süllyesztett és falon kívüli szerelvények | 0553 | Niloé Step süllyesztett szerelvények | 5 | 5 | db | 3414971838307 | 3414971838314 | 3414971864597 | 3414971901117 | 8536699099 | 75.2 | 376 | 7720 | 2.07 | 54.26
863374B | LG-863374B | Niloé Step TV csillagpontos aljzat, végzáró (1,5 dB), alumínium | 2779 |  |  |  | PL2 - Süllyesztett és falon kívüli szerelvények | 0553 | Niloé Step süllyesztett szerelvények | 5 | 5 | db | 3414972877008 | 3414972877015 | 3414972877022 | 3414973026610 | 8536699099 | 79 | 395 | 7280 | 2.07 | 48.08
863375 | LG-863375 | Niloé Step TV végzáró aljzat "F" típus (1,5 dB), alumínium | 2779 | Készlet erejéig! |  | 863375B | PL2 - Süllyesztett és falon kívüli szerelvények | 0553 | Niloé Step süllyesztett szerelvények | 5 | 5 | db | 3414971838338 | 3414971838345 | 3414971864603 | 3414971901124 | 8536699099 | 77.6 | 388 | 8160 | 2.07 | 54.26
863375B | LG-863375B | Niloé Step TV végzáró aljzat "F" típus (1,5 dB), alumínium | 2779 |  |  |  | PL2 - Süllyesztett és falon kívüli szerelvények | 0553 | Niloé Step süllyesztett szerelvények | 5 | 5 | db | 3414972877213 | 3414972877220 | 3414972877237 | 3414973026627 | 8536699099 | 82 | 410 | 8720 | 2.07 | 48.08
863376 | LG-863376 | Niloé Step kettős TV aljzat, "F" típus, végzáró (1,5 dB), alumínium | 5559 | Készlet erejéig! |  | 863376B | PL2 - Süllyesztett és falon kívüli szerelvények | 0553 | Niloé Step süllyesztett szerelvények | 5 | 5 | db | 3414971838369 | 3414971838376 | 3414971864610 | 3414971901131 | 8536699099 | 117.7 | 588.5 | 9800 | 2.07 | 54.26
863376B | LG-863376B | Niloé Step kettős TV aljzat, "F" típus, végzáró (1,5 dB), alumínium | 5559 |  |  |  | PL2 - Süllyesztett és falon kívüli szerelvények | 0553 | Niloé Step süllyesztett szerelvények | 5 | 5 | db | 3414972875059 | 3414972875066 | 3414972875073 | 3414973026634 | 8536699099 | 111 | 555 | 11020 | 2.07 | 48.08
863377 | LG-863377 | Niloé Step "F" típusú TV aljzat + RJ45 Cat. 6 UTP aljzat, alumínium | 0 | Megszűnt termék! |  | 863377B | PL8 - Hang-, adat- és képátviteli rendszerek | 0442 | Niloé Step süllyesztett szerelvények | 5 | 5 | db | 3414971838390 | 3414971838406 | 3414971864627 | 3414971901148 | 8536699099 | 95.6 | 478 | 8480 | 2.07 | 54.26
863377B | LG-863377B | Niloé Step "F" típusú TV aljzat + RJ45 Cat. 6 UTP aljzat, alumínium | 7961 |  |  |  | PL8 - Hang-, adat- és képátviteli rendszerek | 0442 | Niloé Step süllyesztett szerelvények | 5 | 5 | db | 3414972877060 | 3414972877077 | 3414972877084 | 3414973026641 | 8536699099 | 100 | 500 | 8340 | 2.07 | 48.08
863378 | LG-863378 | Niloé Step TV-R-SAT átmenő aljzat (14 dB), alumínium | 9426 | Készlet erejéig! |  | 863378B | PL2 - Süllyesztett és falon kívüli szerelvények | 0553 | Niloé Step süllyesztett szerelvények | 5 | 5 | db | 3414971838420 | 3414971838437 | 3414971864634 | 3414971901155 | 8536699099 | 109.4 | 547 | 10940 | 2.07 | 54.26
863378B | LG-863378B | Niloé Step TV-R-SAT átmenő aljzat (14 dB), alumínium | 9426 |  |  |  | PL2 - Süllyesztett és falon kívüli szerelvények | 0553 | Niloé Step süllyesztett szerelvények | 5 | 5 | db | 3414972877930 | 3414972877947 | 3414972877954 | 3414973026658 | 8536699099 | 113 | 565 | 11400 | 2.07 | 48.08
863379 | LG-863379 | Niloé Step TV-R-SAT végzáró aljzat (10 dB), alumínium | 9426 | Készlet erejéig! |  | 863379B | PL2 - Süllyesztett és falon kívüli szerelvények | 0553 | Niloé Step süllyesztett szerelvények | 5 | 5 | db | 3414971838451 | 3414971838468 | 3414971864641 | 3414971901162 | 8536699099 | 108.8 | 544 | 10880 | 2.07 | 54.26
863379B | LG-863379B | Niloé Step TV-R-SAT végzáró aljzat (10 dB), alumínium | 9426 |  |  |  | PL2 - Süllyesztett és falon kívüli szerelvények | 0553 | Niloé Step süllyesztett szerelvények | 5 | 5 | db | 3414972878173 | 3414972878180 | 3414972878197 | 3414973026665 | 8536699099 | 113 | 565 | 11200 | 2.07 | 48.08
863380 | LG-863380 | Niloé Step TV-R-SAT csillagpontos aljzat (1,5 dB), alumínium | 9426 | Készlet erejéig! |  | 863380B | PL2 - Süllyesztett és falon kívüli szerelvények | 0553 | Niloé Step süllyesztett szerelvények | 5 | 5 | db | 3414971838482 | 3414971838499 | 3414971864658 | 3414971901179 | 8536699099 | 108.4 | 542 | 11402 | 2.07 | 54.26
863380B | LG-863380B | Niloé Step TV-R-SAT csillagpontos aljzat (1,5 dB), alumínium | 9426 |  |  |  | PL2 - Süllyesztett és falon kívüli szerelvények | 0553 | Niloé Step süllyesztett szerelvények | 5 | 5 | db | 3414972877695 | 3414972877701 | 3414972877718 | 3414973026672 | 8536699099 | 112 | 560 | 11160 | 2.07 | 48.08
863382 | LG-863382 | Niloé Step TV-R-SAT-SAT csillagpontos aljzat (1,5 dB), alumínium | 10685 | Készlet erejéig! |  | 863382B | PL2 - Süllyesztett és falon kívüli szerelvények | 0553 | Niloé Step süllyesztett szerelvények | 5 | 5 | db | 3414971838543 | 3414971838550 | 3414971864665 | 3414971901186 | 8536699099 | 111.2 | 556 | 11661 | 2.07 | 54.26
863382B | LG-863382B | Niloé Step TV-R-SAT-SAT csillagpontos aljzat (1,5 dB), alumínium | 10685 |  |  |  | PL2 - Süllyesztett és falon kívüli szerelvények | 0553 | Niloé Step süllyesztett szerelvények | 5 | 5 | db | 3414972878296 | 3414972878302 | 3414972878319 | 3414973026689 | 8536699099 | 115 | 575 | 11500 | 2.07 | 48.08
863383 | LG-863383 | Niloé Step TV-SAT csillagpontos aljzat (1,5 dB), alumínium | 7720 | Készlet erejéig! |  | 863383B | PL2 - Süllyesztett és falon kívüli szerelvények | 0553 | Niloé Step süllyesztett szerelvények | 5 | 5 | db | 3414971838574 | 3414971838581 | 3414971864672 | 3414971901193 | 8536699099 | 107.4 | 537 | 10740 | 2.07 | 54.26
863383B | LG-863383B | Niloé Step TV-SAT csillagpontos aljzat (1,5 dB), alumínium | 7720 |  |  |  | PL2 - Süllyesztett és falon kívüli szerelvények | 0553 | Niloé Step süllyesztett szerelvények | 5 | 5 | db | 3414972878449 | 3414972878456 | 3414972878463 | 3414973026696 | 8536699099 | 111 | 555 | 10980 | 2.07 | 48.08
863384 | LG-863384 | Niloé Step TV-R-SAT burkolat, alumínium | 885 |  |  |  | PL2 - Süllyesztett és falon kívüli szerelvények | 0553 | Niloé Step süllyesztett szerelvények | 5 | 5 | db | 3414971838604 | 3414971838611 | 3414971864689 | 3414971901209 | 8538909999 | 16.4 | 82 | 1384 | 1.01 | 15.2
863385 | LG-863385 | Niloé Step hangszóró aljzat, alumínium | 6135 | Készlet erejéig! |  | 863385B | PL2 - Süllyesztett és falon kívüli szerelvények | 0553 | Niloé Step süllyesztett szerelvények | 5 | 5 | db | 3414971838635 | 3414971838642 | 3414971864696 | 3414971901216 | 8536699099 | 52.2 | 261 | 5620 | 2.07 | 54.26
863385B | LG-863385B | Niloé Step hangszóró aljzat, alumínium | 6135 |  |  |  | PL2 - Süllyesztett és falon kívüli szerelvények | 0553 | Niloé Step süllyesztett szerelvények | 5 | 5 | db | 3414972875172 | 3414972875189 | 3414972875196 | 3414973026702 | 8536699099 | 56 | 280 | 5340 | 2.07 | 48.08
863386 | LG-863386 | Niloé Step kettős hangszóró aljzat, alumínium | 8729 | Készlet erejéig! |  | 863386B | PL2 - Süllyesztett és falon kívüli szerelvények | 0553 | Niloé Step süllyesztett szerelvények | 5 | 5 | db | 3414971838666 | 3414971838673 | 3414971864702 | n.a. | 8536699099 | 60.2 | 301 | 6020 | 2.07 | 54.26
863386B | LG-863386B | Niloé Step kettős hangszóró aljzat, alumínium | 8729 |  |  |  | PL2 - Süllyesztett és falon kívüli szerelvények | 0553 | Niloé Step süllyesztett szerelvények | 5 | 5 | db | 3414972873857 | 3414972873864 | 3414972873871 | 3414973026719 | 8536699099 | 75.2 | 376 | 6420 | 2.07 | 48.08
863387 | LG-863387 | Niloé Step keystone adapter, alumínium | 4091 | Készlet erejéig! |  | 863387B | PL2 - Süllyesztett és falon kívüli szerelvények | 0553 | Niloé Step süllyesztett szerelvények | 5 | 5 | db | 3414971838697 | 3414971838703 | 3414971864719 | n.a. | 8538909999 | 43.4 | 217 | 4893 | 2.07 | 54.26
863387B | LG-863387B | Niloé Step keystone adapter, alumínium | 4091 |  |  |  | PL2 - Süllyesztett és falon kívüli szerelvények | 0553 | Niloé Step süllyesztett szerelvények | 5 | 5 | db | 3414972868020 | 3414972868037 | 3414972868044 | 3414973026726 | 8536699099 | 47 | 235 | 4780 | 2.07 | 48.08
863388 | LG-863388 | Niloé Step systimax adapter, alumínium | 4091 | Készlet erejéig! |  |  | PL2 - Süllyesztett és falon kívüli szerelvények | 0553 | Niloé Step süllyesztett szerelvények | 5 | 5 | db | 3414971838727 | 3414971838734 | 3414971864726 | n.a. | 8538909999 | 50.38 | 251.9 | 5099 | 2.07 | 54.26
863389 | LG-863389 | Niloé Step adapter Program Mosaic-hoz, alumínium | 1636 | Készlet erejéig! |  | 863389B | PL2 - Süllyesztett és falon kívüli szerelvények | 0553 | Niloé Step süllyesztett szerelvények | 5 | 5 | db | 3414971838758 | 3414971838765 | 3414971864733 | 3414971901254 | 8538909999 | 34.2 | 171 | 3928 | 2.07 | 54.26
863389B | LG-863389B | Niloé Step adapter Program Mosaic-hoz, alumínium | 1636 |  |  |  | PL2 - Süllyesztett és falon kívüli szerelvények | 0553 | Niloé Step süllyesztett szerelvények | 5 | 5 | db | 3414972868983 | 3414972868990 | 3414972869003 | 3414973026733 | 8536699099 | 38 | 190 | 3660 | 2.07 | 48.08
863391 | LG-863391 | Niloé Step 1-es keret, alumínium | 617 |  |  |  | PL2 - Süllyesztett és falon kívüli szerelvények | 0553 | Niloé Step süllyesztett szerelvények | 10 | 10 | db | 3414971838789 | 3414971838796 | 3414971864740 | 3414971901261 | 8538909999 | 20.8 | 208 | 4590 | 2.07 | 54.26 | igen
863392 | LG-863392 | Niloé Step 2-es keret, alumínium | 1283 |  |  |  | PL2 - Süllyesztett és falon kívüli szerelvények | 0553 | Niloé Step süllyesztett szerelvények | 10 | 10 | db | 3414971838819 | 3414971838826 | 3414971864757 | 3414971901278 | 8538909999 | 31.3 | 313 | 6677 | 2.07 | 54.26 | igen
863393 | LG-863393 | Niloé Step 3-as keret, alumínium | 2064 |  |  |  | PL2 - Süllyesztett és falon kívüli szerelvények | 0553 | Niloé Step süllyesztett szerelvények | 5 | 5 | db | 3414971838840 | 3414971838857 | 3414971838864 | 3414971901285 | 8538909999 | 48 | 240 | 2688 | 1.59 | 20.88 | igen
863394 | LG-863394 | Niloé Step 4-es keret, alumínium | 3103 |  |  |  | PL2 - Süllyesztett és falon kívüli szerelvények | 0553 | Niloé Step süllyesztett szerelvények | 5 | 5 | db | 3414971838871 | 3414971838888 | 3414971838895 | 3414971901292 | 8538909999 | 71 | 355 | 3825 | 4.13 | 54.26 | igen
863395 | LG-863395 | Niloé Step 5-ös keret, alumínium | 3557 |  |  |  | PL2 - Süllyesztett és falon kívüli szerelvények | 0553 | Niloé Step süllyesztett szerelvények | 5 | 5 | db | 3414971838901 | 3414971838918 | 3414971838925 | 3414971901308 | 8538909999 | 76 | 380 | 4324 | 4.13 | 54.26 | igen
863396 | LG-863396 | Niloé Step 1-es keret, IP44, alumínium | 4677 |  |  |  | PL2 - Süllyesztett és falon kívüli szerelvények | 0553 | Niloé Step süllyesztett szerelvények | 5 | 5 | db | 3414971838932 | 3414971838949 | 3414971864764 | 3414971901315 | 8538909999 | 50.2 | 251 | 5582 | 2.07 | 48.08
863397 | LG-863397 | Niloé Step egyes kiemelődoboz, alumínium | 3174 |  |  |  | PL2 - Süllyesztett és falon kívüli szerelvények | 0553 | Niloé Step süllyesztett szerelvények | 4 | 4 | db | 3414971838963 | 3414971838970 | 3414971838987 | 3414971901322 | 8538909999 | 57 | 228 | 2651 | 1.68 | 24.44
863398 | LG-863398 | Niloé Step kettős kiemelődoboz, alumínium | 3853 |  |  |  | PL2 - Süllyesztett és falon kívüli szerelvények | 0553 | Niloé Step süllyesztett szerelvények | 5 | 5 | db | 3414971838994 | 3414971839007 | 3414971864771 | 3414971901339 | 8538909999 | 93 | 465 | 3153 | 4.05 | 37.13
863491 | LG-863491 | Niloé Step 1-es keret, grafit szürke | 617 |  |  |  | PL2 - Süllyesztett és falon kívüli szerelvények | 0553 | Niloé Step süllyesztett szerelvények | 10 | 10 | db | 3414971841062 | 3414971841079 | 3414971865372 | 3414971902060 | 8538909999 | 19.8 | 198 | 4420 | 2.07 | 48.08 | igen
863492 | LG-863492 | Niloé Step 2-es keret, grafit szürke | 1283 |  |  |  | PL2 - Süllyesztett és falon kívüli szerelvények | 0553 | Niloé Step süllyesztett szerelvények | 10 | 10 | db | 3414971841093 | 3414971841109 | 3414971865389 | 3414971902077 | 8538909999 | 29.9 | 299 | 6380 | 2.07 | 48.08 | igen
863493 | LG-863493 | Niloé Step 3-as keret, grafit szürke | 2064 |  |  |  | PL2 - Süllyesztett és falon kívüli szerelvények | 0553 | Niloé Step süllyesztett szerelvények | 5 | 5 | db | 3414971841123 | 3414971841130 | 3414971841147 | 3414971902084 | 8538909999 | 45.6 | 228 | 2614 | 1.59 | 20.88 | igen
863494 | LG-863494 | Niloé Step 4-es keret, grafit szürke | 3103 |  |  |  | PL2 - Süllyesztett és falon kívüli szerelvények | 0553 | Niloé Step süllyesztett szerelvények | 5 | 5 | db | 3414971841154 | 3414971841161 | 3414971841178 | 3414971902091 | 8538909999 | 64.4 | 322 | 3781 | 4.13 | 54.26 | igen
863495 | LG-863495 | Niloé Step 5-ös keret, grafit szürke | 3557 |  |  |  | PL2 - Süllyesztett és falon kívüli szerelvények | 0553 | Niloé Step süllyesztett szerelvények | 5 | 5 | db | 3414971841185 | 3414971841192 | 3414971841208 | 3414971902107 | 8538909999 | 73.6 | 368 | 4036 | 4.13 | 48.08 | igen
863496 | LG-863496 | Niloé Step 1-es keret, IP44, grafit szürke | 4677 |  |  |  | PL2 - Süllyesztett és falon kívüli szerelvények | 0553 | Niloé Step süllyesztett szerelvények | 5 | 5 | db | 3414971841215 | 3414971841222 | 3414971865396 | 3414971902114 | 8538909999 | 50.8 | 254 | 5621 | 2.07 | 48.08 | igen
863500 | LG-863500 | Niloé Step vakfedél, fekete | 1067 | Készlet erejéig! |  | 863500B | PL2 - Süllyesztett és falon kívüli szerelvények | 0553 | Niloé Step süllyesztett szerelvények | 5 | 5 | db | 3414971841307 | 3414971841314 | 3414971865419 | 3414971902145 | 8538909999 | 41.8 | 209 | 4720 | 2.07 | 54.26
863500B | LG-863500B | Niloé Step vakfedél, fekete | 1067 |  |  |  | PL2 - Süllyesztett és falon kívüli szerelvények | 0553 | Niloé Step süllyesztett szerelvények | 5 | 5 | db | 3414972871402 | 3414972871419 | 3414972871426 | 3414973027259 | 8538100000 | 46 | 230 | 4547 | 2.07 | 48.08 | igen
863501 | LG-863501 | Niloé Step egypólusú kapcsoló, 10AX, fekete | 1116 | Készlet erejéig! |  | 863501B | PL2 - Süllyesztett és falon kívüli szerelvények | 0553 | Niloé Step süllyesztett szerelvények | 10 | 10 | db | 3414971841338 | 3414971841345 | 3414971841352 | 3414971902152 | 8536508000 | 47.5 | 475 | 5298 | 4.13 | 54.26
863501B | LG-863501B | Niloé Step egypólusú kapcsoló, 10AX, fekete | 1116 |  |  |  | PL2 - Süllyesztett és falon kívüli szerelvények | 0553 | Niloé Step süllyesztett szerelvények | 10 | 10 | db | 3414972870238 | 3414972870245 | 3414972870252 | 3414973030198 | 8536508000 | 44.9 | 449 | 5323 | 4.13 | 51.6 | igen
863502 | LG-863502 | Niloé Step kétpólusú kapcsoló, 10AX, fekete | 2329 | Készlet erejéig! |  | 863502B | PL2 - Süllyesztett és falon kívüli szerelvények | 0553 | Niloé Step süllyesztett szerelvények | 10 | 10 | db | 3414972635486 | 3414972635493 | 3414972635509 | n.a. | 8536508000 | 65.12 | 651.2 | 6700 | 4.13 | 48.08
863502B | LG-863502B | Niloé Step kétpólusú kapcsoló, 10AX, fekete | 2329 |  |  |  | PL2 - Süllyesztett és falon kívüli szerelvények | 0553 | Niloé Step süllyesztett szerelvények | 10 | 10 | db | 3414972869874 | 3414972869881 | 3414972869898 | 3414973027266 | 8536508000 | 60.2 | 602 | 6420 | 4.13 | 48.08
863503 | LG-863503 | Niloé Step hármas egypólusú kapcsoló, 10AX, fekete | 2506 | Készlet erejéig! |  | 863503B | PL2 - Süllyesztett és falon kívüli szerelvények | 0553 | Niloé Step süllyesztett szerelvények | 5 | 5 | db | 3414972635608 | 3414972635615 | 3414972637183 | 3414972638531 | 8536508000 | 72.6 | 363 | 8140 | 2.07 | 48.08
863503B | LG-863503B | Niloé Step hármas egypólusú kapcsoló, 10AX, fekete | 2506 |  |  |  | PL2 - Süllyesztett és falon kívüli szerelvények | 0553 | Niloé Step süllyesztett szerelvények | 5 | 5 | db | 3414972870320 | 3414972870337 | 3414972870344 | 3414973027273 | 8536508000 | 76.2 | 381 | 8144 | 2.07 | 48.08
863505 | LG-863505 | Niloé Step csillárkapcsoló, 10AX, fekete | 1553 | Készlet erejéig! |  | 863505B | PL2 - Süllyesztett és falon kívüli szerelvények | 0553 | Niloé Step süllyesztett szerelvények | 10 | 10 | db | 3414971841369 | 3414971841376 | 3414971841383 | 3414971902169 | 8536508000 | 53.8 | 538 | 5934 | 4.13 | 54.26
863505B | LG-863505B | Niloé Step csillárkapcsoló, 10AX, fekete | 1553 |  |  |  | PL2 - Süllyesztett és falon kívüli szerelvények | 0553 | Niloé Step süllyesztett szerelvények | 10 | 10 | db | 3414972868532 | 3414972868549 | 3414972868556 | 3414973030204 | 8536508000 | 53.1 | 531 | 6131 | 4.13 | 51.6 | igen
863506 | LG-863506 | Niloé Step váltókapcsoló, 10AX, fekete | 1381 | Készlet erejéig! |  | 863506B | PL2 - Süllyesztett és falon kívüli szerelvények | 0553 | Niloé Step süllyesztett szerelvények | 10 | 10 | db | 3414971841390 | 3414971841406 | 3414971841413 | 3414972641951 | 8536508000 | 47.7 | 477 | 5300 | 4.13 | 48.08
863506B | LG-863506B | Niloé Step váltókapcsoló, 10AX, fekete | 1381 |  |  |  | PL2 - Süllyesztett és falon kívüli szerelvények | 0553 | Niloé Step süllyesztett szerelvények | 10 | 10 | db | 3414972879644 | 3414972879651 | 3414972879668 | 3414973027280 | 8536508000 | 44.9 | 449 | 5014 | 4.13 | 48.08 | igen
863507 | LG-863507 | Niloé Step keresztkapcsoló, 10AX, fekete | 3329 | Készlet erejéig! |  | 863507B | PL2 - Süllyesztett és falon kívüli szerelvények | 0553 | Niloé Step süllyesztett szerelvények | 5 | 5 | db | 3414971841420 | 3414971841437 | 3414971865426 | 3414971902183 | 8536508000 | 64.6 | 323 | 7030 | 2.07 | 54.26 | igen
863507B | LG-863507B | Niloé Step keresztkapcsoló, 10AX, fekete | 3329 |  |  |  | PL2 - Süllyesztett és falon kívüli szerelvények | 0553 | Niloé Step süllyesztett szerelvények | 5 | 5 | db | 3414972871648 | 3414972871655 | 3414972871662 | 3414973027297 | 8536508000 | 69 | 345 | 6808 | 2.07 | 48.08 | igen
863508 | LG-863508 | Niloé Step kettős váltókapcsoló, 10AX, fekete | 2290 | Készlet erejéig! |  | 863508B | PL2 - Süllyesztett és falon kívüli szerelvények | 0553 | Niloé Step süllyesztett szerelvények | 10 | 10 | db | 3414971841451 | 3414971841468 | 3414971841475 | 3414971902190 | 8536508000 | 57.4 | 574 | 6317 | 4.13 | 54.26 | igen
863508B | LG-863508B | Niloé Step kettős váltókapcsoló, 10AX, fekete | 2290 |  |  |  | PL2 - Süllyesztett és falon kívüli szerelvények | 0553 | Niloé Step süllyesztett szerelvények | 10 | 10 | db | 3414972868952 | 3414972868969 | 3414972868976 | 3414973027303 | 8536508000 | 61 | 610 | 5961 | 4.13 | 48.08 | igen
863509 | LG-863509 | Niloé Step egypólusú nyomó, 6A, fekete | 2266 | Készlet erejéig! |  | 863509B | PL2 - Süllyesztett és falon kívüli szerelvények | 0553 | Niloé Step süllyesztett szerelvények | 10 | 10 | db | 3414971841482 | 3414971841499 | 3414971841505 | 3414971902206 | 8536508000 | 46.7 | 467 | 5205 | 4.13 | 48.08
863509B | LG-863509B | Niloé Step egypólusú nyomó, 6A, fekete | 2266 |  |  |  | PL2 - Süllyesztett és falon kívüli szerelvények | 0553 | Niloé Step süllyesztett szerelvények | 10 | 10 | db | 3414972872140 | 3414972872157 | 3414972872164 | 3414973027310 | 8536508000 | 43.8 | 438 | 4930 | 4.13 | 48.08 | igen
863510 | LG-863510 | Niloé Step egypólusú nyomó jelzőfénnyel, csengőjellel, fekete | 2493 | Készlet erejéig! |  | 863510B | PL2 - Süllyesztett és falon kívüli szerelvények | 0553 | Niloé Step süllyesztett szerelvények | 5 | 5 | db | 3414971841512 | 3414971841529 | 3414971865433 | 3414971902213 | 8536508000 | 50.2 | 251 | 5480 | 2.07 | 48.08
863510B | LG-863510B | Niloé Step egypólusú nyomó jelzőfénnyel, csengőjellel, fekete | 2493 |  |  |  | PL2 - Süllyesztett és falon kívüli szerelvények | 0553 | Niloé Step süllyesztett szerelvények | 5 | 5 | db | 3414972872027 | 3414972872034 | 3414972872041 | 3414973027327 | 8536508000 | 47 | 235 | 5217 | 2.07 | 48.08 | igen
863511 | LG-863511 | Niloé Step egypólusú kapcsoló jelzőfénnyel (rugós), 10AX, fekete | 1773 | Készlet erejéig! |  | 863511B | PL2 - Süllyesztett és falon kívüli szerelvények | 0553 | Niloé Step süllyesztett szerelvények | 5 | 5 | db | 3414971841543 | 3414971841550 | 3414971865440 | 3414971902220 | 8536508000 | 49.2 | 246 | 5437 | 2.07 | 54.26 | igen
863511B | LG-863511B | Niloé Step egypólusú kapcsoló jelzőfénnyel (rugós), 10AX, fekete | 1773 |  |  |  | PL2 - Süllyesztett és falon kívüli szerelvények | 0553 | Niloé Step süllyesztett szerelvények | 5 | 5 | db | 3414972870207 | 3414972870214 | 3414972870221 | 3414973027334 | 8536508000 | 46.8 | 234 | 5194 | 2.07 | 48.08 | igen
863512 | LG-863512 | Niloé Step kettős nyomó, 6A, fekete | 4771 | Készlet erejéig! |  | 863512B | PL2 - Süllyesztett és falon kívüli szerelvények | 0553 | Niloé Step süllyesztett szerelvények | 5 | 5 | db | 3414972110167 | 3414972110174 | 3414972244916 | n.a. | 8536508000 | 54.8 | 274 | 6061 | 2.07 | 54.26
863512B | LG-863512B | Niloé Step kettős nyomó, 6A, fekete | 4771 |  |  |  | PL2 - Süllyesztett és falon kívüli szerelvények | 0553 | Niloé Step süllyesztett szerelvények | 5 | 5 | db | 3414972868266 | 3414972868273 | 3414972868280 | 3414973030211 | 8536508000 | 53.6 | 268 | 6205 | 2.07 | 51.6
863515 | LG-863515 | Niloé Step csillárkapcsoló jelzőfénnyel, 10AX, fekete | 2608 | Készlet erejéig! |  | 863515B | PL2 - Süllyesztett és falon kívüli szerelvények | 0553 | Niloé Step süllyesztett szerelvények | 5 | 5 | db | 3414971841574 | 3414971841581 | 3414971865457 | 3414971902237 | 8536508000 | 57.6 | 288 | 6305 | 2.07 | 54.26
863515B | LG-863515B | Niloé Step csillárkapcsoló jelzőfénnyel, 10AX, fekete | 2608 |  |  |  | PL2 - Süllyesztett és falon kívüli szerelvények | 0553 | Niloé Step süllyesztett szerelvények | 5 | 5 | db | 3414972868501 | 3414972868518 | 3414972868525 | 3414973030228 | 8536508000 | 57.4 | 287 | 6543 | 2.07 | 51.6
863516 | LG-863516 | Niloé Step váltókapcsoló jelzőfénnyel, 10AX, fekete | 2210 | Készlet erejéig! |  | 863516B | PL2 - Süllyesztett és falon kívüli szerelvények | 0553 | Niloé Step süllyesztett szerelvények | 5 | 5 | db | 3414971841604 | 3414971841611 | 3414971865464 | 3414971902244 | 8536508000 | 51.2 | 256 | 5694 | 2.07 | 48.08
863516B | LG-863516B | Niloé Step váltókapcsoló jelzőfénnyel, 10AX, fekete | 2210 |  |  |  | PL2 - Süllyesztett és falon kívüli szerelvények | 0553 | Niloé Step süllyesztett szerelvények | 5 | 5 | db | 3414972879613 | 3414972879620 | 3414972879637 | 3414973027358 | 8536508000 | 48.4 | 242 | 5371 | 2.07 | 48.08
863518 | LG-863518 | Niloé Step kettős váltókapcsoló jelzőfénnyel, fekete | 3663 | Készlet erejéig! |  | 863518B | PL2 - Süllyesztett és falon kívüli szerelvények | 0553 | Niloé Step süllyesztett szerelvények | 5 | 5 | db | 3414971841635 | 3414971841642 | 3414971865471 | 3414971902251 | 8536508000 | 62.2 | 311 | 6860 | 2.07 | 54.26
863518B | LG-863518B | Niloé Step kettős váltókapcsoló jelzőfénnyel, fekete | 3663 |  |  |  | PL2 - Süllyesztett és falon kívüli szerelvények | 0553 | Niloé Step süllyesztett szerelvények | 5 | 5 | db | 3414972868921 | 3414972868938 | 3414972868945 | 3414973027365 | 8536508000 | 66 | 330 | 6360 | 2.07 | 48.08 | igen
863520 | LG-863520 | Niloé Step 2P+F csatlakozóaljzat (rugós), biztonsági zsaluval, fekete | 1284 | Készlet erejéig! |  | 863520B | PL2 - Süllyesztett és falon kívüli szerelvények | 0553 | Niloé Step süllyesztett szerelvények | 10 | 10 | db | 3414971841697 | 3414971841703 | 3414971841710 | n.a. | 8536699099 | 61.3 | 613 | 8664 | 4.13 | 54.26
863520B | LG-863520B | Niloé Step 2P+F csatlakozóaljzat (rugós), biztonsági zsaluval, fekete | 1284 |  |  |  | PL2 - Süllyesztett és falon kívüli szerelvények | 0553 | Niloé Step süllyesztett szerelvények | 10 | 10 | db | 3414972873499 | 3414972873505 | 3414972873512 | 3414973030235 | 8536699099 | 60.31 | 603.1 | 6770 | 4.13 | 51.6 | igen
863521 | LG-863521 | Niloé Step 2P+F csatlakozóaljzat (csavaros), fekete | 1070 | Készlet erejéig! |  | 863521B | PL2 - Süllyesztett és falon kívüli szerelvények | 0553 | Niloé Step süllyesztett szerelvények | 10 | 10 | db | 3414971841727 | 3414971841734 | 3414971841741 | 3414971902282 | 8536699099 | 58.4 | 584 | 6388 | 4.13 | 54.26
863521B | LG-863521B | Niloé Step 2P+F csatlakozóaljzat (csavaros), fekete | 1070 |  |  |  | PL2 - Süllyesztett és falon kívüli szerelvények | 0553 | Niloé Step süllyesztett szerelvények | 10 | 10 | db | 3414972873376 | 3414972873383 | 3414972873390 | 3414973030242 | 8536699099 | 55.8 | 558 | 6412 | 4.13 | 51.6 | igen
863522 | LG-863522 | Niloé Step 2x2P+F csatlakozóaljzat (rugós), biztonsági zsaluval, fekete | 2567 |  |  |  | PL2 - Süllyesztett és falon kívüli szerelvények | 0553 | Niloé Step süllyesztett szerelvények | 5 | 5 | db | 3414972636650 | 3414972637152 | 3414972637169 | 3414972638548 | 8536699099 | 86.2 | 431 | 6079 | 4.13 | 48.08 | igen
863523 | LG-863523 | Niloé Step 2P+F csatlakozóaljzat (rugós), biztonsági zsaluval, IP44, fekete | 1977 | Készlet erejéig! |  | 863523B | PL2 - Süllyesztett és falon kívüli szerelvények | 0553 | Niloé Step süllyesztett szerelvények | 5 | 5 | db | 3414972036252 | 3414972036269 | 3414972038492 | n.a. | 8536699099 | 77.4 | 387 | 8516 | 2.07 | 54.26
863523B | LG-863523B | Niloé Step 2P+F csatlakozóaljzat (rugós), biztonsági zsaluval, IP44, fekete | 1977 |  |  |  | PL2 - Süllyesztett és falon kívüli szerelvények | 0553 | Niloé Step süllyesztett szerelvények | 5 | 5 | db | 3414972873703 | 3414972873710 | 3414972873727 | 3414973027389 | 8536699099 | 75.8 | 379 | 8084 | 2.07 | 48.08 | igen
863526 | LG-863526 | Niloé Step 2P+F kombinált csatlakozóaljzat + USB-C, (rugós), biztonsági zsaluval, fekete | 12081 |  |  |  | PL2 - Süllyesztett és falon kívüli szerelvények | 0553 | Niloé Step süllyesztett szerelvények | 1 | 20 | db | 3414972636773 | 3414972636773 | 3414972637213 | 3414972638555 | 8536699099 | 99 | 99 | 2247 | 0.83 | 22.88 | igen
863529 | LG-863529 | Niloé Step kábelkivezető, IP21, fekete | 2157 | Készlet erejéig! |  | 863529B | PL2 - Süllyesztett és falon kívüli szerelvények | 0553 | Niloé Step süllyesztett szerelvények | 5 | 5 | db | 3414971841758 | 3414971841765 | 3414971865495 | n.a. | 8538909999 | 43.2 | 216 | 4938 | 2.07 | 54.26
863529B | LG-863529B | Niloé Step kábelkivezető, IP21, fekete | 2157 |  |  |  | PL2 - Süllyesztett és falon kívüli szerelvények | 0553 | Niloé Step süllyesztett szerelvények | 5 | 5 | db | 3414972878951 | 3414972878968 | 3414972878975 | 3414973030259 | 8536901000 | 40.29 | 201.45 | 4732 | 2.07 | 51.6 | igen
863539 | LG-863539 | Niloé Step 2xUSB-C töltőaljzat 5V 3A 15W, fekete | 11201 | Készlet erejéig! |  | 863539B | PL2 - Süllyesztett és falon kívüli szerelvények | 0553 | Niloé Step süllyesztett szerelvények | 1 | 12 | db | 3414971842014 | 3414971842014 | 3414971865532 | n.a. | 8504406090 | 119 | 119 | 1756 | 1.01 | 15.2
863539B | LG-863539B | Niloé Step 2xUSB-C töltőaljzat 5V 3A 15W, fekete | 11201 |  |  |  | PL2 - Süllyesztett és falon kívüli szerelvények | 0553 | Niloé Step süllyesztett szerelvények | 1 | 12 | db | 3414972870900 | 3414972870900 | 3414972870917 | 3414973029833 | 8504406090 | 152 | 152 | 1487 | 0.83 | 15.6
863540 | LG-863540 | Niloé Step 2xUSB-A+C töltőaljzat 5V 3A 15W, fekete | 9411 | Készlet erejéig! |  | 863540B | PL2 - Süllyesztett és falon kívüli szerelvények | 0553 | Niloé Step süllyesztett szerelvények | 1 | 12 | db | 3414972014182 | 3414972014182 | 3414972015646 | n.a. | 8504406090 | 112 | 112 | 1561 | 1.01 | 15.2
863540B | LG-863540B | Niloé Step 2xUSB-A+C töltőaljzat 5V 3A 15W, fekete | 9411 |  |  |  | PL2 - Süllyesztett és falon kívüli szerelvények | 0553 | Niloé Step süllyesztett szerelvények | 1 | 12 | db | 3414972870818 | 3414972870818 | 3414972870825 | 3414973029840 | 8504406090 | 145 | 145 | 1816 | 0.83 | 15.6
863541 | LG-863541 | Niloé Step szobatermosztát, 8A, fekete | 29464 | Készlet erejéig! |  | 863541B | PL2 - Süllyesztett és falon kívüli szerelvények | 0553 | Niloé Step süllyesztett szerelvények | 1 | 20 | db | 3414971842038 | 3414971842038 | 3414971865549 | 3414971902398 | 9032108090 | 101 | 101 | 2306 | 0.55 | 15.2
863541B | LG-863541B | Niloé Step szobatermosztát, 8A, fekete | 29464 |  |  |  | PL2 - Süllyesztett és falon kívüli szerelvények | 0553 | Niloé Step süllyesztett szerelvények | 1 | 20 | db | 3414972879149 | 3414972879149 | 3414972879156 | 3414973083019 | 9032102090 | 100 | 100 | 2263 | 0.55 | 15.2
863542 | LG-863542 | Niloé Step szobatermosztát padlófűtéshez, 16A, fekete | 34008 | Készlet erejéig! |  | 863542B | PL2 - Süllyesztett és falon kívüli szerelvények | 0553 | Niloé Step süllyesztett szerelvények | 1 | 20 | db | 3414971842052 | 3414971842052 | 3414971865556 | 3414971902404 | 9032108090 | 270 | 270 | 5400 | 1.08 | 28.2
863542B | LG-863542B | Niloé Step szobatermosztát padlófűtéshez, 16A, fekete | 34008 |  |  |  | PL2 - Süllyesztett és falon kívüli szerelvények | 0553 | Niloé Step süllyesztett szerelvények | 1 | 20 | db | 3414972879040 | 3414972879040 | 3414972879057 | 3414973083026 | 9032102090 | 254 | 254 | 5410 | 1.08 | 28.2
863543 | LG-863543 | Niloé Step redőnynyomó (3 állású) 6A, mechanikus végállású motor közvetlen vezérléséhez, fekete | 5886 | Készlet erejéig! |  | 863543B | PL2 - Süllyesztett és falon kívüli szerelvények | 0553 | Niloé Step süllyesztett szerelvények | 5 | 5 | db | 3414971842076 | 3414971842083 | 3414971865563 | 3414971902411 | 8536508000 | 68.8 | 344 | 7280 | 2.07 | 54.26
863543B | LG-863543B | Niloé Step redőnynyomó (3 állású) 6A, mechanikus végállású motor közvetlen vezérléséhez, fekete | 5886 |  |  |  | PL2 - Süllyesztett és falon kívüli szerelvények | 0553 | Niloé Step süllyesztett szerelvények | 5 | 5 | db | 3414972872294 | 3414972872300 | 3414972872317 | 3414973027426 | 8536508000 | 73 | 365 | 7274 | 2.07 | 48.08 | igen
863544 | LG-863544 | Niloé Step redőnykapcsoló (3 állású) 6A, mechanikus végállású motor közvetlen vezérléséhez, fekete | 7171 | Készlet erejéig! |  | 863544B | PL2 - Süllyesztett és falon kívüli szerelvények | 0553 | Niloé Step süllyesztett szerelvények | 5 | 5 | db | 3414971842106 | 3414971842113 | 3414971865570 | 3414971902428 | 8536508000 | 70.8 | 354 | 7480 | 2.07 | 54.26
863544B | LG-863544B | Niloé Step redőnykapcsoló (3 állású) 6A, mechanikus végállású motor közvetlen vezérléséhez, fekete | 7171 |  |  |  | PL2 - Süllyesztett és falon kívüli szerelvények | 0553 | Niloé Step süllyesztett szerelvények | 5 | 5 | db | 3414972870474 | 3414972870481 | 3414972870498 | 3414973027433 | 8536508000 | 75 | 375 | 7160 | 2.07 | 48.08 | igen
863545 | LG-863545 | Niloé Step fokozatkapcsoló (0, 1, 2, 3), fekete | 19238 | Készlet erejéig! |  |  | PL2 - Süllyesztett és falon kívüli szerelvények | 0553 | Niloé Step süllyesztett szerelvények | 1 | 20 | db | 3414971842137 | 3414971842137 | 3414971865587 | n.a. | 8536508000 | 116 | 116 | 2577 | 0.68 | 18.55
863546 | LG-863546 | Niloé Step mechanikus hotelkártya-kapcsoló, fekete | 9090 | Készlet erejéig! |  | 863546B | PL2 - Süllyesztett és falon kívüli szerelvények | 0553 | Niloé Step süllyesztett szerelvények | 3 | 3 | db | 3414971842151 | 3414971842168 | 3414971865594 | 3414971902442 | 8536508000 | 75 | 225 | 4982 | 2.07 | 48.08
863546B | LG-863546B | Niloé Step mechanikus hotelkártya-kapcsoló, fekete | 9090 |  |  |  | PL2 - Süllyesztett és falon kívüli szerelvények | 0553 | Niloé Step süllyesztett szerelvények | 3 | 3 | db | 3414972869225 | 3414972869232 | 3414972869249 | 3414973027440 | 8536508000 | 73.67 | 221.01 | 4820 | 2.07 | 48.08
863547 | LG-863547 | Niloé Step elektronikus hotelkártya-kapcsoló, fekete | 17043 | Készlet erejéig! |  |  | PL2 - Süllyesztett és falon kívüli szerelvények | 0553 | Niloé Step süllyesztett szerelvények | 1 | 12 | db | 3414971842182 | 3414971842182 | 3414971865600 | 3414971902459 | 8536508000 | 102 | 102 | 1624 | 1.01 | 15.2
863548A | LG-863548A | Niloé Step mozgásérzékelős (PIR) kapcsoló, 100 W LED, 2 vezetékes, fekete | 0 | Megszűnt termék! |  | 863548B | PL4 - Épületfelügyeleti megoldások | 0335 | Niloé Step süllyesztett szerelvények | 1 | 12 | db | 3414972396905 | 3414972396905 | 3414972554718 | 3414972589819 | 8536508000 | 111 | 111 | 1563 | 1.01 | 15.2
863548B | LG-863548B | Niloé Step mozgásérzékelős (PIR) kapcsoló, 100 W LED, 2 vezetékes, fekete | 22664 |  |  |  | PL4 - Épületfelügyeleti megoldások | 0335 | Niloé Step süllyesztett szerelvények | 1 | 12 | db | 3414972930222 | 3414972930222 | 3414972930239 | 3414973029857 | 8536508000 | 100 | 100 | 1600 | 0.83 | 15.6
863549A | LG-863549A | Niloé Step mozgásérzékelős (PIR) kapcsoló, 500 W LED, 3 vezetékes, fekete | 0 | Megszűnt termék! |  | 863549B | PL4 - Épületfelügyeleti megoldások | 0335 | Niloé Step süllyesztett szerelvények | 1 | 12 | db | 3414972396929 | 3414972396929 | 3414972554725 | 3414972589826 | 8536508000 | 117 | 117 | 1622 | 1.01 | 15.2
863549B | LG-863549B | Niloé Step mozgásérzékelős (PIR) kapcsoló, 500 W LED, 3 vezetékes, fekete | 22664 |  |  |  | PL4 - Épületfelügyeleti megoldások | 0335 | Niloé Step süllyesztett szerelvények | 1 | 12 | db | 3414972930246 | 3414972930246 | 3414972930253 | 3414973029864 | 8536508000 | 150 | 150 | 1559 | 0.83 | 15.6
863550A | LG-863550A | Niloé Step IP44 mozgásérzékelős kapcsoló 3 - 250 W, 120°, 2-vezetékes, fekete | 0 | Megszűnt termék! |  | 863550B | PL4 - Épületfelügyeleti megoldások | 0335 | Niloé Step süllyesztett szerelvények | 1 | 20 | db | 3414972396943 | 3414972396943 | 3414972554732 | 3414972589833 | 8536508000 | 103 | 103 | 2278 | 0.53 | 15.2
863550B | LG-863550B | Niloé Step IP44 mozgásérzékelős kapcsoló 3 - 250 W, 120°, 2-vezetékes, fekete | 26907 |  |  |  | PL4 - Épületfelügyeleti megoldások | 0335 | Niloé Step süllyesztett szerelvények | 1 | 20 | db | 3414972930260 | 3414972930260 | 3414972930277 | 3414973083033 | 8536508000 | 130 | 130 | 2380 | 0.53 | 15.2
863551 | LG-863551 | Niloé Step akadályvilágító jelzőlámpa mozgásérzékelővel, fekete | 39795 |  |  |  | PL4 - Épületfelügyeleti megoldások | 0335 | Niloé Step süllyesztett szerelvények | 1 | 20 | db | 3414971842267 | 3414971842267 | 3414971865648 | 3414971902497 | 8536508000 | 101 | 101 | 2460 | 0.83 | 22.88
863552 | LG-863552 | Niloé Step forgatógombos fényerőszabályzó, 300W, fekete | 30171 | Készlet erejéig! |  | 863552B | PL2 - Süllyesztett és falon kívüli szerelvények | 0553 | Niloé Step süllyesztett szerelvények | 1 | 12 | db | 3414971842281 | 3414971842281 | 3414971865655 | 3414971902503 | 8536508000 | 135 | 135 | 2020 | 1.01 | 15.2
863552B | LG-863552B | Niloé Step forgatógombos fényerőszabályzó, 300W, fekete | 30171 |  |  |  | PL2 - Süllyesztett és falon kívüli szerelvények | 0553 | Niloé Step süllyesztett szerelvények | 1 | 12 | db | 3414972879750 | 3414972879750 | 3414972879767 | 3414973029871 | 8536508000 | 168 | 168 | 1852 | 0.83 | 15.6 | igen
863553A | LG-863553A | Niloé Step nyomógombos fényerőszabályzó 125W, 2 vezetékes, fekete | 23215 | Készlet erejéig! |  | 863553B | PL2 - Süllyesztett és falon kívüli szerelvények | 0553 | Niloé Step süllyesztett szerelvények | 1 | 20 | db | 3414972448383 | 3414972448383 | 3414972448390 | 3414972541459 | 8536508000 | 87 | 87 | 2126 | 0.83 | 22.88
863553B | LG-863553B | Niloé Step nyomógombos fényerőszabályzó 125W, 2 vezetékes, fekete | 23215 |  |  |  | PL2 - Süllyesztett és falon kívüli szerelvények | 0553 | Niloé Step süllyesztett szerelvények | 1 | 20 | db | 3414972930420 | 3414972930420 | 3414972930437 | 3414973083040 | 8536508000 | 91 | 91 | 2099 | 0.83 | 22.88 | igen
863555 | LG-863555 | Niloé Step 1xRJ11 csatlakozóaljzat, fekete | 3567 | Készlet erejéig! |  | 863555B | PL2 - Süllyesztett és falon kívüli szerelvények | 0553 | Niloé Step süllyesztett szerelvények | 5 | 5 | db | 3414971842328 | 3414971842335 | 3414971865679 | 3414971902527 | 8536699099 | 47.4 | 237 | 5400 | 2.07 | 54.26
863555B | LG-863555B | Niloé Step 1xRJ11 csatlakozóaljzat, fekete | 3567 |  |  |  | PL2 - Süllyesztett és falon kívüli szerelvények | 0553 | Niloé Step süllyesztett szerelvények | 5 | 5 | db | 3414972875837 | 3414972875844 | 3414972875851 | 3414973027457 | 8536699099 | 51 | 255 | 4600 | 2.07 | 48.08
863556 | LG-863556 | Niloé Step RJ45 Cat.6 UTP + 1xRJ11 aljzat, fekete | 0 | Megszűnt termék! |  | 863556B | PL8 - Hang-, adat- és képátviteli rendszerek | 0442 | Niloé Step süllyesztett szerelvények | 5 | 5 | db | 3414971842359 | 3414971842366 | 3414971865686 | 3414971902534 | 8536699099 | 57.4 | 287 | 6385 | 2.07 | 54.26
863556B | LG-863556B | Niloé Step RJ45 Cat.6 UTP + 1xRJ11 aljzat, fekete | 6425 |  |  |  | PL8 - Hang-, adat- és képátviteli rendszerek | 0442 | Niloé Step süllyesztett szerelvények | 5 | 5 | db | 3414972875714 | 3414972875721 | 3414972875738 | 3414973027464 | 8536699099 | 61 | 305 | 6240 | 2.07 | 48.08
863557 | LG-863557 | Niloé Step RJ45 Cat.5E FTP aljzat, fekete | 0 | Megszűnt termék! |  | 863557B | PL8 - Hang-, adat- és képátviteli rendszerek | 0442 | Niloé Step süllyesztett szerelvények | 5 | 5 | db | 3414971842380 | 3414971842397 | 3414971865693 | 3414971902541 | 8536699099 | 53.8 | 269 | 6040 | 2.07 | 54.26
863557B | LG-863557B | Niloé Step RJ45 Cat.5E FTP aljzat, fekete | 3240 |  |  |  | PL8 - Hang-, adat- és képátviteli rendszerek | 0442 | Niloé Step süllyesztett szerelvények | 5 | 5 | db | 3414972875950 | 3414972875967 | 3414972875974 | 3414973027471 | 8536699099 | 58 | 290 | 5320 | 2.07 | 48.08 | igen
863558 | LG-863558 | Niloé Step 2xRJ45 Cat.5E FTP aljzat, fekete | 0 | Megszűnt termék! |  | 863558B | PL8 - Hang-, adat- és képátviteli rendszerek | 0442 | Niloé Step süllyesztett szerelvények | 5 | 5 | db | 3414971842410 | 3414971842427 | 3414971865709 | 3414971902558 | 8536699099 | 61.8 | 309 | 6340 | 2.07 | 54.26
863558B | LG-863558B | Niloé Step 2xRJ45 Cat.5E FTP aljzat, fekete | 4860 |  |  |  | PL8 - Hang-, adat- és képátviteli rendszerek | 0442 | Niloé Step süllyesztett szerelvények | 5 | 5 | db | 3414972874151 | 3414972874168 | 3414972874175 | 3414973027488 | 8536699099 | 66 | 330 | 6460 | 2.07 | 48.08 | igen
863559 | LG-863559 | Niloé Step RJ45 Cat.5E UTP aljzat, fekete | 0 | Megszűnt termék! |  | 863559B | PL8 - Hang-, adat- és képátviteli rendszerek | 0442 | Niloé Step süllyesztett szerelvények | 5 | 5 | db | 3414971842441 | 3414971842458 | 3414971865716 | 3414971902565 | 8536699099 | 53.6 | 268 | 5874 | 2.07 | 54.26
863559B | LG-863559B | Niloé Step RJ45 Cat.5E UTP aljzat, fekete | 3058 |  |  |  | PL8 - Hang-, adat- és képátviteli rendszerek | 0442 | Niloé Step süllyesztett szerelvények | 5 | 5 | db | 3414972876070 | 3414972876087 | 3414972876094 | 3414973027495 | 8536699099 | 58 | 290 | 5376 | 2.07 | 48.08
863560 | LG-863560 | Niloé Step 2xRJ45 Cat.5E UTP aljzat, fekete | 0 | Megszűnt termék! |  | 863560B | PL8 - Hang-, adat- és képátviteli rendszerek | 0442 | Niloé Step süllyesztett szerelvények | 5 | 5 | db | 3414971842472 | 3414971842489 | 3414971865723 | n.a. | 8536699099 | 61 | 305 | 6624 | 2.07 | 54.26
863560B | LG-863560B | Niloé Step 2xRJ45 Cat.5E UTP aljzat, fekete | 4587 |  |  |  | PL8 - Hang-, adat- és képátviteli rendszerek | 0442 | Niloé Step süllyesztett szerelvények | 5 | 5 | db | 3414972874274 | 3414972874281 | 3414972874298 | 3414973027501 | 8536699099 | 65 | 325 | 6502 | 2.07 | 48.08
863561 | LG-863561 | Niloé Step RJ45 Cat.6 FTP aljzat, fekete | 0 | Megszűnt termék! |  | 863561B | PL8 - Hang-, adat- és képátviteli rendszerek | 0442 | Niloé Step süllyesztett szerelvények | 5 | 5 | db | 3414971842502 | 3414971842519 | 3414971865730 | 3414971902589 | 8536699099 | 59.4 | 297 | 6040 | 2.07 | 54.26
863561B | LG-863561B | Niloé Step RJ45 Cat.6 FTP aljzat, fekete | 5985 |  |  |  | PL8 - Hang-, adat- és képátviteli rendszerek | 0442 | Niloé Step süllyesztett szerelvények | 5 | 5 | db | 3414972876193 | 3414972876209 | 3414972876216 | 3414973027518 | 8536699099 | 58 | 290 | 5340 | 2.07 | 48.08
863562 | LG-863562 | Niloé Step 2xRJ45 Cat.6 FTP aljzat, fekete | 0 | Megszűnt termék! |  | 863562B | PL8 - Hang-, adat- és képátviteli rendszerek | 0442 | Niloé Step süllyesztett szerelvények | 5 | 5 | db | 3414971842533 | 3414971842540 | 3414971865747 | 3414971902596 | 8536699099 | 67.98 | 339.9 | 6340 | 2.07 | 54.26
863562B | LG-863562B | Niloé Step 2xRJ45 Cat.6 FTP aljzat, fekete | 8481 |  |  |  | PL8 - Hang-, adat- és képátviteli rendszerek | 0442 | Niloé Step süllyesztett szerelvények | 5 | 5 | db | 3414972874397 | 3414972874403 | 3414972874410 | 3414973027525 | 8536699099 | 66 | 330 | 6480 | 2.07 | 48.08
863563 | LG-863563 | Niloé Step RJ45 Cat.6 UTP aljzat, fekete | 0 | Megszűnt termék! |  | 863563B | PL8 - Hang-, adat- és képátviteli rendszerek | 0442 | Niloé Step süllyesztett szerelvények | 5 | 5 | db | 3414971842564 | 3414971842571 | 3414971865754 | 3414971902602 | 8536699099 | 56.4 | 282 | 6040 | 2.07 | 54.26
863563B | LG-863563B | Niloé Step RJ45 Cat.6 UTP aljzat, fekete | 5985 |  |  |  | PL8 - Hang-, adat- és képátviteli rendszerek | 0442 | Niloé Step süllyesztett szerelvények | 5 | 5 | db | 3414972876551 | 3414972876568 | 3414972876575 | 3414973027532 | 8536699099 | 60 | 300 | 5379 | 2.07 | 48.08 | igen
863564 | LG-863564 | Niloé Step 2xRJ45 Cat.6 UTP aljzat, fekete | 0 | Megszűnt termék! |  | 863564B | PL8 - Hang-, adat- és képátviteli rendszerek | 0442 | Niloé Step süllyesztett szerelvények | 5 | 5 | db | 3414971842595 | 3414971842601 | 3414971865761 | n.a. | 8536699099 | 61.6 | 308 | 6340 | 2.07 | 54.26
863564B | LG-863564B | Niloé Step 2xRJ45 Cat.6 UTP aljzat, fekete | 8481 |  |  |  | PL8 - Hang-, adat- és képátviteli rendszerek | 0442 | Niloé Step süllyesztett szerelvények | 5 | 5 | db | 3414972874724 | 3414972874731 | 3414972874748 | 3414973027549 | 8536699099 | 66 | 330 | 6515 | 2.07 | 48.08 | igen
863565 | LG-863565 | Niloé Step RJ45 Cat.6 STP aljzat, fekete | 0 | Megszűnt termék! |  | 863565B | PL8 - Hang-, adat- és képátviteli rendszerek | 0442 | Niloé Step süllyesztett szerelvények | 5 | 5 | db | 3414971842625 | 3414971842632 | 3414971865778 | 3414971902626 | 8536699099 | 77.4 | 387 | 8324 | 2.07 | 54.26
863565B | LG-863565B | Niloé Step RJ45 Cat.6 STP aljzat, fekete | 5985 |  |  |  | PL8 - Hang-, adat- és képátviteli rendszerek | 0442 | Niloé Step süllyesztett szerelvények | 5 | 5 | db | 3414972876346 | 3414972876353 | 3414972876360 | 3414973027556 | 8536699099 | 72.4 | 362 | 7640 | 2.07 | 48.08 | igen
863566 | LG-863566 | Niloé Step 2xRJ45 Cat.6 STP aljzat, fekete | 0 | Megszűnt termék! |  | 863566B | PL8 - Hang-, adat- és képátviteli rendszerek | 0442 | Niloé Step süllyesztett szerelvények | 5 | 5 | db | 3414971842656 | 3414971842663 | 3414971865785 | 3414971902633 | 8536699099 | 108 | 540 | 10800 | 2.07 | 54.26
863566B | LG-863566B | Niloé Step 2xRJ45 Cat.6 STP aljzat, fekete | 8481 |  |  |  | PL8 - Hang-, adat- és képátviteli rendszerek | 0442 | Niloé Step süllyesztett szerelvények | 5 | 5 | db | 3414972874540 | 3414972874557 | 3414972874564 | 3414973027563 | 8536699099 | 112 | 560 | 11100 | 2.07 | 48.08
863567 | LG-863567 | Niloé Step RJ45 Cat.6A UTP aljzat, fekete | 0 | Megszűnt termék! |  | 863567B | PL8 - Hang-, adat- és képátviteli rendszerek | 0442 | Niloé Step süllyesztett szerelvények | 5 | 5 | db | 3414971842687 | 3414971842694 | 3414971865792 | 3414971902640 | 8536699099 | 68.6 | 343 | 6040 | 2.07 | 54.26 | igen
863567B | LG-863567B | Niloé Step RJ45 Cat.6A UTP aljzat, fekete | 6106 |  |  |  | PL8 - Hang-, adat- és képátviteli rendszerek | 0442 | Niloé Step süllyesztett szerelvények | 5 | 5 | db | 3414972876889 | 3414972876896 | 3414972876902 | 3414973027570 | 8536699099 | 73 | 365 | 6700 | 2.07 | 48.08
863568 | LG-863568 | Niloé Step 2xRJ45 Cat.6A UTP aljzat, fekete | 0 | Megszűnt termék! |  | 863568B | PL8 - Hang-, adat- és képátviteli rendszerek | 0442 | Niloé Step süllyesztett szerelvények | 5 | 5 | db | 3414971842717 | 3414971842724 | 3414971865808 | 3414971902657 | 8536699099 | 90.4 | 452 | 9440 | 2.07 | 54.26
863568B | LG-863568B | Niloé Step 2xRJ45 Cat.6A UTP aljzat, fekete | 8632 |  |  |  | PL8 - Hang-, adat- és képátviteli rendszerek | 0442 | Niloé Step süllyesztett szerelvények | 5 | 5 | db | 3414972875028 | 3414972875035 | 3414972875042 | 3414973027587 | 8536699099 | 94 | 470 | 9300 | 2.07 | 48.08
863569 | LG-863569 | Niloé Step RJ45 Cat.6A STP aljzat, fekete | 0 | Megszűnt termék! |  | 863569B | PL8 - Hang-, adat- és képátviteli rendszerek | 0442 | Niloé Step süllyesztett szerelvények | 5 | 5 | db | 3414971842748 | 3414971842755 | 3414971865815 | 3414971902664 | 8536699099 | 77 | 385 | 7700 | 2.07 | 54.26
863569B | LG-863569B | Niloé Step RJ45 Cat.6A STP aljzat, fekete | 6188 |  |  |  | PL8 - Hang-, adat- és képátviteli rendszerek | 0442 | Niloé Step süllyesztett szerelvények | 5 | 5 | db | 3414972876735 | 3414972876742 | 3414972876759 | 3414973027594 | 8536699099 | 81 | 405 | 7600 | 2.07 | 48.08
863570 | LG-863570 | Niloé Step 2xRJ45 Cat.6A STP aljzat, fekete | 0 | Megszűnt termék! |  | 863570B | PL8 - Hang-, adat- és képátviteli rendszerek | 0442 | Niloé Step süllyesztett szerelvények | 5 | 5 | db | 3414971842779 | 3414971842786 | 3414971865822 | n.a. | 8536699099 | 109 | 545 | 11300 | 2.07 | 54.26
863570B | LG-863570B | Niloé Step 2xRJ45 Cat.6A STP aljzat, fekete | 9338 |  |  |  | PL8 - Hang-, adat- és képátviteli rendszerek | 0442 | Niloé Step süllyesztett szerelvények | 5 | 5 | db | 3414972874878 | 3414972874885 | 3414972874892 | 3414973027600 | 8536699099 | 113 | 565 | 11280 | 2.07 | 48.08
863571 | LG-863571 | Niloé Step SC/APC optikai aljzat, fekete | 0 | Megszűnt termék! |  | 863571B | PL8 - Hang-, adat- és képátviteli rendszerek | 0444 | Niloé Step süllyesztett szerelvények | 5 | 5 | db | 3414971842809 | 3414971842816 | 3414971842823 | 3414971902688 | 8536700099 | 50.2 | 251 | 2910 | 1.62 | 24.44
863571B | LG-863571B | Niloé Step SC/APC optikai aljzat, fekete | 8353 |  |  |  | PL8 - Hang-, adat- és képátviteli rendszerek | 0444 | Niloé Step süllyesztett szerelvények | 5 | 5 | db | 3414972875509 | 3414972875516 | 3414972875523 | 3414973083057 | 8536699099 | 49.4 | 247 | 2870 | 1.62 | 24.44
863572 | LG-863572 | Niloé Step TV átmenő aljzat (14 dB), fekete | 2173 | Készlet erejéig! |  |  | PL2 - Süllyesztett és falon kívüli szerelvények | 0553 | Niloé Step süllyesztett szerelvények | 5 | 5 | db | 3414971842830 | 3414971842847 | 3414971865839 | 3414971902695 | 8536699099 | 74.4 | 372 | 7720 | 2.07 | 54.26
863573 | LG-863573 | Niloé Step TV végzáró aljzat (10 dB), fekete | 2173 | Készlet erejéig! |  | 863573B | PL2 - Süllyesztett és falon kívüli szerelvények | 0553 | Niloé Step süllyesztett szerelvények | 5 | 5 | db | 3414971842861 | 3414971842878 | 3414971865846 | 3414971902701 | 8536699099 | 74 | 370 | 7918 | 2.07 | 54.26
863573B | LG-863573B | Niloé Step TV végzáró aljzat (10 dB), fekete | 2173 |  |  |  | PL2 - Süllyesztett és falon kívüli szerelvények | 0553 | Niloé Step süllyesztett szerelvények | 5 | 5 | db | 3414972877541 | 3414972877558 | 3414972877565 | 3414973027617 | 8536699099 | 78 | 390 | 7468 | 2.07 | 48.08
863574 | LG-863574 | Niloé Step TV csillagpontos aljzat, végzáró (1,5 dB), fekete | 2779 | Készlet erejéig! |  | 863574B | PL2 - Süllyesztett és falon kívüli szerelvények | 0553 | Niloé Step süllyesztett szerelvények | 5 | 5 | db | 3414971842892 | 3414971842908 | 3414971865853 | 3414971902718 | 8536699099 | 74.4 | 372 | 7720 | 2.07 | 54.26
863574B | LG-863574B | Niloé Step TV csillagpontos aljzat, végzáró (1,5 dB), fekete | 2779 |  |  |  | PL2 - Süllyesztett és falon kívüli szerelvények | 0553 | Niloé Step süllyesztett szerelvények | 5 | 5 | db | 3414972877367 | 3414972877374 | 3414972877381 | 3414973027624 | 8536699099 | 78 | 390 | 7377 | 2.07 | 48.08
863575 | LG-863575 | Niloé Step TV végzáró aljzat "F" típus (1,5 dB), fekete | 2779 | Készlet erejéig! |  | 863575B | PL2 - Süllyesztett és falon kívüli szerelvények | 0553 | Niloé Step süllyesztett szerelvények | 5 | 5 | db | 3414971842922 | 3414971842939 | 3414971865860 | 3414971902725 | 8536699099 | 76 | 380 | 8160 | 2.07 | 54.26
863575B | LG-863575B | Niloé Step TV végzáró aljzat "F" típus (1,5 dB), fekete | 2779 |  |  |  | PL2 - Süllyesztett és falon kívüli szerelvények | 0553 | Niloé Step süllyesztett szerelvények | 5 | 5 | db | 3414972877305 | 3414972877312 | 3414972877329 | 3414973027631 | 8536699099 | 80 | 400 | 7553 | 2.07 | 48.08
863576 | LG-863576 | Niloé Step kettős TV aljzat, "F" típus, végzáró (1,5 dB), fekete | 5559 | Készlet erejéig! |  | 863576B | PL2 - Süllyesztett és falon kívüli szerelvények | 0553 | Niloé Step süllyesztett szerelvények | 5 | 5 | db | 3414971842953 | 3414971842960 | 3414971865877 | 3414971902732 | 8536699099 | 117.92 | 589.6 | 9800 | 2.07 | 54.26
863576B | LG-863576B | Niloé Step kettős TV aljzat, "F" típus, végzáró (1,5 dB), fekete | 5559 |  |  |  | PL2 - Süllyesztett és falon kívüli szerelvények | 0553 | Niloé Step süllyesztett szerelvények | 5 | 5 | db | 3414972875141 | 3414972875158 | 3414972875165 | 3414973027648 | 8536699099 | 111 | 555 | 10980 | 2.07 | 48.08
863577 | LG-863577 | Niloé Step "F" típusú TV aljzat + RJ45 Cat. 6 UTP aljzat, fekete | 0 | Megszűnt termék! |  | 863577B | PL8 - Hang-, adat- és képátviteli rendszerek | 0442 | Niloé Step süllyesztett szerelvények | 5 | 5 | db | 3414971842984 | 3414971842991 | 3414971865884 | 3414971902749 | 8536699099 | 95.2 | 476 | 8480 | 2.07 | 54.26
863577B | LG-863577B | Niloé Step "F" típusú TV aljzat + RJ45 Cat. 6 UTP aljzat, fekete | 7961 |  |  |  | PL8 - Hang-, adat- és képátviteli rendszerek | 0442 | Niloé Step süllyesztett szerelvények | 5 | 5 | db | 3414972877152 | 3414972877169 | 3414972877176 | 3414973027655 | 8536699099 | 99 | 495 | 8493 | 2.07 | 48.08
863578 | LG-863578 | Niloé Step TV-R-SAT átmenő aljzat (14 dB), fekete | 9426 | Készlet erejéig! |  | 863578B | PL2 - Süllyesztett és falon kívüli szerelvények | 0553 | Niloé Step szerelvények | 5 | 5 | db | 3414971843011 | 3414971843028 | 3414971865891 | 3414971902756 | 8536699099 | 109.6 | 548 | 11541 | 2.07 | 54.26
863578B | LG-863578B | Niloé Step TV-R-SAT átmenő aljzat (14 dB), fekete | 9426 |  |  |  | PL2 - Süllyesztett és falon kívüli szerelvények | 0553 | Niloé Step szerelvények | 5 | 5 | db | 3414972878029 | 3414972878036 | 3414972878043 | 3414973027662 | 8536699099 | 114 | 570 | 11200 | 2.07 | 48.08
863579 | LG-863579 | Niloé Step TV-R-SAT végzáró aljzat (10 dB), fekete | 9426 | Készlet erejéig! |  | 863579B | PL2 - Süllyesztett és falon kívüli szerelvények | 0553 | Niloé Step szerelvények | 5 | 5 | db | 3414971843042 | 3414971843059 | 3414971865907 | 3414971902763 | 8536699099 | 109.6 | 548 | 10960 | 2.07 | 54.26
863579B | LG-863579B | Niloé Step TV-R-SAT végzáró aljzat (10 dB), fekete | 9426 |  |  |  | PL2 - Süllyesztett és falon kívüli szerelvények | 0553 | Niloé Step szerelvények | 5 | 5 | db | 3414972878265 | 3414972878272 | 3414972878289 | 3414973027679 | 8536699099 | 114 | 570 | 11315 | 2.07 | 48.08
863580 | LG-863580 | Niloé Step TV-R-SAT csillagpontos aljzat (1,5 dB), fekete | 9426 | Készlet erejéig! |  | 863580B | PL2 - Süllyesztett és falon kívüli szerelvények | 0553 | Niloé Step szerelvények | 5 | 5 | db | 3414971843073 | 3414971843080 | 3414971865914 | 3414971902770 | 8536699099 | 107.8 | 539 | 11359 | 2.07 | 54.26
863580B | LG-863580B | Niloé Step TV-R-SAT csillagpontos aljzat (1,5 dB), fekete | 9426 |  |  |  | PL2 - Süllyesztett és falon kívüli szerelvények | 0553 | Niloé Step szerelvények | 5 | 5 | db | 3414972877787 | 3414972877794 | 3414972877800 | 3414973027686 | 8536699099 | 112 | 560 | 11232 | 2.07 | 48.08 | igen
863582 | LG-863582 | Niloé Step TV-R-SAT-SAT csillagpontos aljzat (1,5 dB), fekete | 10685 | Készlet erejéig! |  | 863582B | PL2 - Süllyesztett és falon kívüli szerelvények | 0553 | Niloé Step szerelvények | 5 | 5 | db | 3414971843134 | 3414971843141 | 3414971865921 | 3414971902787 | 8536699099 | 112.6 | 563 | 11260 | 2.07 | 54.26
863582B | LG-863582B | Niloé Step TV-R-SAT-SAT csillagpontos aljzat (1,5 dB), fekete | 10685 |  |  |  | PL2 - Süllyesztett és falon kívüli szerelvények | 0553 | Niloé Step szerelvények | 5 | 5 | db | 3414972878388 | 3414972878395 | 3414972878401 | 3414973027693 | 8536699099 | 117 | 585 | 11480 | 2.07 | 48.08
863583 | LG-863583 | Niloé Step TV-SAT csillagpontos aljzat (1,5 dB), fekete | 7720 | Készlet erejéig! |  | 863583B | PL2 - Süllyesztett és falon kívüli szerelvények | 0553 | Niloé Step szerelvények | 5 | 5 | db | 3414971843165 | 3414971843172 | 3414971865938 | 3414971902794 | 8536699099 | 116.6 | 583 | 11660 | 2.07 | 54.26
863583B | LG-863583B | Niloé Step TV-SAT csillagpontos aljzat (1,5 dB), fekete | 7720 |  |  |  | PL2 - Süllyesztett és falon kívüli szerelvények | 0553 | Niloé Step szerelvények | 5 | 5 | db | 3414972878531 | 3414972878548 | 3414972878555 | 3414973027709 | 8536699099 | 121 | 605 | 10940 | 2.07 | 48.08
863584 | LG-863584 | Niloé Step TV-R-SAT burkolat, fekete | 885 |  |  |  | PL2 - Süllyesztett és falon kívüli szerelvények | 0553 | Niloé Step szerelvények | 5 | 5 | db | 3414971843196 | 3414971843202 | 3414971865945 | 3414971902800 | 8538909999 | 15.6 | 78 | 1144 | 1.01 | 15.2
863585 | LG-863585 | Niloé Step hangszóró aljzat, fekete | 6135 | Készlet erejéig! |  | 863585B | PL2 - Süllyesztett és falon kívüli szerelvények | 0553 | Niloé Step szerelvények | 5 | 5 | db | 3414971843226 | 3414971843233 | 3414971865952 | 3414971902817 | 8536699099 | 52.2 | 261 | 5620 | 2.07 | 54.26
863585B | LG-863585B | Niloé Step hangszóró aljzat, fekete | 6135 |  |  |  | PL2 - Süllyesztett és falon kívüli szerelvények | 0553 | Niloé Step szerelvények | 5 | 5 | db | 3414972875264 | 3414972875271 | 3414972875288 | 3414973027716 | 8536699099 | 56 | 280 | 5340 | 2.07 | 48.08
863586 | LG-863586 | Niloé Step kettős hangszóró aljzat, fekete | 8729 | Készlet erejéig! |  | 863586B | PL2 - Süllyesztett és falon kívüli szerelvények | 0553 | Niloé Step szerelvények | 5 | 5 | db | 3414971843257 | 3414971843264 | 3414971865969 | 3414971902824 | 8536699099 | 60 | 300 | 6620 | 2.07 | 54.26
863586B | LG-863586B | Niloé Step kettős hangszóró aljzat, fekete | 8729 |  |  |  | PL2 - Süllyesztett és falon kívüli szerelvények | 0553 | Niloé Step szerelvények | 5 | 5 | db | 3414972874007 | 3414972874014 | 3414972874021 | 3414973027723 | 8536699099 | 59 | 295 | 6300 | 2.07 | 48.08
863587 | LG-863587 | Niloé Step keystone adapter, fekete | 4091 | Készlet erejéig! |  | 863587B | PL2 - Süllyesztett és falon kívüli szerelvények | 0553 | Niloé Step szerelvények | 5 | 5 | db | 3414971843288 | 3414971843295 | 3414971865976 | 3414971902831 | 8538909999 | 43.8 | 219 | 4900 | 2.07 | 54.26
863587B | LG-863587B | Niloé Step keystone adapter, fekete | 4091 |  |  |  | PL2 - Süllyesztett és falon kívüli szerelvények | 0553 | Niloé Step szerelvények | 5 | 5 | db | 3414972868112 | 3414972868129 | 3414972868136 | 3414973027730 | 8536699099 | 48 | 240 | 4694 | 2.07 | 48.08
863588 | LG-863588 | Niloé Step systimax adapter, fekete | 4091 | Készlet erejéig! |  | 863588B | PL2 - Süllyesztett és falon kívüli szerelvények | 0553 | Niloé Step szerelvények | 5 | 5 | db | 3414971843318 | 3414971843325 | 3414971865983 | 3414971902848 | 8538909999 | 47.96 | 239.8 | 4812 | 2.07 | 54.26
863588B | LG-863588B | Niloé Step systimax adapter, fekete | 4091 |  |  |  | PL2 - Süllyesztett és falon kívüli szerelvények | 0553 | Niloé Step szerelvények | 5 | 5 | db | 3414972868143 | 3414972868150 | 3414972868167 | 3414973027747 | 8536699099 | 48 | 240 | 4680 | 2.07 | 48.08
863589 | LG-863589 | Niloé Step adapter Program Mosaic-hoz, fekete | 1636 | Készlet erejéig! |  | 863589B | PL2 - Süllyesztett és falon kívüli szerelvények | 0553 | Niloé Step szerelvények | 5 | 5 | db | 3414971843349 | 3414971843356 | 3414971865990 | 3414971902855 | 8538909999 | 35.6 | 178 | 4083 | 2.07 | 54.26
863589B | LG-863589B | Niloé Step adapter Program Mosaic-hoz, fekete | 1636 |  |  |  | PL2 - Süllyesztett és falon kívüli szerelvények | 0553 | Niloé Step szerelvények | 5 | 5 | db | 3414972869072 | 3414972869089 | 3414972869096 | 3414973027754 | 8536699099 | 40 | 200 | 3777 | 2.07 | 48.08
863591 | LG-863591 | Niloé Step 1-es keret, fekete | 617 |  |  |  | PL2 - Süllyesztett és falon kívüli szerelvények | 0553 | Niloé Step szerelvények | 10 | 10 | db | 3414971843370 | 3414971843387 | 3414971866003 | 3414971902862 | 8538909999 | 20.5 | 205 | 4393 | 2.07 | 48.08 | igen
863592 | LG-863592 | Niloé Step 2-es keret, fekete | 1283 |  |  |  | PL2 - Süllyesztett és falon kívüli szerelvények | 0553 | Niloé Step szerelvények | 10 | 10 | db | 3414971843400 | 3414971843417 | 3414971866010 | 3414971902879 | 8538909999 | 30.5 | 305 | 6338 | 2.07 | 48.08 | igen
863593 | LG-863593 | Niloé Step 3-as keret, fekete | 2064 |  |  |  | PL2 - Süllyesztett és falon kívüli szerelvények | 0553 | Niloé Step szerelvények | 5 | 5 | db | 3414971843431 | 3414971843448 | 3414971843455 | 3414971902886 | 8538909999 | 45 | 225 | 2568 | 1.59 | 20.88 | igen
863594 | LG-863594 | Niloé Step 4-es keret, fekete | 3103 |  |  |  | PL2 - Süllyesztett és falon kívüli szerelvények | 0553 | Niloé Step szerelvények | 5 | 5 | db | 3414971843462 | 3414971843479 | 3414971843486 | 3414971902893 | 8538909999 | 66 | 330 | 3555 | 4.13 | 48.08 | igen
863595 | LG-863595 | Niloé Step 5-ös keret, fekete | 3557 |  |  |  | PL2 - Süllyesztett és falon kívüli szerelvények | 0553 | Niloé Step szerelvények | 5 | 5 | db | 3414971843493 | 3414971843509 | 3414971843516 | 3414971902909 | 8538909999 | 73.2 | 366 | 4129 | 4.13 | 48.08 | igen
863596 | LG-863596 | Niloé Step 1-es keret, IP44, fekete | 4677 |  |  |  | PL2 - Süllyesztett és falon kívüli szerelvények | 0553 | Niloé Step szerelvények | 5 | 5 | db | 3414971843523 | 3414971843530 | 3414971866027 | 3414971902916 | 8538909999 | 50.8 | 254 | 5607 | 2.07 | 48.08 | igen
863597 | LG-863597 | Niloé Step egyes kiemelődoboz, fekete | 3174 |  |  |  | PL2 - Süllyesztett és falon kívüli szerelvények | 0553 | Niloé Step szerelvények | 4 | 4 | db | 3414971843554 | 3414971843561 | 3414971843578 | 3414971902923 | 8538909999 | 54.75 | 219 | 2564 | 1.68 | 24.44 | igen
863598 | LG-863598 | Niloé Step kettős kiemelődoboz, fekete | 3853 |  |  |  | PL2 - Süllyesztett és falon kívüli szerelvények | 0553 | Niloé Step szerelvények | 5 | 5 | db | 3414971843585 | 3414971843592 | 3414971866034 | 3414971902930 | 8538909999 | 88.8 | 444 | 3050 | 4.05 | 37.13 | igen
863600 | LG-863600 | Niloé STEP with Netatmo okosotthon kezdőkészlet: gateway (beépített) + távozás/érkezés kapcsoló (elemes távvezérlő), keret nélkül, fehér | 44373 | Készlet erejéig! | Helyettesítő termék májustól elérhető! | 863600B | PL3 - Intelligens és kommunikációs megoldások | 1180 | Okosotthon - with Netatmo - kezdőkészletek átjáróval (gateway) | 1 | 10 | db | 3414972457668 | 3414972457668 | 3414972457675 | n.a. | 8536508000 | 129 | 129 | 1481 | 0.63 | 9.54
863601 | LG-863601 | Niloé STEP with Netatmo okos vezeték nélküli ébredés/elalvás szcenárió kapcsoló (elemes távvezérlő), falon kívüli, keret nélkül, fehér | 16034 |  |  |  | PL3 - Intelligens és kommunikációs megoldások | 1180 | Okosotthon - with Netatmo - elemes távvezérlők (ETV) | 1 | 10 | db | 3414972448475 | 3414972448475 | 3414972448482 | 3414972470803 | 8536508000 | 62 | 62 | 800 | 0.63 | 9.54
863602 | LG-863602 | Niloé STEP with Netatmo okos vezeték nélküli távozás/érkezés szcenárió kapcsoló (elemes távvezérlő), falon kívüli, keret nélkül, fehér | 16034 |  |  |  | PL3 - Intelligens és kommunikációs megoldások | 1180 | Okosotthon - with Netatmo - elemes távvezérlők (ETV) | 1 | 10 | db | 3414972448499 | 3414972448499 | 3414972448505 | 3414972470810 | 8536508000 | 62 | 62 | 801 | 0.63 | 9.54
863604 | LG-863604 | Niloé STEP with Netatmo okos vezeték nélküli 4-es szcenárió kapcsoló (elemes távvezérlő), falon kívüli, keret nélkül, fehér | 18939 |  |  |  | PL3 - Intelligens és kommunikációs megoldások | 1180 | Okosotthon - with Netatmo - elemes távvezérlők (ETV) | 1 | 10 | db | 3414972448512 | 3414972448512 | 3414972448529 | 3414972470827 | 8536508000 | 61 | 61 | 798 | 0.63 | 9.54
863606 | LG-863606 | Niloé STEP with Netatmo okos vezeték nélküli kapcsoló/dimmer (elemes távvezérlő), falon kívüli, keret nélkül, fehér | 14528 |  |  |  | PL3 - Intelligens és kommunikációs megoldások | 1180 | Okosotthon - with Netatmo - elemes távvezérlők (ETV) | 1 | 10 | db | 3414972448536 | 3414972448536 | 3414972448543 | 3414972470834 | 8536508000 | 61 | 61 | 795 | 0.63 | 9.54
863608 | LG-863608 | Niloé STEP with Netatmo okos vezeték nélküli kettős kapcsoló (elemes távvezérlő), falon kívüli, keret nélkül, fehér | 19800 |  |  |  | PL3 - Intelligens és kommunikációs megoldások | 1180 | Okosotthon - with Netatmo - elemes távvezérlők (ETV) | 1 | 10 | db | 3414972448550 | 3414972448550 | 3414972448567 | 3414972470841 | 8536508000 | 61 | 61 | 797 | 0.63 | 9.54
863620 | LG-863620 | Niloé STEP with Netatmo okos 2P+F csatlakozóaljzat (végrehajtó), 16A, keret nélkül, fehér | 24137 |  |  |  | PL3 - Intelligens és kommunikációs megoldások | 1180 | Okosotthon - with Netatmo - végrehajtók | 1 | 10 | db | 3414972448574 | 3414972448574 | 3414972448581 | 3414972498609 | 8536699099 | 109 | 109 | 1254 | 0.63 | 7.97
863632 | LG-863632 | Niloé STEP with Netatmo okos kettős kapcsoló (végrehajtó), nulla (N) vezető bekötéssel, keret nélkül, fehér | 26233 |  |  |  | PL3 - Intelligens és kommunikációs megoldások | 1180 | Okosotthon - with Netatmo - végrehajtók | 1 | 10 | db | 3414972460828 | 3414972460828 | 3414972460835 | 3414972498623 | 8536508000 | 99 | 99 | 1155 | 0.63 | 7.97
863643 | LG-863643 | Niloé STEP with Netatmo okos vezeték nélküli redőny/zsaluzia kapcsoló (elemes távvezérlő), falon kívüli, keret nélkül, fehér | 18402 |  |  |  | PL3 - Intelligens és kommunikációs megoldások | 1180 | Okosotthon - with Netatmo - elemes távvezérlők (ETV) | 1 | 10 | db | 3414972457682 | 3414972457682 | 3414972457699 | 3414972470858 | 8536508000 | 61 | 61 | 800 | 0.63 | 9.54
863644 | LG-863644 | Niloé STEP with Netatmo okos redőny/zsaluzia kapcsoló (végrehajtó), nulla (N) vezető bekötéssel, keret nélkül, fehér | 25674 |  |  |  | PL3 - Intelligens és kommunikációs megoldások | 1180 | Okosotthon - with Netatmo - végrehajtók | 1 | 10 | db | 3414972460668 | 3414972460668 | 3414972460675 | 3414972577328 | 8536508000 | 97 | 97 | 1140 | 0.63 | 7.97
863652 | LG-863652 | Niloé STEP with Netatmo okos kapcsoló/dimmer (végrehajtó), nulla (N) vezető bekötéssel, keret nélkül, fehér | 23490 |  |  |  | PL3 - Intelligens és kommunikációs megoldások | 1180 | Okosotthon - with Netatmo - végrehajtók | 1 | 10 | db | 3414972448611 | 3414972448611 | 3414972448628 | 3414972498647 | 8536508000 | 88 | 88 | 1055 | 0.63 | 7.97
863653 | LG-863653 | Niloé STEP with Netatmo okos kapcsoló/dimmer (végrehajtó), nulla vezető nélkül (retrofit), keret nélkül, fehér | 29307 |  |  |  | PL3 - Intelligens és kommunikációs megoldások | 1180 | Okosotthon - with Netatmo - végrehajtók | 1 | 10 | db | 3414972448635 | 3414972448635 | 3414972448642 | 3414972498654 | 8536508000 | 100 | 100 | 1164 | 0.63 | 7.97
863691 | LG-863691 | Niloé Step 1-es keret, gyöngyház | 617 |  |  |  | PL2 - Süllyesztett és falon kívüli szerelvények | 0553 | Niloé Step szerelvények | 10 | 10 | db | 3414971843615 | 3414971843622 | 3414971866041 | 3414971902947 | 8538909999 | 20.7 | 207 | 4620 | 2.07 | 54.26 | igen
863692 | LG-863692 | Niloé Step 2-es keret, gyöngyház | 1283 |  |  |  | PL2 - Süllyesztett és falon kívüli szerelvények | 0553 | Niloé Step szerelvények | 10 | 10 | db | 3414971843646 | 3414971843653 | 3414971866058 | 3414971902954 | 8538909999 | 30.5 | 305 | 6552 | 2.07 | 48.08 | igen
863693 | LG-863693 | Niloé Step 3-as keret, gyöngyház | 2064 |  |  |  | PL2 - Süllyesztett és falon kívüli szerelvények | 0553 | Niloé Step szerelvények | 5 | 5 | db | 3414971843677 | 3414971843684 | 3414971843691 | 3414971902961 | 8538909999 | 46.6 | 233 | 2580 | 1.59 | 20.88 | igen
863694 | LG-863694 | Niloé Step 4-es keret, gyöngyház | 3103 |  |  |  | PL2 - Süllyesztett és falon kívüli szerelvények | 0553 | Niloé Step szerelvények | 5 | 5 | db | 3414971843707 | 3414971843714 | 3414971843721 | 3414971902978 | 8538909999 | 65.6 | 328 | 3280 | 4.13 | 54.26
863695 | LG-863695 | Niloé Step 5-ös keret, gyöngyház | 3557 |  |  |  | PL2 - Süllyesztett és falon kívüli szerelvények | 0553 | Niloé Step szerelvények | 5 | 5 | db | 3414971843738 | 3414971843745 | 3414971843752 | 3414971902985 | 8538909999 | 76 | 380 | 4132 | 4.13 | 48.08
863700 | LG-863700 | Niloé STEP with Netatmo okosotthon kezdőkészlet: gateway (beépített) + távozás/érkezés kapcsoló (elemes távvezérlő), keret nélkül, alumínium | 44373 | Készlet erejéig! | Helyettesítő termék májustól elérhető! | 863700B | PL3 - Intelligens és kommunikációs megoldások | 1180 | Okosotthon - with Netatmo - kezdőkészletek átjáróval (gateway) | 1 | 10 | db | 3414972457705 | 3414972457705 | 3414972457712 | n.a. | 8536508000 | 130 | 130 | 1479 | 0.63 | 9.54
863701 | LG-863701 | Niloé STEP with Netatmo okos vezeték nélküli ébredés/elalvás szcenárió kapcsoló (elemes távvezérlő), falon kívüli, keret nélkül, alumínium | 16034 |  |  |  | PL3 - Intelligens és kommunikációs megoldások | 1180 | Okosotthon - with Netatmo - elemes távvezérlők (ETV) | 1 | 10 | db | 3414972448659 | 3414972448659 | 3414972448666 | 3414972470865 | 8536508000 | 61 | 61 | 796 | 0.63 | 9.54
863702 | LG-863702 | Niloé STEP with Netatmo okos vezeték nélküli távozás/érkezés szcenárió kapcsoló (elemes távvezérlő), falon kívüli, keret nélkül, alumínium | 16034 |  |  |  | PL3 - Intelligens és kommunikációs megoldások | 1180 | Okosotthon - with Netatmo - elemes távvezérlők (ETV) | 1 | 10 | db | 3414972448673 | 3414972448673 | 3414972448680 | 3414972470872 | 8536508000 | 61 | 61 | 795 | 0.63 | 9.54
863704 | LG-863704 | Niloé STEP with Netatmo okos vezeték nélküli 4-es szcenárió kapcsoló (elemes távvezérlő), falon kívüli, keret nélkül, alumínium | 18939 |  |  |  | PL3 - Intelligens és kommunikációs megoldások | 1180 | Okosotthon - with Netatmo - elemes távvezérlők (ETV) | 1 | 10 | db | 3414972448697 | 3414972448697 | 3414972448703 | 3414972470889 | 8536508000 | 61 | 61 | 798 | 0.63 | 9.54
863706 | LG-863706 | Niloé STEP with Netatmo okos vezeték nélküli kapcsoló/dimmer (elemes távvezérlő), falon kívüli, keret nélkül, alumínium | 14528 |  |  |  | PL3 - Intelligens és kommunikációs megoldások | 1180 | Okosotthon - with Netatmo - elemes távvezérlők (ETV) | 1 | 10 | db | 3414972448710 | 3414972448710 | 3414972448727 | 3414972470896 | 8536508000 | 61 | 61 | 794 | 0.63 | 9.54
863708 | LG-863708 | Niloé STEP with Netatmo okos vezeték nélküli kettős kapcsoló (elemes távvezérlő), falon kívüli, keret nélkül, alumínium | 19800 |  |  |  | PL3 - Intelligens és kommunikációs megoldások | 1180 | Okosotthon - with Netatmo - elemes távvezérlők (ETV) | 1 | 10 | db | 3414972448734 | 3414972448734 | 3414972448741 | 3414972470902 | 8536508000 | 61 | 61 | 794 | 0.63 | 9.54
863720 | LG-863720 | Niloé STEP with Netatmo okos 2P+F csatlakozóaljzat (végrehajtó), 16A, keret nélkül, alumínium | 24137 |  |  |  | PL3 - Intelligens és kommunikációs megoldások | 1180 | Okosotthon - with Netatmo - végrehajtók | 1 | 10 | db | 3414972448758 | 3414972448758 | 3414972448765 | 3414972498661 | 8536699099 | 108 | 108 | 1254 | 0.63 | 7.97
863732 | LG-863732 | Niloé STEP with Netatmo okos kettős kapcsoló (végrehajtó), nulla (N) vezető bekötéssel, keret nélkül, alumínium | 26233 |  |  |  | PL3 - Intelligens és kommunikációs megoldások | 1180 | Okosotthon - with Netatmo - végrehajtók | 1 | 10 | db | 3414972460842 | 3414972460842 | 3414972460859 | 3414972498685 | 8536508000 | 100 | 100 | 1400 | 0.63 | 7.97
863743 | LG-863743 | Niloé STEP with Netatmo okos vezeték nélküli redőny/zsaluzia kapcsoló (elemes távvezérlő), falon kívüli, keret nélkül, alumínium | 18402 |  |  |  | PL3 - Intelligens és kommunikációs megoldások | 1180 | Okosotthon - with Netatmo - elemes távvezérlők (ETV) | 1 | 10 | db | 3414972448796 | 3414972448796 | 3414972448802 | 3414972470919 | 8536508000 | 61 | 61 | 795 | 0.63 | 9.54
863744 | LG-863744 | Niloé STEP with Netatmo okos redőny/zsaluzia kapcsoló (végrehajtó), nulla (N) vezető bekötéssel, keret nélkül, alumínium | 25674 |  |  |  | PL3 - Intelligens és kommunikációs megoldások | 1180 | Okosotthon - with Netatmo - végrehajtók | 1 | 10 | db | 3414972460682 | 3414972460682 | 3414972460699 | 3414972498692 | 8536508000 | 98 | 98 | 1135 | 0.63 | 7.97
863752 | LG-863752 | Niloé STEP with Netatmo okos kapcsoló/dimmer (végrehajtó), nulla (N) vezető bekötéssel, keret nélkül, alumínium | 23490 |  |  |  | PL3 - Intelligens és kommunikációs megoldások | 1180 | Okosotthon - with Netatmo - végrehajtók | 1 | 10 | db | 3414972448819 | 3414972448819 | 3414972448826 | 3414972498708 | 8536508000 | 88 | 88 | 1053 | 0.63 | 9.54
863753 | LG-863753 | Niloé STEP with Netatmo okos kapcsoló/dimmer (végrehajtó), nulla vezető nélkül (retrofit), keret nélkül, alumínium | 29307 |  |  |  | PL3 - Intelligens és kommunikációs megoldások | 1180 | Okosotthon - with Netatmo - végrehajtók | 1 | 10 | db | 3414972448833 | 3414972448833 | 3414972448840 | 3414972498715 | 8536508000 | 101 | 101 | 1185 | 0.63 | 9.54
863791 | LG-863791 | Niloé Step 1-es keret, sötét szürke | 617 |  |  |  | PL2 - Süllyesztett és falon kívüli szerelvények | 0553 | Niloé Step szerelvények | 10 | 10 | db | 3414971843769 | 3414971843776 | 3414971866065 | 3414971902992 | 8538909999 | 20.3 | 203 | 4625 | 2.07 | 54.26 | igen
863792 | LG-863792 | Niloé Step 2-es keret, sötét szürke | 1283 |  |  |  | PL2 - Süllyesztett és falon kívüli szerelvények | 0553 | Niloé Step szerelvények | 10 | 10 | db | 3414971843790 | 3414971843806 | 3414971866072 | 3414971903005 | 8538909999 | 30.8 | 308 | 6714 | 2.07 | 54.26 | igen
863793 | LG-863793 | Niloé Step 3-as keret, sötét szürke | 2064 |  |  |  | PL2 - Süllyesztett és falon kívüli szerelvények | 0553 | Niloé Step szerelvények | 5 | 5 | db | 3414971843820 | 3414971843837 | 3414971843844 | 3414971903012 | 8538909999 | 43.6 | 218 | 2580 | 1.59 | 20.88 | igen
863794 | LG-863794 | Niloé Step 4-es keret, sötét szürke | 3103 |  |  |  | PL2 - Süllyesztett és falon kívüli szerelvények | 0553 | Niloé Step szerelvények | 5 | 5 | db | 3414971843851 | 3414971843868 | 3414971843875 | 3414971903029 | 8538909999 | 66 | 330 | 3700 | 4.13 | 48.08
863795 | LG-863795 | Niloé Step 5-ös keret, sötét szürke | 3557 |  |  |  | PL2 - Süllyesztett és falon kívüli szerelvények | 0553 | Niloé Step szerelvények | 5 | 5 | db | 3414971843882 | 3414971843899 | 3414971843905 | 3414971903036 | 8538909999 | 88 | 440 | 440 | 4.13 | 54.26
863800 | LG-863800 | Niloé STEP with Netatmo okosotthon kezdőkészlet: gateway (beépített) + távozás/érkezés kapcsoló (elemes távvezérlő), keret nélkül, fekete | 44373 | Készlet erejéig! | Helyettesítő termék májustól elérhető! | 863800B | PL3 - Intelligens és kommunikációs megoldások | 1180 | Okosotthon - with Netatmo - kezdőkészletek átjáróval (gateway) | 1 | 10 | db | 3414972457729 | 3414972457729 | 3414972457736 | n.a. | 8536508000 | 129 | 129 | 1473 | 0.63 | 9.54
863801 | LG-863801 | Niloé STEP with Netatmo okos vezeték nélküli ébredés/elalvás szcenárió kapcsoló (elemes távvezérlő), falon kívüli, keret nélkül, fekete | 16034 |  |  |  | PL3 - Intelligens és kommunikációs megoldások | 1180 | Okosotthon - with Netatmo - elemes távvezérlők (ETV) | 1 | 10 | db | 3414972448857 | 3414972448857 | 3414972448864 | 3414972470926 | 8536508000 | 61 | 61 | 795 | 0.63 | 9.54
863802 | LG-863802 | Niloé STEP with Netatmo okos vezeték nélküli távozás/érkezés szcenárió kapcsoló (elemes távvezérlő), falon kívüli, keret nélkül, fekete | 16034 |  |  |  | PL3 - Intelligens és kommunikációs megoldások | 1180 | Okosotthon - with Netatmo - elemes távvezérlők (ETV) | 1 | 10 | db | 3414972448871 | 3414972448871 | 3414972448888 | 3414972470933 | 8536508000 | 61 | 61 | 800 | 0.63 | 9.54
863804 | LG-863804 | Niloé STEP with Netatmo okos vezeték nélküli 4-es szcenárió kapcsoló (elemes távvezérlő), falon kívüli, keret nélkül, fekete | 18939 |  |  |  | PL3 - Intelligens és kommunikációs megoldások | 1180 | Okosotthon - with Netatmo - elemes távvezérlők (ETV) | 1 | 10 | db | 3414972448895 | 3414972448895 | 3414972448901 | 3414972470940 | 8536508000 | 61 | 61 | 797 | 0.63 | 9.54
863806 | LG-863806 | Niloé STEP with Netatmo okos vezeték nélküli kapcsoló/dimmer (elemes távvezérlő), falon kívüli, keret nélkül, fekete | 14528 |  |  |  | PL3 - Intelligens és kommunikációs megoldások | 1180 | Okosotthon - with Netatmo - elemes távvezérlők (ETV) | 1 | 10 | db | 3414972448918 | 3414972448918 | 3414972448925 | 3414972470957 | 8536508000 | 61 | 61 | 798 | 0.63 | 9.54
863808 | LG-863808 | Niloé STEP with Netatmo okos vezeték nélküli kettős kapcsoló (elemes távvezérlő), falon kívüli, keret nélkül, fekete | 19800 |  |  |  | PL3 - Intelligens és kommunikációs megoldások | 1180 | Okosotthon - with Netatmo - elemes távvezérlők (ETV) | 1 | 10 | db | 3414972448932 | 3414972448932 | 3414972448949 | 3414972470964 | 8536508000 | 61 | 61 | 795 | 0.63 | 9.54
863820 | LG-863820 | Niloé STEP with Netatmo okos 2P+F csatlakozóaljzat (végrehajtó), 16A, keret nélkül, fekete | 24137 |  |  |  | PL3 - Intelligens és kommunikációs megoldások | 1180 | Okosotthon - with Netatmo - végrehajtók | 1 | 10 | db | 3414972448956 | 3414972448956 | 3414972448963 | 3414972498722 | 8536699099 | 109 | 109 | 1252 | 0.63 | 7.97
863832 | LG-863832 | Niloé STEP with Netatmo okos kettős kapcsoló (végrehajtó), nulla (N) vezető bekötéssel, keret nélkül, fekete | 26233 |  |  |  | PL3 - Intelligens és kommunikációs megoldások | 1180 | Okosotthon - with Netatmo - végrehajtók | 1 | 10 | db | 3414972460866 | 3414972460866 | 3414972460873 | 3414972498746 | 8536508000 | 100 | 100 | 1177 | 0.63 | 7.97
863843 | LG-863843 | Niloé STEP with Netatmo okos vezeték nélküli redőny/zsaluzia kapcsoló (elemes távvezérlő), falon kívüli, keret nélkül, fekete | 18402 |  |  |  | PL3 - Intelligens és kommunikációs megoldások | 1180 | Okosotthon - with Netatmo - elemes távvezérlők (ETV) | 1 | 10 | db | 3414972457743 | 3414972457743 | 3414972457750 | 3414972470971 | 8536508000 | 61 | 61 | 798 | 0.63 | 9.54
863844 | LG-863844 | Niloé STEP with Netatmo okos redőny/zsaluzia kapcsoló (végrehajtó), nulla (N) vezető bekötéssel, keret nélkül, fekete | 25674 |  |  |  | PL3 - Intelligens és kommunikációs megoldások | 1180 | Okosotthon - with Netatmo - végrehajtók | 1 | 10 | db | 3414972460705 | 3414972460705 | 3414972460712 | 3414972498753 | 8536508000 | 98 | 98 | 1160 | 0.63 | 7.97
863852 | LG-863852 | Niloé STEP with Netatmo okos kapcsoló/dimmer (végrehajtó), nulla (N) vezető bekötéssel, keret nélkül, fekete | 23490 |  |  |  | PL3 - Intelligens és kommunikációs megoldások | 1180 | Okosotthon - with Netatmo - végrehajtók | 1 | 10 | db | 3414972448994 | 3414972448994 | 3414972449007 | 3414972498760 | 8536508000 | 88 | 88 | 1055 | 0.63 | 7.97
863853 | LG-863853 | Niloé STEP with Netatmo okos kapcsoló/dimmer (végrehajtó), nulla vezető nélkül (retrofit), keret nélkül, fekete | 29307 |  |  |  | PL3 - Intelligens és kommunikációs megoldások | 1180 | Okosotthon - with Netatmo - végrehajtók | 1 | 10 | db | 3414972449014 | 3414972449014 | 3414972449021 | 3414972498777 | 8536508000 | 101 | 101 | 1165 | 0.63 | 7.97
863891 | LG-863891 | Niloé Step 1-es keret, csiszolt alumínium | 925 |  |  |  | PL2 - Süllyesztett és falon kívüli szerelvények | 0553 | Niloé Step szerelvények | 10 | 10 | db | 3414971843912 | 3414971843929 | 3414971866089 | 3414971903043 | 8538909999 | 19.9 | 199 | 4535 | 2.07 | 48.08 | igen
863892 | LG-863892 | Niloé Step 2-es keret, csiszolt alumínium | 1923 |  |  |  | PL2 - Süllyesztett és falon kívüli szerelvények | 0553 | Niloé Step szerelvények | 10 | 10 | db | 3414971843943 | 3414971843950 | 3414971866096 | 3414971903050 | 8538909999 | 30.3 | 303 | 6514 | 2.07 | 48.08 | igen
863893 | LG-863893 | Niloé Step 3-as keret, csiszolt alumínium | 3095 |  |  |  | PL2 - Süllyesztett és falon kívüli szerelvények | 0553 | Niloé Step szerelvények | 5 | 5 | db | 3414971843974 | 3414971843981 | 3414971843998 | 3414971903067 | 8538909999 | 46.4 | 232 | 2680 | 1.59 | 20.88 | igen
863894 | LG-863894 | Niloé Step 4-es keret, csiszolt alumínium | 4654 |  |  |  | PL2 - Süllyesztett és falon kívüli szerelvények | 0553 | Niloé Step szerelvények | 5 | 5 | db | 3414971844001 | 3414971844018 | 3414971844025 | 3414971903074 | 8538909999 | 63.8 | 319 | 3590 | 4.13 | 54.26
863895 | LG-863895 | Niloé Step 5-ös keret, csiszolt alumínium | 5336 |  |  |  | PL2 - Süllyesztett és falon kívüli szerelvények | 0553 | Niloé Step szerelvények | 5 | 5 | db | 3414971844032 | 3414971844049 | 3414971844056 | 3414971903081 | 8538909999 | 77.2 | 386 | 4137 | 4.13 | 48.08
863980A | LG-863980A | Niloé Step nyomógombos fényerőszabályzó 150W, 3 vezetékes, fehér | 22496 | Készlet erejéig! |  | 863980B | PL2 - Süllyesztett és falon kívüli szerelvények | 0553 | Niloé Step szerelvények | 1 | 20 | db | 3414972540735 | 3414972540735 | 3414972540742 | 3414972541466 | 8536508000 | 89 | 89 | 2038 | 0.83 | 22.88
863980B | LG-863980B | Niloé Step nyomógombos fényerőszabályzó 150W, 3 vezetékes, fehér | 22496 |  |  |  | PL2 - Süllyesztett és falon kívüli szerelvények | 0553 | Niloé Step szerelvények | 1 | 20 | db | 3414972930444 | 3414972930444 | 3414972930451 | 3414973083064 | 8536508000 | 87 | 87 | 2280 | 0.83 | 22.88 | igen
863981A | LG-863981A | Niloé Step nyomógombos fényerőszabályzó 150W, 3 vezetékes, alumínium | 22496 | Készlet erejéig! |  | 863981B | PL2 - Süllyesztett és falon kívüli szerelvények | 0553 | Niloé Step szerelvények | 1 | 20 | db | 3414972540773 | 3414972540773 | 3414972540780 | 3414972541473 | 8536508000 | 86 | 86 | 1990 | 0.83 | 22.88
863981B | LG-863981B | Niloé Step nyomógombos fényerőszabályzó 150W, 3 vezetékes, alumínium | 22496 |  |  |  | PL2 - Süllyesztett és falon kívüli szerelvények | 0553 | Niloé Step szerelvények | 1 | 20 | db | 3414972930468 | 3414972930468 | 3414972930475 | 3414973083071 | 8536508000 | 86 | 86 | 2280 | 0.83 | 22.88
863983A | LG-863983A | Niloé Step nyomógombos fényerőszabályzó 150W, 3 vezetékes, fekete | 22496 | Készlet erejéig! |  | 863983B | PL2 - Süllyesztett és falon kívüli szerelvények | 0553 | Niloé Step szerelvények | 1 | 20 | db | 3414972540759 | 3414972540759 | 3414972540766 | 3414972541497 | 8536508000 | 87 | 87 | 1991 | 0.83 | 22.88
863983B | LG-863983B | Niloé Step nyomógombos fényerőszabályzó 150W, 3 vezetékes, fekete | 22496 |  |  |  | PL2 - Süllyesztett és falon kívüli szerelvények | 0553 | Niloé Step szerelvények | 1 | 20 | db | 3414972930505 | 3414972930505 | 3414972930512 | 3414973083095 | 8536508000 | 87 | 87 | 2140 | 0.83 | 22.88
863991 | LG-863991 | Niloé Step 1-es keret, csiszolt szürke | 925 |  |  |  | PL2 - Süllyesztett és falon kívüli szerelvények | 0553 | Niloé Step szerelvények | 10 | 10 | db | 3414971844063 | 3414971844070 | 3414971866102 | 3414971903098 | 8538909999 | 20.5 | 205 | 4512 | 2.07 | 48.08 | igen
863992 | LG-863992 | Niloé Step 2-es keret, csiszolt szürke | 1923 |  |  |  | PL2 - Süllyesztett és falon kívüli szerelvények | 0553 | Niloé Step szerelvények | 10 | 10 | db | 3414971844094 | 3414971844100 | 3414971866119 | 3414971903104 | 8538909999 | 30.5 | 305 | 6500 | 2.07 | 48.08 | igen
863993 | LG-863993 | Niloé Step 3-as keret, csiszolt szürke | 3095 |  |  |  | PL2 - Süllyesztett és falon kívüli szerelvények | 0553 | Niloé Step szerelvények | 5 | 5 | db | 3414971844124 | 3414971844131 | 3414971844148 | 3414971903111 | 8538909999 | 46.4 | 232 | 2320 | 1.59 | 20.88 | igen
863994 | LG-863994 | Niloé Step 4-es keret, csiszolt szürke | 4654 |  |  |  | PL2 - Süllyesztett és falon kívüli szerelvények | 0553 | Niloé Step szerelvények | 5 | 5 | db | 3414971844155 | 3414971844162 | 3414971844179 | 3414971903128 | 8538909999 | 65.6 | 328 | 3711 | 4.13 | 48.08
863995 | LG-863995 | Niloé Step 5-ös keret, csiszolt szürke | 5336 |  |  |  | PL2 - Süllyesztett és falon kívüli szerelvények | 0553 | Niloé Step szerelvények | 5 | 5 | db | 3414971844186 | 3414971844193 | 3414971844209 | 3414971903135 | 8538909999 | 75.8 | 379 | 4040 | 4.13 | 54.26
900473 | LG-900473 | LEGRAND LCS3 üvegajtó 6U (pótalkatrész) | 0 | Megszűnt termék! |  |  | PL8 - Hang-, adat- és képátviteli rendszerek | 0466 | LCS szekrény kiegészítők | 5 | 5 | db | 3414971174405 | 3414971174405 | 3414971174412 | n.a. | 8538909999 | 2200 | 11000 | 11000 | 2.232 | 11.16
900474 | LG-900474 | LEGRAND LCS3 üvegajtó 9U (pótalkatrész) | 0 | Megszűnt termék! |  |  | PL8 - Hang-, adat- és képátviteli rendszerek | 0466 | LCS szekrény kiegészítők | 5 | 5 | db | 3414971174429 | 3414971174429 | 3414971174436 | n.a. | 8538909999 | 3100 | 15500 | 15500 | 2.232 | 11.16
900475 | LG-900475 | LEGRAND LCS3 üvegajtó 12U (pótalkatrész) | 0 | Megszűnt termék! |  |  | PL8 - Hang-, adat- és képátviteli rendszerek | 0466 | LCS szekrény kiegészítők | 5 | 5 | db | 3414971174443 | 3414971174443 | 3414971174450 | n.a. | 8538909999 | 3900 | 19500 | 19500 | 2.712 | 13.56
900476 | LG-900476 | LEGRAND LCS3 üvegajtó 15U (pótalkatrész) | 0 | Megszűnt termék! |  |  | PL8 - Hang-, adat- és képátviteli rendszerek | 0466 | LCS szekrény kiegészítők | 5 | 5 | db | 3414971174467 | 3414971174467 | 3414971174474 | n.a. | 8538909999 | 4800 | 24000 | 24000 | 1.561 | 28.9
900477 | LG-900477 | LEGRAND LCS3 üvegajtó 21U (pótalkatrész) | 0 | Megszűnt termék! |  |  | PL8 - Hang-, adat- és képátviteli rendszerek | 0466 | LCS szekrény kiegészítők | 5 | 6 | db | 3414971174481 | n.a. | 3414971174481 | 3414972983006 | 8538909999 | 7150 | 35750 | 5954 | 2.156 | 13.85
953500 | LG-953500 | LEGRAND KEOR HPE 250kW szünetmentes áramforrás 3:3 EBC | 0 | Megszűnt termék! |  |  | PL6 - Szünetmentes áramforrások | 1459 |  | 1 | 1 | db | 3414971660106 | n.a. | 3414971660106 | n.a. | 8504409590 | 898000 | 898000 | 898000 | 1510.875 | 2826.34
953501 | LG-953501 | LEGRAND KEOR HPE 300kW szünetmentes áramforrás 3:3 EBC | 0 | Megszűnt termék! |  |  | PL6 - Szünetmentes áramforrások | 1459 |  | 1 | 1 | db | 3414971660113 | n.a. | 3414971660113 | n.a. | 8504409590 | 713000 | 713000 | 713000 | 1510.875 | 2835
953502 | LG-953502 | LEGRAND KEOR HPE 400kW szünetmentes áramforrás 3:3 EBC | 0 | Megszűnt termék! |  |  | PL6 - Szünetmentes áramforrások | 1459 |  | 1 | 1 | db | 3414971769977 | n.a. | 3414971769977 | n.a. | 8504409590 | 1080000 | 1080000 | 1130000 | 2743.684 | 2743.69
953503 | LG-953503 | LEGRAND KEOR HPE 500kW szünetmentes áramforrás 3:3 EBC | 0 | Megszűnt termék! |  |  | PL6 - Szünetmentes áramforrások | 1459 |  | 1 | 1 | db | 3414971769984 | n.a. | 3414971769984 | n.a. | 8504409590 | 1310000 | 1310000 | 1310000 | 2743.684 | 2750.62
960430 | LG-960430 | LEGRAND KEOR HP szünetmentes áramforrás 100 kVA 3:3 ITR 1670x815x825 625 kg | 0 | Megszűnt termék! |  |  | PL6 - Szünetmentes áramforrások | 1457 |  | 1 | 1 | db | 3414970422057 | n.a. | 3414970422057 | n.a. | 8504409590 | 657000 | 657000 | 657000 | 1122.866 | 1751.04
960431 | LG-960431 | LEGRAND KEOR HP szünetmentes áramforrás 125 kVA 3:3 ITR 1670x815x825 660 kg | 0 | Megszűnt termék! |  |  | PL6 - Szünetmentes áramforrások | 1459 |  | 1 | 1 | db | 3414970420718 | n.a. | 3414970420718 | n.a. | 8504409590 | 698000 | 698000 | 698000 | 1122.866 | 1751.04
960432 | LG-960432 | LEGRAND KEOR HP szünetmentes áramforrás 160 kVA 3:3 ITR 1670x815x825 715 kg | 0 | Megszűnt termék! |  |  | PL6 - Szünetmentes áramforrások | 1459 |  | 1 | 1 | db | 3414970420725 | n.a. | 3414970420725 | n.a. | 8504409590 | 715000 | 715000 | 764000 | n.a. | 1773.99
960433 | LG-960433 | LEGRAND KEOR HP szünetmentes áramforrás 200 kVA 3:3 ITR 1905x1220x870 970 kg | 0 | Megszűnt termék! |  |  | PL6 - Szünetmentes áramforrások | 1459 |  | 1 | 1 | db | 3414970420732 | n.a. | 3414970420732 | n.a. | 8504409590 | 104800 | 104800 | 104800 | 2021.967 | 2795
960434 | LG-960434 | LEGRAND KEOR HP szünetmentes áramforrás 250 kVA 3:3 ITR 1905x1220x870 1090 kg | 0 | Megszűnt termék! |  |  | PL6 - Szünetmentes áramforrások | 1459 |  | 1 | 1 | db | 3414970420749 | n.a. | 3414970420749 | 3414970420749 | 8504409590 | 107640 | 107640 | 107640 | 2021.967 | 2795
960435 | LG-960435 | LEGRAND KEOR HP szünetmentes áramforrás 300 kVA 3:3 ITR 1905x1220x870 1170 kg | 0 | Megszűnt termék! |  |  | PL6 - Szünetmentes áramforrások | 1459 |  | 1 | 1 | db | 3414970420756 | n.a. | 3414970420756 | 3414970420756 | 8504409590 | 1287000 | 1287000 | 1235000 | 2021.967 | 2826.34
960436 | LG-960436 | LEGRAND KEOR HP szünetmentes áramforrás 400 kVA 3:3 ITR 1920x1990x965 1820 kg | 0 | Megszűnt termék! |  |  | PL6 - Szünetmentes áramforrások | 1459 |  | 1 | 1 | db | 3414970420763 | n.a. | 3414970420763 | 3414970420763 | 8504409590 | 1496000 | 1496000 | 1496000 | 2204.832 | 4574.13
960437 | LG-960437 | LEGRAND KEOR HP szünetmentes áramforrás 500 kVA 3:3 ITR 2020x2440x950 2220 kg | 0 | Megszűnt termék! |  |  | PL6 - Szünetmentes áramforrások | 1459 |  | 1 | 1 | db | 3414970420770 | n.a. | 3414970420770 | n.a. | 8504409590 | 1713 | 1713 | 1713 | 4756.292 | 4786.88
960438 | LG-960438 | LEGRAND KEOR HP szünetmentes áramforrás 600 kVA 3:3 ITR 2020x2440x950 2400 kg | 0 | Megszűnt termék! |  |  | PL6 - Szünetmentes áramforrások | 1459 |  | 1 | 1 | db | 3414970420787 | n.a. | 3414970420787 | n.a. | 8504409590 | 1572000 | 1572000 | 1572000 | 4756.292 | 4356
960439 | LG-960439 | LEGRAND KEOR HP szünetmentes áramforrás 800 kVA 3:3 ITR 1920x3640x960 3600 kg | 0 | Megszűnt termék! |  |  | PL6 - Szünetmentes áramforrások | 1459 |  | 1 | 1 | db | 3414970420794 | n.a. | 3414970420794 | 3414970420794 | 8504409590 | 180600 | 180600 | 180600 | 6744.192 | 4786.88
960569 | LG-960569 | LEGRAND KEOR HPE 100kW szünetmentes áramforrás 3:3 EBC | 0 | Megszűnt termék! |  |  | PL6 - Szünetmentes áramforrások | 1457 |  | 1 | 1 | db | 3414971121591 | n.a. | 3414971121591 | n.a. | 8504409590 | 309100 | 309100 | 340000 | 947.52 | 2178
960570 | LG-960570 | LEGRAND KEOR HPE 125kW szünetmentes áramforrás 3:3 EBC | 0 | Megszűnt termék! |  |  | PL6 - Szünetmentes áramforrások | 1459 |  | 1 | 1 | db | 3414971121607 | n.a. | 3414971121607 | n.a. | 8504409590 | 366000 | 366000 | 366000 | 947.52 | 2178
960571 | LG-960571 | LEGRAND KEOR HPE 160kW szünetmentes áramforrás 3:3 EBC | 0 | Megszűnt termék! |  |  | PL6 - Szünetmentes áramforrások | 1459 |  | 1 | 1 | db | 3414971121614 | n.a. | 3414971121614 | n.a. | 8504409590 | 413000 | 413000 | 413000 | 947.52 | 2178
960572 | LG-960572 | LEGRAND KEOR HPE 200kW szünetmentes áramforrás 3:3 EBC | 0 | Megszűnt termék! |  |  | PL6 - Szünetmentes áramforrások | 1459 |  | 1 | 1 | db | 3414971121621 | n.a. | 3414971121621 | n.a. | 8504409590 | 550000 | 550000 | 550000 | 1688.421 | 2716.88
980189 | LG-980189 | Linkeo2 pótalkatrész zsanér készlet (2db) álló szekrényhez | 38976 |  |  |  | PL8 - Hang-, adat- és képátviteli rendszerek | 9998 |  | 1 | 72 | db | 3245069801893 | n.a. | 3245069801893 | n.a. | 8538909999 | 722.7 | 722.7 | 657 | 3.471 | 3.48
980410 | LG-980410 | Húzózsinór - szürke, szakítással bontható, gömb alakú fogantyúval | 10130 |  |  |  | PL4 - Épületfelügyeleti megoldások | 0288 | Nővérhívók | 1 | 10 | db | 3245069804108 | 3245069804108 | 3414971437654 | 3414970358509 | 8538909999 | 31.9 | 31.9 | 427 | 0.24 | 4.82
980412 | LG-980412 | Húzózsinór - piros, szakítással bontható, trapéz alakú fogantyúval | 11348 |  |  |  | PL4 - Épületfelügyeleti megoldások | 0288 | Nővérhívók | 1 | 10 | db | 3245069804122 | 3245069804122 | 3414971469488 | 3414970358516 | 8538909999 | 37.4 | 37.4 | 583 | 0.24 | 4.82
980414 | LG-980414 | Rögzítőkeret süllyesztődobozhoz - digitális nővérhívó rendszerhez | 3256 |  |  |  | PL4 - Épületfelügyeleti megoldások | 0288 | Nővérhívók | 5 | 5 | db | 3245069804146 | 3414971779020 | 3414970763372 | 3414970763457 | 8538909999 | 37.84 | 189.2 | 917 | 1.21 | 9.3
980450 | LG-980450 | Legrand pótalkatrész 2x rögzítőlemez 1U/2U PDU 10"/19' profilsínre rögzítéséhez (1 készlet) | 4026 |  |  |  | PL8 - Hang-, adat- és képátviteli rendszerek | 9998 |  | 1 | 50 | db | 3414971987074 | 3414971987074 | 3414972020794 | n.a. | 8538909999 | 38 | 38 | 2271 | 0.33 | 19.46
981079 | LG-981079 | Linkeo2 pótalkatrész kulcs készlet (2db) álló szekrényhez | 4034 |  | A csomagolási egység 1 készletre vonatkozik, ami 2 db terméket tartalmaz! |  | PL8 - Hang-, adat- és képátviteli rendszerek | 9998 |  | 1 | 60 | készlet | 3414971302556 | n.a. | 3414971302556 | n.a. | 8301700000 | 100.1 | 100.1 | 91 | 1.283 | 1.29
981080 | LG-981080 | Linkeo2 pótalkatrész zsanér készlet (2db) fali szekrényhez | 2794 |  | A csomagolási egység 1 készletre vonatkozik, ami 2 db terméket tartalmaz! |  | PL8 - Hang-, adat- és képátviteli rendszerek | 9998 |  | 1 | 5 | készlet | 3414971399556 | 3414971399556 | 3414971419292 | 3414972019538 | 8301409000 | 58.3 | 58.3 | 326 | 0.13 | 2.03
981081 | LG-981081 | Linkeo2 pótalkatrész zárkészlet oldal lapokhoz fali szekrényhez | 4817 |  |  |  | PL8 - Hang-, adat- és képátviteli rendszerek | 9998 |  | 1 | 5 | db | 3414971399563 | 3414971399563 | 3414971419308 | n.a. | 8301409000 | 86.9 | 86.9 | 453 | 0.17 | 1.79
981082 | LG-981082 | Linkeo2 pótalkatrész zárkészlet ajtóhoz fali szekrényhez | 4817 |  |  |  | PL8 - Hang-, adat- és képátviteli rendszerek | 9998 |  | 1 | 5 | db | 3414971399570 | 3414971399570 | 3414971419315 | n.a. | 8538909999 | 82.5 | 82.5 | 433 | 0.16 | 1.97
981083 | LG-981083 | Linkeo2 pótalkatrész kulcs készlet (2db) fali szekrényhez | 2545 |  | A csomagolási egység 1 készletre vonatkozik, ami 2 db terméket tartalmaz! |  | PL8 - Hang-, adat- és képátviteli rendszerek | 9998 |  | 1 | 5 | készlet | 3414971399587 | 3414971399587 | 3414971419322 | 3414972109352 | 8538909999 | 17.6 | 17.6 | 139 | 0.04 | 1.89
981084 | LG-981084 | Linkeo2 pótalkatrész üvegajtó 19" 6U fali szekrényhez | 24535 |  |  |  | PL8 - Hang-, adat- és képátviteli rendszerek | 9998 |  | 1 | 20 | db | 3414971399594 | n.a. | 3414971399594 | 3414971619043 | 8538909999 | 2308 | 2308 | 2308 | 13.458 | 13.46
981085 | LG-981085 | Linkeo2 pótalkatrész üvegajtó 19" 9U fali szekrényhez | 25846 |  |  |  | PL8 - Hang-, adat- és képátviteli rendszerek | 9998 |  | 1 | 20 | db | 3414971399600 | n.a. | 3414971399600 | 3414971619067 | 8538909999 | 2880 | 2880 | 2880 | 13.458 | 13.46
981086 | LG-981086 | Linkeo2 pótalkatrész üvegajtó 19" 12U fali szekrényhez | 32067 |  |  |  | PL8 - Hang-, adat- és képátviteli rendszerek | 9998 |  | 1 | 12 | db | 3414971399617 | n.a. | 3414971399617 | 3414971619074 | 8538909999 | 4893 | 4893 | 4893 | 90.112 | 90.12
981087 | LG-981087 | Linkeo2 pótalkatrész üvegajtó 19" 15U fali szekrényhez | 37793 |  |  |  | PL8 - Hang-, adat- és képátviteli rendszerek | 9998 |  | 1 | 12 | db | 3414971399624 | n.a. | 3414971399624 | 3414971618152 | 8538909999 | 5905 | 5905 | 5905 | 114.708 | 114.71
981088 | LG-981088 | Linkeo2 pótalkatrész üvegajtó 19'' 18U fali szekrényhez | 44862 |  |  |  | PL8 - Hang-, adat- és képátviteli rendszerek | 9998 |  | 1 | 6 | db | 3414971399631 | n.a. | 3414971399631 | 3414971619098 | 8538909999 | 6752 | 6752 | 6752 | 128.128 | 128.13
981089 | LG-981089 | Linkeo2 pótalkatrész üvegajtó 19'' 21U fali szekrényhez | 48466 |  |  |  | PL8 - Hang-, adat- és képátviteli rendszerek | 9998 |  | 1 | 6 | db | 3414971399648 | n.a. | 3414971399648 | 3414971619128 | 8538909999 | 5900 | 5900 | 5900 | 143.616 | 143.62
981090 | LG-981090 | Linkeo2 pótalkatrész üvegajtó 10'' 6U fali szekrényhez | 23209 |  |  |  | PL8 - Hang-, adat- és képátviteli rendszerek | 9998 |  | 1 | 30 | db | 3414971399655 | n.a. | 3414971399655 | 3414971618145 | 8538909999 | 1372 | 1372 | 1372 | 8.608 | 8.61
981091 | LG-981091 | Linkeo2 pótalkatrész üvegajtó 19'' 24U 600 álló szekrényhez | 170491 |  |  |  | PL8 - Hang-, adat- és képátviteli rendszerek | 9998 |  | 1 | 1 | db | 3414971302563 | n.a. | 3414971302563 | n.a. | 8538909999 | 12540 | 12540 | 11400 | 112.32 | 112.32
981092 | LG-981092 | Linkeo2 pótalkatrész üvegajtó 19'' 24U 800 álló szekrényhez | 197701 |  |  |  | PL8 - Hang-, adat- és képátviteli rendszerek | 9998 |  | 1 | 1 | db | 3414971302570 | n.a. | 3414971302570 | n.a. | 8538909999 | 16280 | 16280 | 14800 | 141.864 | 141.87
981093 | LG-981093 | Linkeo2 pótalkatrész üvegajtó 19'' 33U 600 álló szekrényhez | 186695 |  |  |  | PL8 - Hang-, adat- és képátviteli rendszerek | 9998 |  | 1 | 1 | db | 3414971302587 | n.a. | 3414971302587 | n.a. | 8538909999 | 18700 | 18700 | 17000 | 145.152 | 145.16
981094 | LG-981094 | Linkeo2 pótalkatrész üvegajtó 19'' 33U 800 álló szekrényhez | 200002 |  |  |  | PL8 - Hang-, adat- és képátviteli rendszerek | 9998 |  | 1 | 1 | db | 3414971302594 | n.a. | 3414971302594 | n.a. | 8538909999 | 21010 | 21010 | 19100 | 186.024 | 186.03
981095 | LG-981095 | Linkeo2 pótalkatrész üvegajtó 19'' 42U 600 álló szekrényhez | 178263 |  |  |  | PL8 - Hang-, adat- és képátviteli rendszerek | 9998 |  | 1 | 1 | db | 3414971302600 | n.a. | 3414971302600 | n.a. | 8538909999 | 18370 | 18370 | 16700 | 183.084 | 183.09
981096 | LG-981096 | Linkeo2 pótalkatrész üvegajtó 19'' 42U 800 álló szekrényhez | 184785 |  |  |  | PL8 - Hang-, adat- és képátviteli rendszerek | 9998 |  | 1 | 1 | db | 3414971302617 | n.a. | 3414971302617 | n.a. | 8538909999 | 25900 | 25900 | 25900 | 229.632 | 229.64
981097 | LG-981097 | Linkeo2 pótalkatrész üvegajtó 19'' 47U 800 álló szekrényhez | 250923 |  |  |  | PL8 - Hang-, adat- és képátviteli rendszerek | 9998 |  | 1 | 1 | db | 3414971302624 | n.a. | 3414971302624 | n.a. | 8538909999 | 32450 | 32450 | 29500 | 259.44 | 259.44
981098 | LG-981098 | Linkeo2 pótalkatrész zárkészlet ajtóhoz álló szekrényhez | 9632 |  |  |  | PL8 - Hang-, adat- és képátviteli rendszerek | 9998 |  | 1 | 60 | db | 3414971302631 | n.a. | 3414971302631 | n.a. | 8301409000 | 152 | 152 | 152 | 1.313 | 1.32
981099 | LG-981099 | Linkeo2 pótalkatrész zárkészlet oldal lapokhoz álló szekrényhez | 9632 |  |  |  | PL8 - Hang-, adat- és képátviteli rendszerek | 9998 |  | 1 | 60 | db | 3414971302648 | n.a. | 3414971302648 | n.a. | 8301409000 | 112 | 112 | 112 | 1.153 | 1.16
981227 | LG-981227 | LEGRAND / NEXPAND PDU rögzítő (1 darabos) | 3720 |  |  |  | PL8 - Hang-, adat- és képátviteli rendszerek | 9998 |  | 1 | 36 | db | 3414972359788 | 3414972359788 | 3414972359795 | n.a. | 8536900100 | 52 | 52 | 2062 | 0.22 | 9.89
981228 | LG-981228 | LEGRAND / NEXPAND PDU rögzítő (10 darabos készlet) | 26498 |  | A csomagolási egység 1 készletre vonatkozik, ami 10 db terméket tartalmaz! |  | PL8 - Hang-, adat- és képátviteli rendszerek | 9998 |  | 1 | 16 | készlet | 3414972359757 | 3414972359757 | 3414972359771 | n.a. | 8536900100 | 424 | 424 | 7184 | 0.53 | 9.89
981350 | LG-981350 | Padlódoboz kiegészítő: fogantyú, műanyag | 6136.3088 | Új termék! |  |  | PL7 - Kábelvezetési megoldások | 0315 | #N/A | 1 | 20 | db | 3414971795266 | 3414971795266 | 3414971795273 | 3414972094580 | 3926909758 | 19 | 19 | 693 | 0.16 | 10.26
981351 | LG-981351 | Padlódoboz kiegészítő: kábelkivezető, műanyag | 6282.7308 | Új termék! |  |  | PL7 - Kábelvezetési megoldások | 0315 | #N/A | 1 | 20 | db | 3414971795280 | 3414971795280 | 3414971795297 | 3414972094597 | 8538909999 | 20 | 20 | 680 | 0.25 | 10.35
981358 | LG-981358 | Padlódoboz kiegészítő: 4 rögzítőelem beépítődobozhoz | 11943.618 | Új termék! |  |  | PL7 - Kábelvezetési megoldások | 0315 | #N/A | 1 | 4 | db | 3414971795419 | 3414971795419 | 3414971795426 | 3414972094658 | 8538909999 | 90 | 90 | 669 | 1.28 | 10.47
981366 | LG-981366 | Padlódoboz kiegészítő: szerelvénytartó, 4 modul, vízszintes | 12855.3188 | Új termék! |  |  | PL7 - Kábelvezetési megoldások | 0315 | #N/A | 3 | 3 | db | 3414972952958 | n.a. | 3414973176292 | 3414973208290 | 3926909758 | 307 | 921 | 921 | 5.2 | 15.6
981367 | LG-981367 | Padlódoboz kiegészítő: szerelvénytartó, 6 modul, vízszintes | 12893.184 | Új termék! |  |  | PL7 - Kábelvezetési megoldások | 0315 | #N/A | 3 | 3 | db | 3414972952965 | n.a. | 3414973176308 | 3414973208306 | 3926909758 | 333 | 999 | 999 | 5.2 | 15.6
981368 | LG-981368 | Padlódoboz kiegészítő: szerelvénytartó, 8 modul, vízszintes | 13288.0244 | Új termék! |  |  | PL7 - Kábelvezetési megoldások | 0315 | #N/A | 3 | 3 | db | 3414972952972 | n.a. | 3414973176315 | 3414973208313 | 3926909758 | 357 | 1071 | 1071 | 5.2 | 15.6
981369 | LG-981369 | Padlódoboz kiegészítő: szerelvénytartó, 8 modul, függőleges | 24736.008 | Új termék! |  |  | PL7 - Kábelvezetési megoldások | 0315 | #N/A | 1 | 5 | db | 3414972952989 | 3414972952989 | 3414973176346 | 3414973208320 | 3926909758 | 466.6 | 466.6 | 2333 | 3.8 | 41.04
981370 | LG-981370 | Padlódoboz kiegészítő: szerelvénytartó, 12 modul, függőleges | 32643.524 | Új termék! |  |  | PL7 - Kábelvezetési megoldások | 0315 | #N/A | 1 | 5 | db | 3414972952996 | 3414972952996 | 3414973176353 | 3414973208337 | 3926909758 | 585.6 | 585.6 | 2928 | 4.52 | 41.04
981371 | LG-981371 | Padlódoboz kiegészítő: szerelvénytartó, 16 modul, függőleges | 32233.1252 | Új termék! |  |  | PL7 - Kábelvezetési megoldások | 0315 | #N/A | 1 | 4 | db | 3414972953009 | 3414972953009 | 3414973176360 | 3414973208344 | 3926909758 | 700.5 | 700.5 | 2802 | 5.45 | 41.04
981372 | LG-981372 | Padlódoboz kiegészítő: műanyag fedél, 8/12 modul | 24535.4192 | Új termék! |  |  | PL7 - Kábelvezetési megoldások | 0315 | #N/A | 1 | 85 | db | 3414972953016 | n.a. | 3414972953016 | 3414973208351 | 3926909758 | 1010 | 1010 | 1010 | 2.968 | 3.1
981373 | LG-981373 | Padlódoboz kiegészítő: műanyag fedél, 12/16 modul | 25838.6568 | Új termék! |  |  | PL7 - Kábelvezetési megoldások | 0315 | #N/A | 1 | 60 | db | 3414972953023 | n.a. | 3414972953023 | 3414973208368 | 3926909758 | 1248 | 1248 | 1248 | 3.488 | 3.64
981374 | LG-981374 | Padlódoboz kiegészítő: műanyag fedél, 16/24 modul | 27919.976 | Új termék! |  |  | PL7 - Kábelvezetési megoldások | 0315 | #N/A | 1 | 60 | db | 3414972953030 | n.a. | 3414972953030 | 3414973208375 | 3926909758 | 1529 | 1529 | 1529 | 4.121 | 4.25
981375 | LG-981375 | Padlódoboz kiegészítő: 4db csavar + anya készlet univerzális süllyesztődobozhoz | 8078.804 | Új termék! |  |  | PL7 - Kábelvezetési megoldások | 0315 | #N/A | 10 | 10 | db | 3414972982702 | n.a. | 3414973176285 | 3414973208382 | 3923509000 | 170.3 | 1703 | 1703 | 1.56 | 15.6
981376 | LG-981376 | Padlódoboz kiegészítő: fém fedél, 8/12 modul | 64869.5268 | Új termék! |  |  | PL7 - Kábelvezetési megoldások | 0315 | #N/A | 1 | 85 | db | 3414972982719 | n.a. | 3414972982719 | 3414973208399 | 8538909999 | 1607 | 1607 | 1607 | 2.968 | 2.97
981377 | LG-981377 | Padlódoboz kiegészítő: fém fedél, 12/16 modul | 66816.0396 | Új termék! |  |  | PL7 - Kábelvezetési megoldások | 0315 | #N/A | 1 | 60 | db | 3414972982726 | n.a. | 3414972982726 | 3414973208405 | 8538909999 | 1880 | 1880 | 1880 | 3.488 | 3.49
981378 | LG-981378 | Padlódoboz kiegészítő: fém fedél, 16/24 modul | 68035.8412 | Új termék! |  |  | PL7 - Kábelvezetési megoldások | 0315 | #N/A | 1 | 60 | db | 3414972982733 | n.a. | 3414972982733 | 3414973208412 | 8538909999 | 2199 | 2199 | 2199 | 4.121 | 4.13
981379 | LG-981379 | Padlódoboz kiegészítő: perem nélküli fém fedél, 8/12 modul | 48551.8992 | Új termék! |  |  | PL7 - Kábelvezetési megoldások | 0315 | #N/A | 1 | 6 | db | 3414972982740 | 3414972982740 | 3414973177091 | 3414973208429 | 8538909999 | 1453 | 1453 | 8976 | 1.26 | 15.6
981380 | LG-981380 | Padlódoboz kiegészítő: perem nélküli fém fedél, 12/16 modul | 52035.434 | Új termék! |  |  | PL7 - Kábelvezetési megoldások | 0315 | #N/A | 1 | 4 | db | 3414972982757 | 3414972982757 | 3414973177107 | 3414973208436 | 8538909999 | 1713 | 1713 | 7110 | 1.51 | 15.6
981381 | LG-981381 | Padlódoboz kiegészítő: perem nélküli fém fedél, 16/24 modul | 53455.6456 | Új termék! |  |  | PL7 - Kábelvezetési megoldások | 0315 | #N/A | 1 | 4 | db | 3414972982764 | 3414972982764 | 3414973177114 | 3414973208443 | 8538909999 | 2022 | 2022 | 8346 | 1.81 | 15.6
C76DAEMMY010M | LG-C76DAEMMY010M | LEGRAND multifiber trunk kábel OM4 24 szálas LSZH (LSOH) 2xaccLAIM csatlakozóval szerelve 10 méter kábeldobos Infinium | 732189 |  |  |  | PL8 - Hang-, adat- és képátviteli rendszerek | 5820 |  | 1 | 10 | db | 3414972512459 | 3414972512459 | 3414973035940 | 3414973035971 | 8544700099 | 997.7 | 997.7 | 11386 | 5.78 | 74.35
C76DAEMMY020M | LG-C76DAEMMY020M | LEGRAND multifiber trunk kábel OM4 24 szálas LSZH (LSOH) 2xaccLAIM csatlakozóval szerelve 20 méter kábeldobos Infinium | 820989 |  |  |  | PL8 - Hang-, adat- és képátviteli rendszerek | 5820 |  | 1 | 4 | db | 3414972512473 | n.a. | 3414972512473 | n.a. | 8544700099 | 2794 | 2794 | 2540 | 26.323 | 26.33
C76DAEMMY030M | LG-C76DAEMMY030M | LEGRAND multifiber trunk kábel OM4 24 szálas LSZH (LSOH) 2xaccLAIM csatlakozóval szerelve 30 méter kábeldobos Infinium | 909789 |  |  |  | PL8 - Hang-, adat- és képátviteli rendszerek | 5820 |  | 1 | 4 | db | 3414972512480 | n.a. | 3414972512480 | n.a. | 8544700099 | 4291.1 | 4291.1 | 3901 | 26.323 | 26.33
C76DAEMMY040M | LG-C76DAEMMY040M | LEGRAND multifiber trunk kábel OM4 24 szálas LSZH (LSOH) 2xaccLAIM csatlakozóval szerelve 40 méter kábeldobos Infinium | 998553 |  |  |  | PL8 - Hang-, adat- és képátviteli rendszerek | 5820 |  | 1 | 4 | db | 3414972512497 | n.a. | 3414972512497 | n.a. | 8544700099 | 5788.2 | 5788.2 | 5262 | 26.323 | 26.33
C76DAEMMY050M | LG-C76DAEMMY050M | LEGRAND multifiber trunk kábel OM4 24 szálas LSZH (LSOH) 2xaccLAIM csatlakozóval szerelve 50 méter kábeldobos Infinium | 1087353 |  |  |  | PL8 - Hang-, adat- és képátviteli rendszerek | 5820 |  | 1 | 4 | db | 3414972512503 | n.a. | 3414972512503 | n.a. | 8544700099 | 7284.2 | 7284.2 | 6622 | 26.323 | 26.33
C76DAJMMY010M | LG-C76DAJMMY010M | LEGRAND multifiber trunk kábel OS2 24 szálas LSZH (LSOH) 2xaccLAIM csatlakozóval szerelve 10 méter kábeldobos Infinium | 662621 |  |  |  | PL8 - Hang-, adat- és képátviteli rendszerek | 5820 |  | 1 | 12 | db | 3414972512527 | 3414972512527 | 3414973080339 | 3414973035964 | 8544700099 | 997.7 | 997.7 | 11386 | 5.78 | 133.31
C76DAJMMY020M | LG-C76DAJMMY020M | LEGRAND multifiber trunk kábel OS2 24 szálas LSZH (LSOH) 2xaccLAIM csatlakozóval szerelve 20 méter kábeldobos Infinium | 695298 |  |  |  | PL8 - Hang-, adat- és képátviteli rendszerek | 5820 |  | 1 | 4 | db | 3414972512541 | n.a. | 3414972512541 | n.a. | 8544700099 | 2794 | 2794 | 2235 | 26.323 | 26.33
C76DAJMMY030M | LG-C76DAJMMY030M | LEGRAND multifiber trunk kábel OS2 24 szálas LSZH (LSOH) 2xaccLAIM csatlakozóval szerelve 30 méter kábeldobos Infinium | 727952 |  |  |  | PL8 - Hang-, adat- és képátviteli rendszerek | 5820 |  | 1 | 4 | db | 3414972512558 | n.a. | 3414972512558 | n.a. | 8544700099 | 4291.1 | 4291.1 | 3901 | 26.323 | 26.33
C76DAJMMY040M | LG-C76DAJMMY040M | LEGRAND multifiber trunk kábel OS2 24 szálas LSZH (LSOH) 2xaccLAIM csatlakozóval szerelve 40 méter kábeldobos Infinium | 760629 |  |  |  | PL8 - Hang-, adat- és képátviteli rendszerek | 5820 |  | 1 | 4 | db | 3414972512565 | n.a. | 3414972512565 | n.a. | 8544700099 | 5788.2 | 5788.2 | 4404 | 26.323 | 26.33
C76DAJMMY050M | LG-C76DAJMMY050M | LEGRAND multifiber trunk kábel OS2 24 szálas LSZH (LSOH) 2xaccLAIM csatlakozóval szerelve 50 méter kábeldobos Infinium | 793284 |  |  |  | PL8 - Hang-, adat- és képátviteli rendszerek | 5820 |  | 1 | 4 | db | 3414972512572 | n.a. | 3414972512572 | n.a. | 8544700099 | 7284.2 | 7284.2 | 6622 | 26.323 | 26.33
C76DEEMMY050M | LG-C76DEEMMY050M | LEGRAND multifiber trunk kábel OM424 szálas LSZH (LSOH) 4xaccLAIM csatlakozóval szerelve 50 méter kábeldobos Infinium | 1870378 |  |  |  | PL8 - Hang-, adat- és képátviteli rendszerek | 5820 |  | 1 | 4 | db | 3414972512589 | n.a. | 3414972512589 | n.a. | 8544700099 | 10029.8 | 10029.8 | 9118 | 53.048 | 53.05
C76DEJMMY050M | LG-C76DEJMMY050M | LEGRAND multifiber trunk kábel OS224 szálas LSZH (LSOH) 4xaccLAIM csatlakozóval szerelve 50 méter kábeldobos Infinium | 1318690 |  |  |  | PL8 - Hang-, adat- és képátviteli rendszerek | 5820 |  | 1 | 4 | db | 3414972512596 | n.a. | 3414972512596 | n.a. | 8544700099 | 10029.8 | 10029.8 | 9118 | 53.048 | 53.05
CB0001 | LG-CB0001 | Céliane széles billentyű, burkolat, fehér | 652 | Új termék! |  |  | PL2 - Süllyesztett és falon kívüli szerelvények | 0555 | Céliane süllyesztett szerelvények | 1 | 10 | db | 3414972412438 | 3414972412445 | 3414972412452 | 3414972633277 | 8538909999 | 11.8 | 11.8 | 1216 | 0.8 | 9.3
CB0003 | LG-CB0003 | Céliane szenzoros kapcsoló/nyomó/ajtónyitó burkolat, fehér | 5280 | Új termék! |  |  | PL2 - Süllyesztett és falon kívüli szerelvények | 0555 | Céliane süllyesztett szerelvények | 1 | 50 | db | 3414972413596 | 3414972413596 | 3414972413602 | 3414972595193 | 8538909999 | 4 | 4 | 374 | 0.11 | 5.27
CB0005 | LG-CB0005 | Céliane széles billentyű, keresztkapcsolóhoz, burkolat, fehér | 1720 | Új termék! |  |  | PL2 - Süllyesztett és falon kívüli szerelvények | 0555 | Céliane süllyesztett szerelvények | 1 | 10 | db | 3414972597357 | 3414972597364 | 3414972597371 | n.a. | 8538909999 | 9.8 | 9.8 | 1198 | 0.8 | 9.3
CB0006 | LG-CB0006 | Céliane gyűrűs kapcsoló/nyomó burkolat, onyx fekete üveg | 9600 | Új termék! |  |  | PL2 - Süllyesztett és falon kívüli szerelvények | 0555 | Céliane süllyesztett szerelvények | 1 | 50 | db | 3414972438247 | 3414972438247 | 3414972689182 | n.a. | 3925908000 | 16 | 16 | 941 | 0.1 | 9.44
CB0007 | LG-CB0007 | Céliane széles billentyű, mellső fényjelzős, váltókapcsolóhoz/nyomóhoz, burkolat, fehér | 5280 | Új termék! |  |  | PL2 - Süllyesztett és falon kívüli szerelvények | 0555 | Céliane süllyesztett szerelvények | 1 | 10 | db | 3414972515153 | 3414972515160 | 3414972515177 | 3414972634304 | 8538909999 | 10.8 | 10.8 | 1207 | 0.8 | 9.3
CB0008 | LG-CB0008 | Céliane húzókapcsoló/nyomó burkolat, fehér | 1720 | Új termék! |  |  | PL2 - Süllyesztett és falon kívüli szerelvények | 0555 | Céliane süllyesztett szerelvények | 1 | 10 | db | 3414972411578 | 3414972411585 | 3414972411592 | 3414972595209 | 8538909999 | 13.8 | 13.8 | 1638 | 1.78 | 20.88
CB0010 | LG-CB0010 | Céliane hotelkártya kapcsoló burkolat, fehér | 7440 | Új termék! |  |  | PL2 - Süllyesztett és falon kívüli szerelvények | 0555 | Céliane süllyesztett szerelvények | 1 | 50 | db | 3414972413275 | 3414972413275 | 3414972576208 | 3414972785075 | 8538909999 | 17 | 17 | 1076 | 0.11 | 9.3
CB0015 | LG-CB0015 | Céliane forgatógombos mennyezeti ventilátor vezérlő burkolat, fehér | 2880 | Új termék! |  |  | PL2 - Süllyesztett és falon kívüli szerelvények | 0555 | Céliane süllyesztett szerelvények | 1 | 40 | db | 3414972413213 | 3414972413213 | 3414972413220 | 3414972595223 | 8538909999 | 12 | 12 | 610 | 0.11 | 9.44
CB0020 | LG-CB0020 | Céliane széles billentyű kétpólusú kapcsolóhoz, burkolat, fehér | 2880 | Új termék! |  |  | PL2 - Süllyesztett és falon kívüli szerelvények | 0555 | Céliane süllyesztett szerelvények | 1 | 10 | db | 3414972411806 | 3414972411813 | 3414972411820 | 3414972595230 | 8538909999 | 9.8 | 9.8 | 1203 | 0.8 | 9.3
CB0021 | LG-CB0021 | Céliane hotel fő világítási váltókapcsoló burkolat, fehér | 2880 | Új termék! |  |  | PL2 - Süllyesztett és falon kívüli szerelvények | 0555 | Céliane süllyesztett szerelvények | 1 | 50 | db | 3414972411196 | 3414972411196 | 3414972411202 | 3414972634311 | 8538909999 | 8 | 8 | 850 | 0.11 | 5.27
CB0022 | LG-CB0022 | Céliane hotel mennyezeti és asztali lámpa dupla váltókapcsoló burkolat, fehér | 5280 | Új termék! |  |  | PL2 - Süllyesztett és falon kívüli szerelvények | 0555 | Céliane süllyesztett szerelvények | 1 | 50 | db | 3414972411134 | 3414972411134 | 3414972411141 | 3414972634328 | 8538909999 | 8 | 8 | 517 | 0.11 | 5.27
CB0023 | LG-CB0023 | Céliane hotel éjjeli lámpák dupla váltókapcsoló burkolat, fehér | 2880 | Új termék! |  |  | PL2 - Süllyesztett és falon kívüli szerelvények | 0555 | Céliane süllyesztett szerelvények | 1 | 50 | db | 3414972411073 | 3414972411073 | 3414972411080 | 3414972634335 | 8538909999 | 8 | 8 | 1200 | 0.11 | 5.27
CB0024 | LG-CB0024 | Céliane hotel "Ne zavarjanak" váltókapcsoló burkolat, fehér | 5280 | Új termék! |  |  | PL2 - Süllyesztett és falon kívüli szerelvények | 0555 | Céliane süllyesztett szerelvények | 1 | 50 | db | 3414972413893 | 3414972413893 | 3414972413909 | 3414972634342 | 8538909999 | 8 | 8 | 800 | 0.11 | 5.27
CB0025 | LG-CB0025 | Céliane hotel redőnykapcsoló/nyomó burkolat, fehér | 5280 | Új termék! |  |  | PL2 - Süllyesztett és falon kívüli szerelvények | 0555 | Céliane süllyesztett szerelvények | 1 | 50 | db | 3414972416337 | 3414972416337 | 3414972416344 | 3414972595247 | 8538909999 | 7 | 7 | 469 | 0.11 | 5.27
CB0026 | LG-CB0026 | Céliane hotel sötétítő kapcsoló/nyomó burkolat, fehér | 5280 | Új termék! |  |  | PL2 - Süllyesztett és falon kívüli szerelvények | 0555 | Céliane süllyesztett szerelvények | 1 | 50 | db | 3414972416092 | 3414972416092 | 3414972416108 | 3414972595254 | 8538909999 | 7 | 7 | 463 | 0.11 | 5.27
CB0027 | LG-CB0027 | Céliane széles billentyű, antimikrobiális, fehér | 1532 | Új termék! |  |  | PL2 - Süllyesztett és falon kívüli szerelvények | 0555 | Céliane süllyesztett szerelvények | 1 | 10 | db | 3414972445986 | 3414972445993 | 3414972446006 | 3414972633284 | 8538909999 | 11.8 | 11.8 | 1236 | 0.8 | 9.3
CB0029 | LG-CB0029 | Céliane 5-ös billentyű, burkolat, 4/5 mod, fehér | 7440 | Új termék! |  |  | PL2 - Süllyesztett és falon kívüli szerelvények | 0555 | Céliane süllyesztett szerelvények | 1 | 50 | db | 3414972572378 | 3414972572378 | 3414972572385 | 3414972595261 | 8538909999 | 20 | 20 | 1400 | 0.11 | 15.6
CB0042 | LG-CB0042 | Céliane Somfy redőnykapcsoló burkolat, fehér | 5280 | Új termék! |  |  | PL2 - Süllyesztett és falon kívüli szerelvények | 0555 | Céliane süllyesztett szerelvények | 1 | 50 | db | 3414972411325 | 3414972411325 | 3414972411332 | 3414972595278 | 8538909999 | 7 | 7 | 1250 | 0.11 | 5.27
CB0043 | LG-CB0043 | Céliane redőnykapcsoló/nyomó burkolat, fehér | 5280 | Új termék! |  |  | PL2 - Süllyesztett és falon kívüli szerelvények | 0555 | Céliane süllyesztett szerelvények | 1 | 10 | db | 3414972413770 | 3414972413787 | 3414972413794 | 3414972595285 | 8538909999 | 9.8 | 9.8 | 1119 | 0.8 | 9.3
CB0050 | LG-CB0050 | Céliane mozgásérzékelős kapcsoló burkolat, fehér | 5280 | Új termék! |  |  | PL2 - Süllyesztett és falon kívüli szerelvények | 0555 | Céliane süllyesztett szerelvények | 1 | 5 | db | 3414972412612 | 3414972412629 | 3414972412636 | 3414972595292 | 8538909999 | 9.8 | 9.8 | 615 | 0.7 | 11.67
CB0051 | LG-CB0051 | Céliane mozgásérzékelős kapcsoló beépített nyomógombbal burkolat, fehér | 5280 | Új termék! |  |  | PL2 - Süllyesztett és falon kívüli szerelvények | 0555 | Céliane süllyesztett szerelvények | 1 | 5 | db | 3414972412643 | 3414972412650 | 3414972412667 | 3414972595308 | 8538909999 | 9.8 | 9.8 | 655 | 0.7 | 11.67
CB0060 | LG-CB0060 | Céliane 2 vezetékes nyomógombos fényerőszabályzó LED 125W burkolat, fehér | 5280 | Új termék! |  |  | PL2 - Süllyesztett és falon kívüli szerelvények | 0555 | Céliane süllyesztett szerelvények | 1 | 10 | db | 3414972412858 | 3414972412865 | 3414972412872 | 3414972595315 | 8538909999 | 10.8 | 10.8 | 1144 | 0.8 | 9.3
CB0061 | LG-CB0061 | Céliane 1-10 V nyomógombos fényerőszabályzó burkolat, fehér | 5280 | Új termék! |  |  | PL2 - Süllyesztett és falon kívüli szerelvények | 0555 | Céliane süllyesztett szerelvények | 1 | 10 | db | 3414972609036 | 3414972609043 | 3414972609050 | n.a. | 8538909999 | 9.8 | 9.8 | 1061 | 0.8 | 9.3
CB0064 | LG-CB0064 | Céliane 3 vezetékes nyomógombos fényerőszabályzó LED 150W burkolat, fehér | 5280 | Új termék! |  |  | PL2 - Süllyesztett és falon kívüli szerelvények | 0555 | Céliane süllyesztett szerelvények | 1 | 10 | db | 3414972555593 | 3414972555609 | 3414972555616 | 3414972645423 | 8538909999 | 10.8 | 10.8 | 1144 | 0.8 | 9.3
CB0071 | LG-CB0071 | Céliane 2 állású kulcsos kapcsoló (0-1) burkolat, fehér | 1720 | Új termék! |  |  | PL2 - Süllyesztett és falon kívüli szerelvények | 0555 | Céliane süllyesztett szerelvények | 1 | 40 | db | 3414972413039 | 3414972413039 | 3414972685597 | 3414972687461 | 8538909999 | 9 | 9 | 760 | 0.11 | 5.27
CB0072 | LG-CB0072 | Céliane 3 pozíciós kulcsos redőnynyomó visszaugrós (1->0<-2) burkolat, fehér | 1720 | Új termék! |  |  | PL2 - Süllyesztett és falon kívüli szerelvények | 0555 | Céliane süllyesztett szerelvények | 1 | 50 | db | 3414972414234 | 3414972414234 | 3414972414241 | 3414972595339 | 8538909999 | 9 | 9 | 603 | 0.11 | 9.44
CB0073 | LG-CB0073 | Céliane vészvilágítás kulcsos kapcsoló burkolat, fehér | 1720 | Új termék! |  |  | PL2 - Süllyesztett és falon kívüli szerelvények | 0555 | Céliane süllyesztett szerelvények | 1 | 50 | db | 3414972413350 | 3414972413350 | 3414972413367 | 3414972595346 | 8538909999 | 9 | 9 | 850 | 0.11 | 9.44
CB0077 | LG-CB0077 | Céliane időzítő kapcsoló burkolat, fehér | 2880 | Új termék! |  |  | PL2 - Süllyesztett és falon kívüli szerelvények | 0555 | Céliane süllyesztett szerelvények | 1 | 10 | db | 3414972413091 | 3414972413107 | 3414972413114 | 3414972634359 | 8538909999 | 10.8 | 10.8 | 1212 | 0.8 | 9.3
CB0078 | LG-CB0078 | Céliane programozható időkapcsoló burkolat, fehér | 1720 | Új termék! |  |  | PL2 - Süllyesztett és falon kívüli szerelvények | 0555 | Céliane süllyesztett szerelvények | 1 | 50 | db | 3414972413466 | 3414972413466 | 3414972413473 | 3414972595353 | 8538909999 | 3 | 3 | 344 | 0.11 | 5.27
CB0120 | LG-CB0120 | Céliane 2P+F csatlakozóaljzat burkolat, fehér | 1720 | Új termék! |  |  | PL2 - Süllyesztett és falon kívüli szerelvények | 0555 | Céliane süllyesztett szerelvények | 1 | 10 | db | 3414972410090 | 3414972410106 | 3414972410113 | 3414972595360 | 8538909999 | 11.6 | 11.6 | 1501 | 1.78 | 20.88
CB0122 | LG-CB0122 | Céliane 2P+F csatlakozóaljzat, falsíkba illeszkedő betéttárcsával, biztonsági zsaluval, rugós bekötéssel, fehér | 5161.2 | Új termék! |  |  | PL2 - Süllyesztett és falon kívüli szerelvények | 0555 | Céliane süllyesztett szerelvények | 10 | 10 | db | 3414972656115 | 3414972656122 | 3414972656139 | 3414972781107 | 8536699099 | 41.2 | 412 | 4520 | 2.15 | 28.2
CB0131 | LG-CB0131 | Céliane 2P+F rugós csatlakozóaljzat burkolat, (US szabvány), fehér | 1720 | Új termék! |  |  | PL2 - Süllyesztett és falon kívüli szerelvények | 0555 | Céliane süllyesztett szerelvények | 1 | 10 | db | 3414972410571 | 3414972410588 | 3414972410595 | 3414972595377 | 8538909999 | 7.8 | 7.8 | 860 | 0.8 | 9.3
CB0135 | LG-CB0135 | Céliane borotva aljzat burkolat, fehér | 7440 | Új termék! |  |  | PL2 - Süllyesztett és falon kívüli szerelvények | 0555 | Céliane süllyesztett szerelvények | 1 | 40 | db | 3414972410816 | 3414972410816 | 3414972679947 | n.a. | 8538909999 | 12 | 12 | 624 | 0.11 | 5.27
CB0141 | LG-CB0141 | Céliane 2P+F csatlakozóaljzat + USB-C töltőaljzat 1,5A-5V-7,5W, rugós bekötéssel, burkolattal, fehér | Hamarosan | Új termék! |  |  | PL2 - Süllyesztett és falon kívüli szerelvények | 0555 | Céliane süllyesztett szerelvények | 1 | 20 | db | 3414972408707 | 3414972408707 | 3414972408714 | 3414972781121 | 8536699099 | 110 | 110 | 2429 | 0.68 | 18.55
CB0181 | LG-CB0181 | Céliane kábelkivezető burkolat, fehér | 6964 | Új termék! |  |  | PL2 - Süllyesztett és falon kívüli szerelvények | 0555 | Céliane süllyesztett szerelvények | 1 | 10 | db | 3414972410892 | 3414972410908 | 3414972410915 | 3414972595421 | 8538909999 | 11.8 | 11.8 | 1405 | 1.78 | 20.88
CB0193 | LG-CB0193 | Céliane túlfeszültségvédő burkolat, 16 A, In=1,5kA Up=1kV, fehér | 1720 | Új termék! |  |  | PL2 - Süllyesztett és falon kívüli szerelvények | 0555 | Céliane süllyesztett szerelvények | 1 | 50 | db | 3414972409216 | 3414972409216 | 3414972409223 | 3414972595438 | 8538909999 | 7 | 7 | 750 | 0.11 | 5.27
CB0201 | LG-CB0201 | Céliane dallamcsengő burkolat, fehér | 2880 | Új termék! |  |  | PL2 - Süllyesztett és falon kívüli szerelvények | 0555 | Céliane süllyesztett szerelvények | 1 | 50 | db | 3414972409018 | 3414972409018 | 3414972409025 | 3414972595445 | 8538909999 | 5 | 5 | 414 | 0.11 | 5.27
CB0210 | LG-CB0210 | Céliane vakfedél burkolattal, fehér | 1660 | Új termék! |  |  | PL2 - Süllyesztett és falon kívüli szerelvények | 0555 | Céliane süllyesztett szerelvények | 10 | 10 | db | 3414972416702 | 3414972416719 | 3414972416726 | 3414972595452 | 8538909999 | 12.5 | 125 | 1587 | 1.78 | 20.88
CB0231 | LG-CB0231 | Céliane 1-es kiemelőkeret, fehér | 6964 | Új termék! |  |  | PL2 - Süllyesztett és falon kívüli szerelvények | 0555 | Céliane süllyesztett szerelvények | 2 | 2 | db | 3414972439534 | 3414972439541 | 3414972439558 | 3414972633307 | 3925902000 | 96 | 192 | 1095 | 1.19 | 7.7
CB0232 | LG-CB0232 | Céliane 2-es kiemelőkeret, fehér | 13936 | Új termék! |  |  | PL2 - Süllyesztett és falon kívüli szerelvények | 0555 | Céliane süllyesztett szerelvények | 1 | 5 | db | 3414972439619 | 3414972439619 | 3414972439626 | 3414972633314 | 3925902000 | 168 | 168 | 975 | 1.19 | 7.7
CB0233 | LG-CB0233 | Céliane 3-as kiemelőkeret, fehér | 20904.4 | Új termék! |  |  | PL2 - Süllyesztett és falon kívüli szerelvények | 0555 | Céliane süllyesztett szerelvények | 1 | 10 | db | 3414972439657 | 3414972439657 | 3414972439664 | 3414972633321 | 3925902000 | 175 | 175 | 2082 | 1.59 | 20.88
CB0250 | LG-CB0250 | Céliane szobatermosztát burkolat, fehér | 7440 | Új termék! |  |  | PL2 - Süllyesztett és falon kívüli szerelvények | 0555 | Céliane süllyesztett szerelvények | 1 | 50 | db | 3414972414159 | 3414972414159 | 3414972575614 | 3414972595469 | 8538909999 | 7 | 7 | 494 | 0.11 | 5.27
CB0251 | LG-CB0251 | Céliane padlófűtés termosztát burkolat, fehér | 5280 | Új termék! |  |  | PL2 - Süllyesztett és falon kívüli szerelvények | 0555 | Céliane süllyesztett szerelvények | 1 | 50 | db | 3414972416177 | 3414972416177 | 3414972575966 | 3414972595476 | 8538909999 | 8 | 8 | 850 | 0.11 | 5.27
CB0260 | LG-CB0260 | Céliane központi porszívó csatlakozó, kerettel szállítva, fehér | 24712.4 | Új termék! |  |  | PL2 - Süllyesztett és falon kívüli szerelvények | 0555 | Céliane süllyesztett szerelvények | 1 | 10 | db | 3414972421768 | 3414972421768 | 3414972644488 | 3414972645775 | 8536699099 | 70 | 70 | 844 | 0.55 | 7.7
CB0261 | LG-CB0261 | Céliane központi porszívó csatlakozó speciális elektromos csatlakozással, kerettel szállítva, fehér | 36449.6 | Új termék! |  |  | PL2 - Süllyesztett és falon kívüli szerelvények | 0555 | Céliane süllyesztett szerelvények | 1 | 10 | db | 3414972421744 | 3414972421744 | 3414972644495 | 3414972645782 | 8536699099 | 74 | 74 | 886 | 0.55 | 7.7
CB0270 | LG-CB0270 | Céliane olvasólámpa kapcsolóval és fényerőszabályzással, fehér | 61120 | Új termék! |  |  | PL2 - Süllyesztett és falon kívüli szerelvények | 0555 | Céliane süllyesztett szerelvények | 1 | 12 | db | 3414972442190 | 3414972442190 | 3414972649230 | 3414972785082 | 9405423990 | 153 | 153 | 2108 | 1.22 | 22.88
CB0274 | LG-CB0274 | Céliane irányított LED spot világítás lépcsőhöz burkolat, fehér | 2880 | Új termék! |  |  | PL2 - Süllyesztett és falon kívüli szerelvények | 0555 | Céliane süllyesztett szerelvények | 1 | 40 | db | 3414972414098 | 3414972414098 | 3414972414104 | 3414972785099 | 8538909999 | 10 | 10 | 1280 | 0.11 | 9.44
CB0278 | LG-CB0278 | Céliane mozgásérzékelős jelzőfény burkolat, fehér | 1720 | Új termék! |  |  | PL2 - Süllyesztett és falon kívüli szerelvények | 0555 | Céliane süllyesztett szerelvények | 1 | 50 | db | 3414972413978 | 3414972413978 | 3414972413985 | 3414972595506 | 8538909999 | 6 | 6 | 395 | 0.11 | 5.27
CB0290 | LG-CB0290 | Céliane nővérhívó rendszer mágneses csatlakozóaljzat burkolat, fehér | 9600 | Új termék! |  |  | PL4 - Épületfelügyeleti megoldások | 0490 | Nővérhívók | 1 | 50 | db | 3414972414388 | 3414972414388 | 3414972657877 | n.a. | 8538909999 | 5 | 5 | 650 | 0.11 | 5.27
CB0292 | LG-CB0292 | Céliane vészhívó fürdőhelységbe burkolat, fehér | 7440 | Új termék! |  |  | PL4 - Épületfelügyeleti megoldások | 0490 | Nővérhívók | 1 | 50 | db | 3414972414296 | 3414972414296 | 3414972657921 | n.a. | 8538909999 | 5 | 5 | 450 | 0.11 | 5.27
CB0311 | LG-CB0311 | Céliane monó hangszóró csatlakozóaljzat, fehér | 1720 | Új termék! |  |  | PL2 - Süllyesztett és falon kívüli szerelvények | 0555 | Céliane süllyesztett szerelvények | 1 | 10 | db | 3414972446013 | 3414972446020 | 3414972446037 | 3414972595513 | 8538909999 | 7.8 | 7.8 | 911 | 0.8 | 9.3
CB0312 | LG-CB0312 | Céliane monó banándugós csatlakozóaljzat burkolat, fehér | 1720 | Új termék! |  |  | PL2 - Süllyesztett és falon kívüli szerelvények | 0555 | Céliane süllyesztett szerelvények | 1 | 10 | db | 3414972414616 | 3414972575713 | 3414972575720 | 3414972595520 | 8538909999 | 7.8 | 7.8 | 892 | 0.8 | 9.3
CB0313 | LG-CB0313 | Céliane XLR csatlakozóaljzat burkolat, 3 pólusú, anya, fehér | 1720 | Új termék! |  |  | PL2 - Süllyesztett és falon kívüli szerelvények | 0555 | Céliane süllyesztett szerelvények | 1 | 50 | db | 3414972416030 | 3414972416030 | 3414972416047 | 3414972595537 | 8538909999 | 4 | 4 | 700 | 0.11 | 5.27
CB0314 | LG-CB0314 | Céliane HDMI 2.0 burkolat, fehér | 2880 | Új termék! |  |  | PL2 - Süllyesztett és falon kívüli szerelvények | 0555 | Céliane süllyesztett szerelvények | 1 | 50 | db | 3414972414531 | 3414972414531 | 3414972414548 | 3414972595544 | 8538909999 | 6 | 6 | 700 | 0.11 | 5.27
CB0315 | LG-CB0315 | Céliane 100 V 25 W vonalcsillapító hangrendszerhez burkolat, fehér | 2880 | Új termék! |  |  | PL2 - Süllyesztett és falon kívüli szerelvények | 0555 | Céliane süllyesztett szerelvények | 1 | 50 | db | 3414972408950 | 3414972408950 | 3414972408967 | 3414972595551 | 8538909999 | 7 | 7 | 880 | 0.11 | 21.43
CB0318 | LG-CB0318 | Céliane audió 3,5mm Jack burkolat, fehér | 2880 | Új termék! |  |  | PL2 - Süllyesztett és falon kívüli szerelvények | 0555 | Céliane süllyesztett szerelvények | 1 | 50 | db | 3414972414470 | 3414972414470 | 3414972414487 | 3414972595568 | 8538909999 | 4 | 4 | 377 | 0.11 | 5.27
CB0320 | LG-CB0320 | Céliane optikai csatlakozó SC/APC burkolat, fehér | 1720 | Új termék! |  |  | PL2 - Süllyesztett és falon kívüli szerelvények | 0555 | Céliane süllyesztett szerelvények | 1 | 50 | db | 3414972412971 | 3414972412971 | 3414972412988 | 3414972595575 | 8538909999 | 4 | 4 | 379 | 0.11 | 5.27
CB0325 | LG-CB0325 | Céliane USB-A adatátviteli aljzat burkolat, fehér | 1720 | Új termék! |  |  | PL2 - Süllyesztett és falon kívüli szerelvények | 0555 | Céliane süllyesztett szerelvények | 1 | 50 | db | 3414972415972 | 3414972415972 | 3414972415989 | 3414972595582 | 8538909999 | 4 | 4 | 1100 | 0.11 | 5.27
CB0340 | LG-CB0340 | Céliane RJ11 aljzat burkolat, fehér | 1720 | Új termék! |  |  | PL2 - Süllyesztett és falon kívüli szerelvények | 0555 | Céliane süllyesztett szerelvények | 1 | 10 | db | 3414972415316 | 3414972415323 | 3414972415330 | 3414972633345 | 8538909999 | 7.8 | 7.8 | 871 | 0.8 | 9.3
CB0342 | LG-CB0342 | Céliane RJ45 + TV aljzat burkolat, fehér | 1720 | Új termék! |  |  | PL2 - Süllyesztett és falon kívüli szerelvények | 0555 | Céliane süllyesztett szerelvények | 1 | 10 | db | 3414972415460 | 3414972415477 | 3414972415484 | 3414972595599 | 8538909999 | 6.8 | 6.8 | 820 | 0.8 | 9.3
CB0343 | LG-CB0343 | Céliane 1x vagy 2xRJ45 Keystone adapter burkolattal, fehér | 1720 | Új termék! |  |  | PL2 - Süllyesztett és falon kívüli szerelvények | 0555 | Céliane süllyesztett szerelvények | 1 | 10 | db | 3414972408868 | 3414972408875 | 3414972408882 | 3414972595605 | 8538909999 | 12.8 | 12.8 | 1612 | 1.78 | 20.88
CB0346 | LG-CB0346 | Céliane 1xRJ45 aljzat burkolat, fehér | 1720 | Új termék! |  |  | PL2 - Süllyesztett és falon kívüli szerelvények | 0555 | Céliane süllyesztett szerelvények | 1 | 10 | db | 3414972415224 | 3414972415231 | 3414972415248 | 3414972595612 | 8538909999 | 7.8 | 7.8 | 943 | 0.8 | 9.3
CB0348 | LG-CB0348 | Céliane RJ45 multimédia csatlakozóaljzat burkolat, fehér | 2880 | Új termék! |  |  | PL2 - Süllyesztett és falon kívüli szerelvények | 0555 | Céliane süllyesztett szerelvények | 1 | 10 | db | 3414972414913 | 3414972414920 | 3414972414937 | 3414972595629 | 8538909999 | 7.8 | 7.8 | 870 | 0.8 | 9.3
CB0382 | LG-CB0382 | Céliane TV aljzat burkolat, fehér | 652 | Új termék! |  |  | PL2 - Süllyesztett és falon kívüli szerelvények | 0555 | Céliane süllyesztett szerelvények | 1 | 10 | db | 3414972415583 | 3414972415590 | 3414972415606 | 3414972633352 | 8538909999 | 8.8 | 8.8 | 1170 | 0.8 | 9.3
CB0388 | LG-CB0388 | Céliane TV-RD-SAT (DAB+) csatlakozóajzat burkolat, fehér | 1720 | Új termék! |  |  | PL2 - Süllyesztett és falon kívüli szerelvények | 0555 | Céliane süllyesztett szerelvények | 1 | 10 | db | 3414972415798 | 3414972415804 | 3414972415811 | 3414972595636 | 8538909999 | 7.8 | 7.8 | 844 | 0.8 | 9.3
CB0392 | LG-CB0392 | Céliane TV-SAT aljzat burkolat, fehér | 1720 | Új termék! |  |  | PL2 - Süllyesztett és falon kívüli szerelvények | 0555 | Céliane süllyesztett szerelvények | 1 | 10 | db | 3414972415675 | 3414972575829 | 3414972575836 | 3414972595643 | 8538909999 | 7.8 | 7.8 | 873 | 0.8 | 9.3
CB0393 | LG-CB0393 | Céliane TV-RD-SAT-SAT csatlakozóaljzat burkolat, fehér | 1720 | Új termék! |  |  | PL2 - Süllyesztett és falon kívüli szerelvények | 0555 | Céliane süllyesztett szerelvények | 1 | 50 | db | 3414972415910 | 3414972415910 | 3414972415927 | 3414972595650 | 8538909999 | 4 | 4 | 346 | 0.11 | 5.27
CB0408 | LG-CB0408 | Céliane forgatógombos fényerőszabályzó nulla vezető nélkül, fehér | 42476 | Új termék! |  |  | PL2 - Süllyesztett és falon kívüli szerelvények | 0555 | Céliane süllyesztett szerelvények | 1 | 10 | db | 3414972453202 | 3414972453202 | 3414972453219 | 3414972689243 | 8536508000 | 98 | 98 | 1145 | 0.68 | 7.97
CB0500 | LG-CB0500 | Céliane MyHOME, vagy KNX - billentyű szimbólum nélkül, 1 mod, bal/jobb, fehér | 2250 | Új termék! |  |  | PL3 - Intelligens és kommunikációs megoldások | 0217 | MyHOME, vagy KNX szerelvény burkolat | 10 | 10 | db | 3414972790376 | 3414972790383 | 3414972813143 | 3414972883313 | 8536508000 | 7.6 | 76 | 1060 | 0.8 | 9.3
CB0501 | LG-CB0501 | Céliane MyHOME, vagy KNX - billentyű ON/OFF szimbólummal, 1 mod, jobb, fehér | 2350 | Új termék! |  |  | PL3 - Intelligens és kommunikációs megoldások | 0217 | MyHOME, vagy KNX szerelvény burkolat | 5 | 5 | db | 3414972790406 | 3414972790413 | 3414972881548 | 3414972883320 | 8536508000 | 7.2 | 36 | 660 | 0.37 | 9.44
CB0502 | LG-CB0502 | Céliane MyHOME, vagy KNX - billentyű ON/OFF szimbólummal, 1 mod, bal, fehér | 2350 | Új termék! |  |  | PL3 - Intelligens és kommunikációs megoldások | 0217 | MyHOME, vagy KNX szerelvény burkolat | 5 | 5 | db | 3414972790437 | 3414972790444 | 3414972881555 | 3414972883337 | 8536508000 | 7.4 | 37 | 670 | 0.37 | 9.44
CB0503 | LG-CB0503 | Céliane MyHOME, vagy KNX - billentyű szimbólum nélkül, 2 mod, fehér | 2250 | Új termék! |  |  | PL3 - Intelligens és kommunikációs megoldások | 0217 | MyHOME, vagy KNX szerelvény burkolat | 10 | 10 | db | 3414972790468 | 3414972790475 | 3414972881562 | 3414972883344 | 8536508000 | 11.3 | 113 | 1430 | 0.8 | 9.3
CB0504 | LG-CB0504 | Céliane MyHOME, vagy KNX - burkolat jelenlét-érzékelőhöz (067226), 2 mod, fehér | 2350 | Új termék! |  |  | PL3 - Intelligens és kommunikációs megoldások | 0217 | MyHOME, vagy KNX szerelvény burkolat | 5 | 5 | db | 3414972790499 | 3414972790505 | 3414972790512 | 3414972883351 | 8536508000 | 9.4 | 47 | 870 | 0.7 | 11.67
CB0505 | LG-CB0505 | Céliane MyHOME, vagy KNX - billentyű körüli illesztőperem, 2 mod, fehér | 880 | Új termék! |  |  | PL3 - Intelligens és kommunikációs megoldások | 0217 | MyHOME, vagy KNX szerelvény burkolat | 10 | 10 | db | 3414972790529 | 3414972790536 | 3414972881579 | 3414972883368 | 8536508000 | 4.6 | 46 | 644 | 0.8 | 9.3
CB1001 | LG-CB1001 | Céliane széles billentyű, alsó fényjelzős, váltókapcsolóhoz/nyomóhoz, burkolat, 2 mod, fehér | 4124 | Új termék! |  |  | PL2 - Süllyesztett és falon kívüli szerelvények | 0555 | Céliane süllyesztett szerelvények | 1 | 10 | db | 3414972412193 | 3414972412209 | 3414972412216 | 3414972634366 | 8538909999 | 11.8 | 11.8 | 1248 | 0.8 | 9.3
CB1005 | LG-CB1005 | Céliane széles billentyű, mellső fényjelzős, keresztkapcsolóhoz, burkolat, 2 mod, fehér | 2880 | Új termék! |  |  | PL2 - Süllyesztett és falon kívüli szerelvények | 0555 | Céliane süllyesztett szerelvények | 1 | 10 | db | 3414972597265 | 3414972597272 | 3414972597289 | n.a. | 8538909999 | 9.8 | 9.8 | 1221 | 0.8 | 9.3
CB1006 | LG-CB1006 | Céliane gyűrűs kapcsoló/nyomó burkolat, fehér opál üveg | 9600 | Új termék! |  |  | PL2 - Süllyesztett és falon kívüli szerelvények | 0555 | Céliane süllyesztett szerelvények | 1 | 50 | db | 3414972438261 | 3414972438261 | 3414972690041 | n.a. | 3925908000 | 16 | 16 | 948 | 0.1 | 9.44
CB1020 | LG-CB1020 | Céliane széles billentyű fényjelzős kétpólusú kapcsolóhoz, burkolat, fehér | 5280 | Új termék! |  |  | PL2 - Süllyesztett és falon kívüli szerelvények | 0555 | Céliane süllyesztett szerelvények | 1 | 10 | db | 3414972411684 | 3414972411691 | 3414972411707 | 3414972595674 | 8538909999 | 9.8 | 9.8 | 1330 | 0.8 | 9.3
CB1027 | LG-CB1027 | Céliane széles billentyű fényjelzős váltókapcsolóhoz, burkolat, fehér | 6160 | Új termék! |  |  | PL2 - Süllyesztett és falon kívüli szerelvények | 0555 | Céliane süllyesztett szerelvények | 1 | 10 | db | 3414972446044 | 3414972446051 | 3414972446068 | 3414972595681 | 8538909999 | 11.8 | 11.8 | 1460 | 0.8 | 9.3
CB1500 | LG-CB1500 | Céliane MyHOME, vagy KNX - billentyű redőnyvezérlés (fel/le) szimbólummal, 1 mod, bal/jobb, fehér | 2350 | Új termék! |  |  | PL3 - Intelligens és kommunikációs megoldások | 0217 | MyHOME, vagy KNX szerelvény burkolat | 10 | 10 | db | 3414972790550 | 3414972881586 | 3414972881593 | 3414972883382 | 8536508000 | 6.9 | 69 | 990 | 0.8 | 9.3
CB1501 | LG-CB1501 | Céliane MyHOME, vagy KNX - billentyű 1x fényerőszabályzás szimbólummal, 1 mod, jobb, fehér | 2350 | Új termék! |  |  | PL3 - Intelligens és kommunikációs megoldások | 0217 | MyHOME, vagy KNX szerelvény burkolat | 5 | 5 | db | 3414972790581 | 3414972790598 | 3414972881609 | 3414972883399 | 8536508000 | 7.2 | 36 | 660 | 0.37 | 9.44
CB1502 | LG-CB1502 | Céliane MyHOME, vagy KNX - billentyű 1x fényerőszabályzás szimbólummal, 1 mod, bal, fehér | 2350 | Új termék! |  |  | PL3 - Intelligens és kommunikációs megoldások | 0217 | MyHOME, vagy KNX szerelvény burkolat | 5 | 5 | db | 3414972790611 | 3414972790628 | 3414972881616 | 3414972883405 | 8536508000 | 7.2 | 36 | 670 | 0.37 | 9.44
CB1503 | LG-CB1503 | Céliane MyHOME, vagy KNX - billentyű redőnyvezérlés (fel/le) szimbólummal, 2 mod, fehér | 2350 | Új termék! |  |  | PL3 - Intelligens és kommunikációs megoldások | 0217 | MyHOME, vagy KNX szerelvény burkolat | 10 | 10 | db | 3414972790642 | 3414972881623 | 3414972881630 | 3414972883412 | 8536508000 | 10.4 | 104 | 1340 | 0.8 | 9.3
CB2001 | LG-CB2001 | Céliane kettős billentyű, burkolat, fehér | 2880 | Új termék! |  |  | PL2 - Süllyesztett és falon kívüli szerelvények | 0555 | Céliane süllyesztett szerelvények | 1 | 10 | db | 3414972412049 | 3414972412056 | 3414972412063 | 3414972634373 | 8538909999 | 10.8 | 10.8 | 1232 | 0.8 | 9.3
CB2006 | LG-CB2006 | Céliane gyűrűs kapcsoló/nyomó burkolat, selyemfényű nikkel | 9600 | Új termék! |  |  | PL2 - Süllyesztett és falon kívüli szerelvények | 0555 | Céliane süllyesztett szerelvények | 1 | 50 | db | 3414972438285 | 3414972438285 | 3414972690058 | n.a. | 3925908000 | 27 | 27 | 1521 | 0.1 | 9.44
CB2007 | LG-CB2007 | Céliane kettős mellső fényjelzős billentyű, burkolat, fehér | 5280 | Új termék! |  |  | PL2 - Süllyesztett és falon kívüli szerelvények | 0555 | Céliane süllyesztett szerelvények | 1 | 10 | db | 3414972515184 | 3414972515191 | 3414972515207 | 3414972634380 | 8538909999 | 11.8 | 11.8 | 1249 | 0.8 | 9.3
CB2027 | LG-CB2027 | Céliane kettős billentyű, antimikrobiális, burkolat, fehér | 3760 | Új termék! |  |  | PL2 - Süllyesztett és falon kívüli szerelvények | 0555 | Céliane süllyesztett szerelvények | 1 | 10 | db | 3414972446075 | 3414972446082 | 3414972446099 | 3414972595704 | 8538909999 | 10.8 | 10.8 | 1232 | 0.8 | 9.3
CB2120 | LG-CB2120 | Céliane 2P+F rugós csatlakozóaljzat burkolat, csapófedeles, fehér | 1720 | Új termék! |  |  | PL2 - Süllyesztett és falon kívüli szerelvények | 0555 | Céliane süllyesztett szerelvények | 1 | 10 | db | 3414972409858 | 3414972409865 | 3414972409872 | 3414972595711 | 8538909999 | 16.8 | 16.8 | 2050 | 2.61 | 32.4
CB2311 | LG-CB2311 | Céliane sztereó hangszóró csatlakozóaljzat burkolat, fehér | 1720 | Új termék! |  |  | PL2 - Süllyesztett és falon kívüli szerelvények | 0555 | Céliane süllyesztett szerelvények | 1 | 10 | db | 3414972414791 | 3414972414807 | 3414972414814 | 3414972595728 | 8538909999 | 7.8 | 7.8 | 903 | 0.8 | 9.3
CB2312 | LG-CB2312 | Céliane sztereó banándugós csatlakozóaljzat burkolat, fehér | 1720 | Új termék! |  |  | PL2 - Süllyesztett és falon kívüli szerelvények | 0555 | Céliane süllyesztett szerelvények | 1 | 50 | db | 3414972414647 | 3414972414647 | 3414972414654 | 3414972595735 | 8538909999 | 5 | 5 | 352 | 0.11 | 5.27
CB2346 | LG-CB2346 | Céliane 2xRJ45 burkolat, fehér | 2880 | Új termék! |  |  | PL2 - Süllyesztett és falon kívüli szerelvények | 0555 | Céliane süllyesztett szerelvények | 1 | 10 | db | 3414972415132 | 3414972415149 | 3414972415156 | 3414972595742 | 8538909999 | 7.8 | 7.8 | 912 | 0.8 | 9.3
CB2500 | LG-CB2500 | Céliane MyHOME, vagy KNX - billentyű redőnyvezérlés (STOP) szimbólummal, 1 mod, bal, fehér | 2350 | Új termék! |  |  | PL3 - Intelligens és kommunikációs megoldások | 0217 | MyHOME, vagy KNX szerelvény burkolat | 5 | 5 | db | 3414972790673 | 3414972790680 | 3414972881647 | 3414972883429 | 8536508000 | 7.2 | 36 | 660 | 0.37 | 9.44
CB2501 | LG-CB2501 | Céliane MyHOME, vagy KNX - billentyű ON/OFF és fényerőszabályzás szimbólummal, 1 mod, jobb, fehér | 2350 | Új termék! |  |  | PL3 - Intelligens és kommunikációs megoldások | 0217 | MyHOME, vagy KNX szerelvény burkolat | 5 | 5 | db | 3414972790703 | 3414972790710 | 3414972813037 | 3414972883436 | 8536508000 | 5.4 | 27 | 506 | 0.37 | 9.44
CB2502 | LG-CB2502 | Céliane MyHOME, vagy KNX - billentyű ON/OFF és fényerőszabályzás szimbólummal, 1 mod, bal, fehér | 2350 | Új termék! |  |  | PL3 - Intelligens és kommunikációs megoldások | 0217 | MyHOME, vagy KNX szerelvény burkolat | 5 | 5 | db | 3414972790734 | 3414972790741 | 3414972813006 | 3414972883443 | 8536508000 | 5.4 | 27 | 760 | 0.37 | 9.44
CB2503 | LG-CB2503 | Céliane MyHOME, vagy KNX - billentyű ON/OFF szimbólummal, 2 mod, fehér | 2350 | Új termék! |  |  | PL3 - Intelligens és kommunikációs megoldások | 0217 | MyHOME, vagy KNX szerelvény burkolat | 10 | 10 | db | 3414972790765 | 3414972881654 | 3414972881661 | 3414972883450 | 8536508000 | 10.4 | 104 | 1340 | 0.8 | 9.3
CB3001 | LG-CB3001 | Céliane kettős alsó fényjelzős billentyű, burkolat, fehér | 5280 | Új termék! |  |  | PL2 - Süllyesztett és falon kívüli szerelvények | 0555 | Céliane süllyesztett szerelvények | 1 | 10 | db | 3414972411929 | 3414972411936 | 3414972411943 | 3414972634397 | 8538909999 | 11.8 | 11.8 | 1470 | 0.8 | 9.3
CB3006 | LG-CB3006 | Céliane gyűrűs kapcsoló/nyomó burkolat, selyemfényű sötét nikkel | 9600 | Új termék! |  |  | PL2 - Süllyesztett és falon kívüli szerelvények | 0555 | Céliane süllyesztett szerelvények | 1 | 50 | db | 3414972438308 | 3414972438308 | 3414972690065 | n.a. | 3925908000 | 28 | 28 | 1509 | 0.1 | 9.44
CB3027 | LG-CB3027 | Céliane kettős fényjelzős billentyű antimikrobiális, burkolat, fehér | 6160 | Új termék! |  |  | PL2 - Süllyesztett és falon kívüli szerelvények | 0555 | Céliane süllyesztett szerelvények | 1 | 10 | db | 3414972446105 | 3414972446112 | 3414972446129 | 3414972595759 | 8538909999 | 9.8 | 9.8 | 1370 | 0.8 | 9.3
CB3033 | LG-CB3033 | Céliane “Ne zavarjanak” és “Takarítást kérek” burkolat, 2 mod, fehér | 7440 | Új termék! |  |  | PL2 - Süllyesztett és falon kívüli szerelvények | 0555 | Céliane süllyesztett szerelvények | 1 | 50 | db | 3414972555722 | 3414972555722 | 3414972576307 | 3414972634403 | 8538909999 | 8 | 8 | 600 | 0.11 | 5.27
CB3501 | LG-CB3501 | Céliane MyHOME, vagy KNX - billentyű szcenárió: távozás/érkezés szimbólummal, 1 mod, jobb, fehér | 2350 | Új termék! |  |  | PL3 - Intelligens és kommunikációs megoldások | 0217 | MyHOME, vagy KNX szerelvény burkolat | 5 | 5 | db | 3414972790796 | 3414972790802 | 3414972790819 | 3414972883467 | 8536508000 | 7.2 | 36 | 760 | 0.37 | 9.44
CB3502 | LG-CB3502 | Céliane MyHOME, vagy KNX - billentyű szcenárió: távozás/érkezés szimbólummal, 1 mod, bal, fehér | 2350 | Új termék! |  |  | PL3 - Intelligens és kommunikációs megoldások | 0217 | MyHOME, vagy KNX szerelvény burkolat | 5 | 5 | db | 3414972790826 | 3414972790833 | 3414972790840 | 3414972883474 | 8536508000 | 7.2 | 36 | 670 | 0.37 | 9.44
CB3503 | LG-CB3503 | Céliane MyHOME, vagy KNX - billentyű 1x fényerőszabályzás szimbólummal, 2 mod, fehér | 2350 | Új termék! |  |  | PL3 - Intelligens és kommunikációs megoldások | 0217 | MyHOME, vagy KNX szerelvény burkolat | 5 | 5 | db | 3414972790857 | 3414972790864 | 3414972844246 | 3414972883481 | 8536508000 | 10.6 | 53 | 840 | 0.37 | 9.44
CB4001 | LG-CB4001 | Céliane kettős billentyű, IP44, burkolat, fehér | 8320 | Új termék! |  |  | PL2 - Süllyesztett és falon kívüli szerelvények | 0555 | Céliane süllyesztett szerelvények | 1 | 5 | db | 3414972412070 | 3414972412087 | 3414972576161 | 3414972595766 | 8538909999 | 20.8 | 20.8 | 1400 | 0.7 | 11.67
CB4006 | LG-CB4006 | Céliane gyűrűs kapcsoló/nyomó burkolat, tölgyfa | 9600 | Új termék! |  |  | PL2 - Süllyesztett és falon kívüli szerelvények | 0555 | Céliane süllyesztett szerelvények | 1 | 50 | db | 3414972438322 | 3414972438322 | 3414972690072 | n.a. | 3925908000 | 11 | 11 | 717 | 0.1 | 9.44
CB4348 | LG-CB4348 | Céliane 4xRJ45 aljzat burkolat, 2 mod, fehér | 1720 | Új termék! |  |  | PL2 - Süllyesztett és falon kívüli szerelvények | 0555 | Céliane süllyesztett szerelvények | 1 | 50 | db | 3414972415002 | 3414972415002 | 3414972415019 | 3414972595773 | 8538909999 | 4 | 4 | 650 | 0.11 | 5.27
CB4501 | LG-CB4501 | Céliane MyHOME, vagy KNX - billentyű szcenárió: ébredés/elalvás szimbólummal, 1 mod, bal, fehér | 2350 | Új termék! |  |  | PL3 - Intelligens és kommunikációs megoldások | 0217 | MyHOME, vagy KNX szerelvény burkolat | 5 | 5 | db | 3414972790888 | 3414972790895 | 3414972790901 | 3414972883498 | 8536508000 | 7.2 | 36 | 670 | 0.37 | 9.44
CB4502 | LG-CB4502 | Céliane MyHOME, vagy KNX - billentyű szcenárió: ébredés/elalvás szimbólummal, 1 mod, jobb, fehér | 2350 | Új termék! |  |  | PL3 - Intelligens és kommunikációs megoldások | 0217 | MyHOME, vagy KNX szerelvény burkolat | 5 | 5 | db | 3414972790918 | 3414972790925 | 3414972790932 | 3414972883504 | 8536508000 | 7.2 | 36 | 660 | 0.37 | 9.44
CB4503 | LG-CB4503 | Céliane MyHOME, vagy KNX - billentyű ON/OFF és fényerőszabályzás szimbólummal, 2 mod, fehér | 2350 | Új termék! |  |  | PL3 - Intelligens és kommunikációs megoldások | 0217 | MyHOME, vagy KNX szerelvény burkolat | 5 | 5 | db | 3414972790949 | 3414972790956 | 3414972844291 | 3414972883511 | 8536508000 | 10.8 | 54 | 830 | 0.37 | 9.44
CB5001 | LG-CB5001 | Céliane széles billentyű címketartóval, burkolat, 2 mod, fehér | 7440 | Új termék! |  |  | PL2 - Süllyesztett és falon kívüli szerelvények | 0555 | Céliane süllyesztett szerelvények | 1 | 10 | db | 3414972412315 | 3414972412322 | 3414972412339 | 3414972595780 | 8538909999 | 13.8 | 13.8 | 1505 | 0.8 | 9.3
CB5006 | LG-CB5006 | Céliane gyűrűs kapcsoló/nyomó burkolat, wenge fa | 9600 | Új termék! |  |  | PL2 - Süllyesztett és falon kívüli szerelvények | 0555 | Céliane süllyesztett szerelvények | 1 | 50 | db | 3414972438346 | 3414972438346 | 3414972690089 | n.a. | 3925908000 | 12 | 12 | 718 | 0.1 | 9.44
CB5501 | LG-CB5501 | Céliane MyHOME, vagy KNX - billentyű 2x fényerőszabályzás szimbólummal, 1 mod, jobb, fehér | 2350 | Új termék! |  |  | PL3 - Intelligens és kommunikációs megoldások | 0217 | MyHOME, vagy KNX szerelvény burkolat | 5 | 5 | db | 3414972790970 | 3414972790987 | 3414972790994 | 3414972883528 | 8536508000 | 7.2 | 36 | 660 | 0.37 | 9.44
CB5502 | LG-CB5502 | Céliane MyHOME, vagy KNX - billentyű 2x fényerőszabályzás szimbólummal, 1 mod, bal, fehér | 2350 | Új termék! |  |  | PL3 - Intelligens és kommunikációs megoldások | 0217 | MyHOME, vagy KNX szerelvény burkolat | 5 | 5 | db | 3414972791007 | 3414972791014 | 3414972791021 | 3414972883535 | 8536508000 | 5.4 | 27 | 670 | 0.37 | 9.44
CB5503 | LG-CB5503 | Céliane MyHOME, vagy KNX - billentyű szcenárió: távozás/érkezés szimbólummal, 2 mod, fehér | 2350 | Új termék! |  |  | PL3 - Intelligens és kommunikációs megoldások | 0217 | MyHOME, vagy KNX szerelvény burkolat | 5 | 5 | db | 3414972791038 | 3414972791045 | 3414972791052 | 3414972883542 | 8536508000 | 10.8 | 54 | 686 | 0.37 | 9.44
CB6001 | LG-CB6001 | Céliane 2 fokozatú ventilátor vezérlő burkolat, 1 mod, fehér | 1720 | Új termék! |  |  | PL2 - Süllyesztett és falon kívüli szerelvények | 0555 | Céliane süllyesztett szerelvények | 1 | 10 | db | 3414972411486 | 3414972411493 | 3414972411509 | 3414972634410 | 8538909999 | 10.8 | 10.8 | 1207 | 0.8 | 9.3
CB6006 | LG-CB6006 | Céliane gyűrűs kapcsoló/nyomó burkolat, Limoges porcelán, fényes fehér | 25600 | Új termék! |  |  | PL2 - Süllyesztett és falon kívüli szerelvények | 0555 | Céliane süllyesztett szerelvények | 1 | 50 | db | 3414972438360 | 3414972438360 | 3414972690096 | n.a. | 3925908000 | 16 | 16 | 961 | 0.1 | 9.44
CB6027 | LG-CB6027 | Céliane redőnykapcsoló/nyomó burkolat, antimikrobiális, fehér | 6160 | Új termék! |  |  | PL2 - Süllyesztett és falon kívüli szerelvények | 0555 | Céliane süllyesztett szerelvények | 1 | 10 | db | 3414972446198 | 3414972446204 | 3414972446211 | 3414972595797 | 8538909999 | 10.8 | 10.8 | 1440 | 0.8 | 9.3
CB6501 | LG-CB6501 | Céliane MyHOME, vagy KNX - billentyű szcenárió: 1-2 szimbólummal, 1 mod, bal, fehér | 2350 | Új termék! |  |  | PL3 - Intelligens és kommunikációs megoldások | 0217 | MyHOME, vagy KNX szerelvény burkolat | 5 | 5 | db | 3414972791069 | 3414972791076 | 3414972791083 | 3414972883559 | 8536508000 | 7.2 | 36 | 670 | 0.37 | 9.44
CB6502 | LG-CB6502 | Céliane MyHOME, vagy KNX - billentyű szcenárió: 3-4 szimbólummal, 1 mod, jobb, fehér | 2350 | Új termék! |  |  | PL3 - Intelligens és kommunikációs megoldások | 0217 | MyHOME, vagy KNX szerelvény burkolat | 5 | 5 | db | 3414972791090 | 3414972791106 | 3414972791113 | 3414972883566 | 8536508000 | 7.2 | 36 | 670 | 0.37 | 9.44
CB6503 | LG-CB6503 | Céliane MyHOME, vagy KNX - billentyű szcenárió: ébredés/elalvás szimbólummal, 2 mod, fehér | 2350 | Új termék! |  |  | PL3 - Intelligens és kommunikációs megoldások | 0217 | MyHOME, vagy KNX szerelvény burkolat | 5 | 5 | db | 3414972791120 | 3414972791137 | 3414972791144 | 3414972883573 | 8536508000 | 10.8 | 54 | 820 | 0.37 | 9.44
CB7001 | LG-CB7001 | Céliane széles billentyű címketartóval IP44, burkolat, 2 mod, fehér | 10480 | Új termék! |  |  | PL2 - Süllyesztett és falon kívüli szerelvények | 0555 | Céliane süllyesztett szerelvények | 1 | 5 | db | 3414972412346 | 3414972412353 | 3414972576192 | 3414972595803 | 8538909999 | 20.8 | 20.8 | 1154 | 0.7 | 11.67
CB7027 | LG-CB7027 | Céliane TV-RD-SAT (DAB+) csatlakozóajzat burkolat, antimikrobiális, fehér | 10480 | Új termék! |  |  | PL2 - Süllyesztett és falon kívüli szerelvények | 0555 | Céliane süllyesztett szerelvények | 1 | 10 | db | 3414972446228 | 3414972446235 | 3414972446242 | 3414972595810 | 8538909999 | 7.8 | 7.8 | 1240 | 0.8 | 9.3
CB7503 | LG-CB7503 | Céliane MyHOME, vagy KNX - billentyű 2x fényerőszabályzás szimbólummal, 2 mod, fehér | 2350 | Új termék! |  |  | PL3 - Intelligens és kommunikációs megoldások | 0217 | MyHOME, vagy KNX szerelvény burkolat | 5 | 5 | db | 3414972791151 | 3414972791168 | 3414972791175 | 3414972883580 | 8536508000 | 10.8 | 54 | 860 | 0.37 | 9.44
CB8001 | LG-CB8001 | Céliane széles billentyű, IP44, burkolat, fehér | 2600 | Új termék! |  |  | PL2 - Süllyesztett és falon kívüli szerelvények | 0555 | Céliane süllyesztett szerelvények | 1 | 5 | db | 3414972412469 | 3414972412476 | 3414972576178 | 3414972595827 | 8538909999 | 17.8 | 17.8 | 1035 | 0.7 | 11.67
CB8027 | LG-CB8027 | Céliane RJ45 aljzat antimikrobiális burkolat, fehér | 2600 | Új termék! |  |  | PL2 - Süllyesztett és falon kívüli szerelvények | 0555 | Céliane süllyesztett szerelvények | 1 | 10 | db | 3414972446259 | 3414972446266 | 3414972446273 | 3414972633369 | 8538909999 | 7.8 | 7.8 | 880 | 0.8 | 9.3
CB8120 | LG-CB8120 | Céliane 2P+F rugós csatlakozóaljzat burkolat, csapófedeles, IP44, fehér | 5280 | Új termék! |  |  | PL2 - Süllyesztett és falon kívüli szerelvények | 0555 | Céliane süllyesztett szerelvények | 1 | 5 | db | 3414972409704 | 3414972409711 | 3414972409728 | n.a. | 8538909999 | 26.4 | 26.4 | 1626 | 1.78 | 20.88
CB8181 | LG-CB8181 | Céliane kábelkivezető burkolat, IP44, fehér | 5280 | Új termék! |  |  | PL2 - Süllyesztett és falon kívüli szerelvények | 0555 | Céliane süllyesztett szerelvények | 1 | 5 | db | 3414972410922 | 3414972410939 | 3414972410946 | 3414972595841 | 8538909999 | 25.8 | 25.8 | 1591 | 1.78 | 20.88
CB9003 | LG-CB9003 | Céliane Szenzoros váltókapcsoló/nyomó burkolattal és kerettel szállítva, antimikrobiális, fehér | 2600 | Új termék! |  |  | PL2 - Süllyesztett és falon kívüli szerelvények | 0555 | Céliane süllyesztett szerelvények | 1 | 12 | db | 3414972646673 | 3414972646673 | 3414972646680 | n.a. | 8536508000 | 98 | 98 | 1352 | 0.5 | 7.97
CB9050 | LG-CB9050 | Céliane mozgásérzékelős (PIR) kapcsoló mechanizmus, 2-150 W (LED max. 100 W), 2 vezetékes, burkolattal és kerettel szállítva, fehér | 40880 | Új termék! |  |  | PL4 - Épületfelügyeleti megoldások | 0335 | #N/A | 1 | 12 | db | 3414972646512 | 3414972646512 | 3414972679619 | n.a. | 8536508000 | 133 | 133 | 1756 | 0.5 | 7.97
CB9060 | LG-CB9060 | Céliane nyomógombos fényerőszabályzó 125W, 2 vezetékes, burkolattal és kerettel szállítva, fehér | 37196 | Új termék! |  |  | PL2 - Süllyesztett és falon kívüli szerelvények | 0555 | Céliane süllyesztett szerelvények | 1 | 12 | db | 3414972646819 | 3414972646819 | 3414972679626 | n.a. | 8536508000 | 114 | 114 | 1526 | 0.5 | 7.97
CK0240 | LG-CK0240 | Céliane multimédia kábelezés átvezető szett TV mögé, fehér | 25966.4 | Új termék! |  |  | PL2 - Süllyesztett és falon kívüli szerelvények | 0555 | Céliane süllyesztett szerelvények | 1 | 5 | db | 3414972517829 | 3414972517829 | 3414972589925 | 3414972595858 | 8538909999 | 312 | 312 | 1902 | 2.36 | 15.2
CM0001 | LG-CM0001 | Céliane váltókapcsoló 10AX, mechanizmus | 3188 | Új termék! |  |  | PL2 - Süllyesztett és falon kívüli szerelvények | 0555 | Céliane süllyesztett szerelvények | 10 | 10 | db | 3414972416580 | 3414972416597 | 3414972646239 | n.a. | 8536508000 | 20.2 | 202 | 3026 | 0.85 | 14.76
CM0002 | LG-CM0002 | Céliane egypólusú kapcsoló 10AX, mechanizmus | 3188 | Új termék! |  |  | PL2 - Süllyesztett és falon kívüli szerelvények | 0555 | Céliane süllyesztett szerelvények | 10 | 10 | db | 3414972416412 | 3414972507967 | 3414972646246 | n.a. | 8536508000 | 17.5 | 175 | 2650 | 0.85 | 14.76
CM0003 | LG-CM0003 | Céliane szenzoros váltókapcsoló/nyomó, 2 vagy 3 vezetékes, mechanizmus | 27376 | Új termék! |  |  | PL2 - Süllyesztett és falon kívüli szerelvények | 0555 | Céliane süllyesztett szerelvények | 1 | 20 | db | 3414972444675 | 3414972444675 | 3414972649346 | n.a. | 8536508000 | 60 | 60 | 1471 | 0.55 | 13.53
CM0004 | LG-CM0004 | Céliane szenzoros ajtónyitó váltókapcsoló 12-24-48VDC, mechanizmus | 27376 | Új termék! |  |  | PL2 - Süllyesztett és falon kívüli szerelvények | 0555 | Céliane süllyesztett szerelvények | 1 | 20 | db | 3414972516174 | 3414972516174 | 3414972649353 | n.a. | 8536508000 | 54 | 54 | 1480 | 0.55 | 13.53
CM0005 | LG-CM0005 | Céliane keresztkapcsoló 10A, mechanizmus | 13777.6 | Új termék! |  |  | PL2 - Süllyesztett és falon kívüli szerelvények | 0555 | Céliane süllyesztett szerelvények | 5 | 5 | db | 3414972417006 | 3414972417013 | 3414972644532 | 3414972781183 | 8536508000 | 31.4 | 157 | 3390 | 0.67 | 18.55
CM0006 | LG-CM0006 | Céliane gyűrűs váltókapcsoló 10AX, mechanizmus | 5920 | Új termék! |  |  | PL2 - Süllyesztett és falon kívüli szerelvények | 0555 | Céliane süllyesztett szerelvények | 1 | 20 | db | 3414972438414 | 3414972438414 | 3414972607896 | n.a. | 8536508000 | 60 | 60 | 1479 | 0.55 | 15.2
CM0008 | LG-CM0008 | Céliane húzózsinóros váltókapcsoló 10 AX, 1,5m húzózsinórral, mechanizmus | 15266.8 | Új termék! |  |  | PL2 - Süllyesztett és falon kívüli szerelvények | 0555 | Céliane süllyesztett szerelvények | 1 | 20 | db | 3414972416559 | 3414972416559 | 3414972692076 | 3414972781190 | 8536508000 | 58 | 58 | 1438 | 0.55 | 15.2
CM0010 | LG-CM0010 | Céliane hotelkártya kapcsoló, 230VAC elektronikus, NO: 0,25A, mechanizmus | 32103.2 | Új termék! |  |  | PL2 - Süllyesztett és falon kívüli szerelvények | 0555 | Céliane süllyesztett szerelvények | 1 | 20 | db | 3414972441391 | 3414972441391 | 3414972649247 | 3414972785105 | 8536508000 | 71 | 71 | 1728 | 0.68 | 18.55
CM0012 | LG-CM0012 | Céliane hotelkártya kapcsoló RFID 13,56MHz, 230VAC elektronikus, NO: 0,25A, mechanizmus | 43040 | Új termék! |  |  | PL2 - Süllyesztett és falon kívüli szerelvények | 0555 | Céliane süllyesztett szerelvények | 1 | 20 | db | 3414972441421 | 3414972441421 | 3414972441438 | 3414972785112 | 8536508000 | 74 | 74 | 1789 | 0.68 | 18.55
CM0014 | LG-CM0014 | Céliane késleltetett ventilátor/világítás kapcsoló (25mp-15perc), 250VAC, 250VA/W, mechanizmus | 60272.8 | Új termék! |  |  | PL2 - Süllyesztett és falon kívüli szerelvények | 0555 | Céliane süllyesztett szerelvények | 1 | 20 | db | 3414972453592 | 3414972453592 | 3414972453608 | 3414972810913 | 8536508000 | 81 | 81 | 1822 | 0.52 | 12.45
CM0015 | LG-CM0015 | Céliane forgatógombos mennyezeti ventilátor vezérlő 40-400VA, mechanizmus | 103907.6 | Új termék! |  |  | PL2 - Süllyesztett és falon kívüli szerelvények | 0555 | Céliane süllyesztett szerelvények | 1 | 20 | db | 3414972444842 | 3414972444842 | 3414972444859 | 3414972771498 | 8536508000 | 106 | 106 | 2422 | 0.55 | 13.53
CM0020 | LG-CM0020 | Céliane kétpólusú kapcsoló 16AX, mechanizmus | 10187.6 | Új termék! |  |  | PL2 - Süllyesztett és falon kívüli szerelvények | 0555 | Céliane süllyesztett szerelvények | 5 | 5 | db | 3414972416528 | 3414972416535 | 3414972644549 | 3414972781206 | 8536508000 | 30.6 | 153 | 3307 | 0.67 | 18.55
CM0030 | LG-CM0030 | Céliane gyűrűs váltóérintkezős nyomó 6A, mechanizmus | 5929.6 | Új termék! |  |  | PL2 - Süllyesztett és falon kívüli szerelvények | 0555 | Céliane süllyesztett szerelvények | 1 | 20 | db | 3414972438445 | 3414972438445 | 3414972607902 | 3414972695190 | 8536508000 | 58 | 58 | 1447 | 0.55 | 15.2
CM0031 | LG-CM0031 | Céliane váltóérintkezős nyomó 6A, mechanizmus | 5483.2 | Új termék! |  |  | PL2 - Süllyesztett és falon kívüli szerelvények | 0555 | Céliane süllyesztett szerelvények | 10 | 10 | db | 3414972421171 | 3414972421188 | 3414972646253 | n.a. | 8536508000 | 19.2 | 192 | 2883 | 0.85 | 14.76
CM0032 | LG-CM0032 | Céliane nyomó 6A, mechanizmus | 5483.2 | Új termék! |  |  | PL2 - Süllyesztett és falon kívüli szerelvények | 0555 | Céliane süllyesztett szerelvények | 10 | 10 | db | 3414972421232 | 3414972421249 | 3414972646260 | n.a. | 8536508000 | 17.7 | 177 | 2679 | 0.85 | 14.76
CM0033 | LG-CM0033 | Céliane nyomó 6A ellenőrzőfényessé tehető (CM0221.CM0222), mechanizmus | 5483.2 | Új termék! |  |  | PL2 - Süllyesztett és falon kívüli szerelvények | 0555 | Céliane süllyesztett szerelvények | 10 | 10 | db | 3414972421263 | 3414972507981 | 3414972646277 | n.a. | 8536508000 | 20.1 | 201 | 3010 | 0.85 | 14.76
CM0034 | LG-CM0034 | Céliane húzózsinóros váltóérintkezős nyomó 6 A, 1,5m húzózsinórral, mechanizmus | 15016 | Új termék! |  |  | PL2 - Süllyesztett és falon kívüli szerelvények | 0555 | Céliane süllyesztett szerelvények | 1 | 20 | db | 3414972421126 | 3414972421126 | 3414972813433 | 3414972816113 | 8536508000 | 58 | 58 | 1416 | 0.55 | 15.2
CM0042 | LG-CM0042 | Céliane RTS kompatibilis, rádióvezérlésű egyedi redőnyvezérlő Somfy, mechanizmus rögzítőperemmel | 79980 | Új termék! |  |  | PL2 - Süllyesztett és falon kívüli szerelvények | 0555 | Céliane süllyesztett szerelvények | 1 | 20 | db | 3414972408806 | 3414972408806 | 3414972408813 | 3414972642095 | 8536508000 | 45 | 45 | 1092 | 0.33 | 9.3
CM0043 | LG-CM0043 | Céliane redőnykapcsoló 6A, mechanizmus | 13070.8 | Új termék! |  |  | PL2 - Süllyesztett és falon kívüli szerelvények | 0555 | Céliane süllyesztett szerelvények | 10 | 10 | db | 3414972416665 | 3414972646123 | 3414972646130 | 3414972781220 | 8536508000 | 36.2 | 362 | 3960 | 1.59 | 20.88
CM0044 | LG-CM0044 | Céliane redőnynyomó 6A, központi vezérléshez CM0047-tel, mechanizmus | 15978.4 | Új termék! |  |  | PL2 - Süllyesztett és falon kívüli szerelvények | 0555 | Céliane süllyesztett szerelvények | 1 | 100 | db | 3414972421317 | 3414972421317 | 3414972644556 | n.a. | 8536508000 | 38 | 38 | 4695 | 0.24 | 28.2
CM0045 | LG-CM0045 | Céliane redőnynyomó direkt vezérlés 6A, mechanizmus | 14983.6 | Új termék! |  |  | PL2 - Süllyesztett és falon kívüli szerelvények | 0555 | Céliane süllyesztett szerelvények | 5 | 5 | db | 3414972421348 | 3414972421355 | 3414972644563 | 3414972781244 | 8536508000 | 38.8 | 194 | 4115 | 0.67 | 18.55
CM0046 | LG-CM0046 | Céliane rádióvezérlésű egyedi redőnyvezérlő Somfy, mechanizmus | 26020 | Új termék! |  |  | PL2 - Süllyesztett és falon kívüli szerelvények | 0555 | Céliane süllyesztett szerelvények | 1 | 25 | db | 3414972441223 | 3414972441223 | 3414972441230 | 3414972642101 | 8536508000 | 73 | 73 | 2144 | 0.37 | 13.53
CM0047 | LG-CM0047 | Céliane relé csoportos redőnyvezérléshez (lásd adatlap), mechanizmus | 29442.4 | Új termék! |  |  | PL2 - Süllyesztett és falon kívüli szerelvények | 0555 | Céliane süllyesztett szerelvények | 1 | 20 | db | 3414972454407 | 3414972454407 | 3414972454414 | 3414972810920 | 8536508000 | 96 | 96 | 2132 | 0.52 | 12.45
CM0050 | LG-CM0050 | Céliane mozgásérzékelős (PIR) kapcsoló mechanizmus, 2-150 W (LED max. 100 W), 2 vezetékes, beépített nyomóval, mechanizmus | Hamarosan | Új termék! |  |  | PL4 - Épületfelügyeleti megoldások | 0335 | #N/A | 1 | 50 | db | 3414972397063 | 3414972397063 | 3414972397070 | n.a. | 8536508000 | 66 | 66 | 3637 | 0.24 | 15.2
CM0051 | LG-CM0051 | Céliane mozgásérzékelős (PIR) kapcsoló mechanizmus, 0-2000 W (LED max. 500 W) , 3 vezetékes, mechanizmus | 40880 | Új termék! |  |  | PL4 - Épületfelügyeleti megoldások | 0335 | #N/A | 1 | 50 | db | 3414972397087 | 3414972397087 | 3414972397094 | 3414972771504 | 8536508000 | 73 | 73 | 3983 | 0.24 | 15.2
CM0060 | LG-CM0060 | Céliane nyomógombos fényerőszabályzó 3-125W, 2 vezetékes, mechanizmus | Hamarosan | Új termék! |  |  | PL2 - Süllyesztett és falon kívüli szerelvények | 0555 | Céliane süllyesztett szerelvények | 1 | 50 | db | 3414972441018 | 3414972441018 | 3414972679466 | n.a. | 8536508000 | 59 | 59 | 3301 | 0.33 | 19.2
CM0061 | LG-CM0061 | Céliane nyomógombos fényerőszabályzó 1-10 V előtétes fénycsőhöz, mechanizmus | 45720 | Új termék! |  |  | PL2 - Süllyesztett és falon kívüli szerelvények | 0555 | Céliane süllyesztett szerelvények | 1 | 20 | db | 3414972444828 | 3414972444828 | 3414972444835 | 3414972771511 | 8536508000 | 63 | 63 | 1880 | 0.24 | 7.97
CM0064 | LG-CM0064 | Céliane nyomógombos fényerőszabályzó 0-150W, 3 vezetékes, mechanizmus | 37196 | Új termék! |  |  | PL2 - Süllyesztett és falon kívüli szerelvények | 0555 | Céliane süllyesztett szerelvények | 1 | 50 | db | 3414972453516 | 3414972453516 | 3414972453530 | 3414972771528 | 8536508000 | 55 | 55 | 3121 | 0.33 | 19.2
CM0070 | LG-CM0070 | Céliane halk impulzusrelés nyomó - 2000 W (LED max. 300W), vezérelhető, mechanizmus | 36833.2 | Új termék! |  |  | PL2 - Süllyesztett és falon kívüli szerelvények | 0555 | Céliane süllyesztett szerelvények | 1 | 20 | db | 3414972454421 | 3414972454421 | 3414972649360 | 3414972810937 | 8536508000 | 87 | 87 | 1951 | 0.52 | 12.45
CM0071 | LG-CM0071 | Céliane 2 állású kulcsos kapcsoló (0-1), mechanizmus | 41576.8 | Új termék! |  |  | PL2 - Süllyesztett és falon kívüli szerelvények | 0555 | Céliane süllyesztett szerelvények | 1 | 20 | db | 3414972441179 | 3414972441179 | 3414972441186 | 3414972781251 | 8536508000 | 64 | 64 | 1517 | 0.55 | 13.53
CM0072 | LG-CM0072 | Céliane 3 pozíciós kulcsos redőnynyomó visszaugrós (1->0<-2), mechanizmus | 41612 | Új termék! |  |  | PL2 - Süllyesztett és falon kívüli szerelvények | 0555 | Céliane süllyesztett szerelvények | 1 | 20 | db | 3414972442435 | 3414972442435 | 3414972442442 | 3414972781268 | 8536508000 | 64 | 64 | 1516 | 0.55 | 13.53
CM0073 | LG-CM0073 | Céliane vészvilágítás kulcsos kapcsoló, mechanizmus | 60760.8 | Új termék! |  |  | PL2 - Süllyesztett és falon kívüli szerelvények | 0555 | Céliane süllyesztett szerelvények | 1 | 100 | db | 3414972441193 | 3414972441193 | 3414972644570 | n.a. | 8536508000 | 53.2 | 53.2 | 6100 | 0.24 | 28.2
CM0077 | LG-CM0077 | Céliane lépcsőházi nyomó, 2 vezetékes, (25mp-15perc), 1800W (LED max. 200W ), mechanizmus | 57308 | Új termék! |  |  | PL2 - Süllyesztett és falon kívüli szerelvények | 0555 | Céliane süllyesztett szerelvények | 1 | 20 | db | 3414972453691 | 3414972453691 | 3414972649377 | 3414972810944 | 8536508000 | 85 | 85 | 1917 | 0.52 | 12.45
CM0078 | LG-CM0078 | Céliane programozható időkapcsoló (1 zónás, heti), mechanizmus | 141229.2 | Új termék! |  |  | PL2 - Süllyesztett és falon kívüli szerelvények | 0555 | Céliane süllyesztett szerelvények | 1 | 20 | db | 3414972453677 | 3414972453677 | 3414972453684 | 3414972810951 | 8536508000 | 111 | 111 | 2443 | 0.52 | 12.45
CM0120 | LG-CM0120 | Céliane 2P+F földelt csatlakozóaljzat biztonsági zsaluval, rugós, mechanizmus | 4269.6 | Új termék! |  |  | PL2 - Süllyesztett és falon kívüli szerelvények | 0555 | Céliane süllyesztett szerelvények | 10 | 10 | db | 3414972421683 | 3414972421690 | 3414972421706 | 3414972781299 | 8536699099 | 30 | 300 | 3815 | 1.16 | 16.94
CM0121 | LG-CM0121 | Céliane 2P+F földelt csatlakozóaljzat biztonsági zsaluval, csavaros, mechanizmus | 5161.2 | Új termék! |  |  | PL2 - Süllyesztett és falon kívüli szerelvények | 0555 | Céliane süllyesztett szerelvények | 10 | 10 | db | 3414972421652 | 3414972421669 | 3414972421676 | 3414972781305 | 8536699099 | 28 | 280 | 3760 | 1.16 | 16.94
CM0123 | LG-CM0123 | Céliane 2P+F földelt csatlakozóaljzat, reteszelt, mechanizmus burkolattal, piros | 5161.2 | Új termék! |  |  | PL2 - Süllyesztett és falon kívüli szerelvények | 0555 | Céliane süllyesztett szerelvények | 10 | 10 | db | 3414972421461 | 3414972649407 | 3414972649414 | n.a. | 8536699099 | 38 | 380 | 4200 | 2.15 | 28.2
CM0135 | LG-CM0135 | Céliane borotva csatlakozóaljzat, mechanizmus | 26180 | Új termék! |  |  | PL2 - Süllyesztett és falon kívüli szerelvények | 0555 | Céliane süllyesztett szerelvények | 1 | 6 | db | 3414972422031 | 3414972422031 | 3414972422048 | n.a. | 8536699099 | 589 | 589 | 3706 | 1.28 | 11.67
CM0153 | LG-CM0153 | Céliane USB-A+C töltőaljzat - 3 A - 15 W, 240VAC, mechanizmus | Hamarosan | Új termék! |  |  | PL2 - Süllyesztett és falon kívüli szerelvények | 0555 | Céliane süllyesztett szerelvények | 1 | 100 | db | 3414972515443 | 3414972515443 | 3414972770262 | n.a. | 8504406090 | 57 | 57 | 6536 | 0.24 | 28.2
CM0154 | LG-CM0154 | Céliane 2xUSB-C töltőaljzat, 20W Power Delivery, 240VAC, mechanizmus | Hamarosan | Új termék! |  |  | PL2 - Süllyesztett és falon kívüli szerelvények | 0555 | Céliane süllyesztett szerelvények | 1 | 100 | db | 3414972452878 | 3414972452878 | 3414972644594 | 3414972719094 | 8504406090 | 55.8 | 55.8 | 6312 | 0.24 | 28.2
CM0155 | LG-CM0155 | Céliane USB-A+C töltőaljzat, 20W Power Delivery, 240VAC, mechanizmus | Hamarosan | Új termék! |  |  | PL2 - Süllyesztett és falon kívüli szerelvények | 0555 | Céliane süllyesztett szerelvények | 1 | 100 | db | 3414973012330 | 3414973012330 | 3414973012354 | 3414973224337 | 8504406090 | 62 | 62 | 6600 | 0.24 | 28.2
CM0156 | LG-CM0156 | Céliane USB-C töltőaljzat, 45W Power Delivery, 240VAC, mechanizmus | Hamarosan | Új termék! |  |  | PL2 - Süllyesztett és falon kívüli szerelvények | 0555 | Céliane süllyesztett szerelvények | 1 | 100 | db | 3414972515467 | 3414972515467 | 3414972644686 | n.a. | 8504406090 | 88.6 | 88.6 | 8681 | 0.24 | 28.2
CM0158 | LG-CM0158 | Céliane 2xUSB-C töltőaljzat. 30W Power Delivery, 240VAC, mechanizmus | Hamarosan | Új termék! |  |  | PL2 - Süllyesztett és falon kívüli szerelvények | 0555 | Céliane süllyesztett szerelvények | 1 | 100 | db | 3414972452939 | 3414972452939 | 3414972644600 | n.a. | 8504406090 | 73.2 | 73.2 | 8247 | 0.24 | 28.2
CM0181 | LG-CM0181 | Céliane kábelkivezető, mechanizmus | 4253.2 | Új termék! |  |  | PL2 - Süllyesztett és falon kívüli szerelvények | 0555 | Céliane süllyesztett szerelvények | 10 | 10 | db | 3414972422765 | 3414972422772 | 3414972422789 | 3414972854481 | 8536699099 | 15.8 | 158 | 1920 | 1.58 | 20.17
CM0183 | LG-CM0183 | Céliane kábelkivezető 4x1,5mm2 sorkapoccsal, mechanizmus | 11482.4 | Új termék! |  |  | PL2 - Süllyesztett és falon kívüli szerelvények | 0555 | Céliane süllyesztett szerelvények | 10 | 10 | db | 3414972422796 | 3414972422802 | 3414972422819 | n.a. | 8536699099 | 45.8 | 458 | 5056 | 3.81 | 46.9
CM0193 | LG-CM0193 | Céliane túlfeszültségvédő 16 A, In=1,5kA Up=1kV, mechanizmus | 59358 | Új termék! |  |  | PL2 - Süllyesztett és falon kívüli szerelvények | 0555 | Céliane süllyesztett szerelvények | 1 | 20 | db | 3414972442404 | 3414972442404 | 3414972649254 | 3414972785129 | 8535400090 | 118 | 118 | 2760 | 0.55 | 13.53
CM0194 | LG-CM0194 | Céliane túlfeszültségvédő cseremodul , ref. CM0193-hoz, mechanizmus | 38256 | Új termék! |  |  | PL2 - Süllyesztett és falon kívüli szerelvények | 0555 | Céliane süllyesztett szerelvények | 1 | 50 | db | 3414972439732 | 3414972439732 | 3414972439756 | 3414972785136 | 8535400090 | 78 | 78 | 4300 | 0.24 | 15.2
CM0201 | LG-CM0201 | Céliane dallamcsengő 230VAC, mechanizmus | 63865.2 | Új termék! |  |  | PL2 - Süllyesztett és falon kívüli szerelvények | 0555 | Céliane süllyesztett szerelvények | 1 | 20 | db | 3414972439695 | 3414972439695 | 3414972439701 | 3414972785143 | 8531103000 | 78 | 78 | 1859 | 0.55 | 13.53
CM0202 | LG-CM0202 | Céliane dallamcsengő 8-12VAC SELV, mechanizmus | 63795.6 | Új termék! |  |  | PL2 - Süllyesztett és falon kívüli szerelvények | 0555 | Céliane süllyesztett szerelvények | 1 | 20 | db | 3414972439718 | 3414972439718 | 3414972439725 | 3414972785150 | 8531103000 | 71 | 71 | 1728 | 0.55 | 13.53
CM0220 | LG-CM0220 | Céliane LED jelzőfény, fehér 230VAC 0,15mA, bepattintható, szürke jelölés (egypólusú/váltó kapcsoló, nyomó) | Hamarosan | Új termék! |  |  | PL2 - Süllyesztett és falon kívüli szerelvények | 0555 | Céliane süllyesztett szerelvények | 10 | 10 | db | 3414972445030 | 3414972445047 | 3414972445054 | 3414972719124 | 9405114090 | 2.3 | 23 | 1485 | 0.19 | 12.93
CM0221 | LG-CM0221 | Céliane LED ellenőrzőfény, kék 230VAC 3mA, bepattintható, narancs jelölés (váltó kapcsoló) | 7660 | Új termék! |  |  | PL2 - Süllyesztett és falon kívüli szerelvények | 0555 | Céliane süllyesztett szerelvények | 10 | 10 | db | 3414972445153 | 3414972445160 | 3414972445177 | 3414972719131 | 9405114090 | 2.3 | 23 | 1487 | 0.19 | 12.93
CM0222 | LG-CM0222 | Céliane LED ellenőrzőfény, kék 230VAC 3mA, bepattintható, piros jelölés (egypólusú/módosított váltó kapcsoló, nyomó) | 5756 | Új termék! |  |  | PL2 - Süllyesztett és falon kívüli szerelvények | 0555 | Céliane süllyesztett szerelvények | 10 | 10 | db | 3414972445122 | 3414972445139 | 3414972445146 | 3414972719148 | 9405114090 | 2.4 | 24 | 1440 | 0.19 | 12.93
CM0223 | LG-CM0223 | Céliane LED jelzőfény, fehér 12-24-48VDC, bepattintható, fehér jelölés (egypólusú/váltó kapcsoló, nyomó) | 5756 | Új termék! |  |  | PL2 - Süllyesztett és falon kívüli szerelvények | 0555 | Céliane süllyesztett szerelvények | 10 | 10 | db | 3414972444972 | 3414972444989 | 3414972444996 | 3414972719155 | 9405114090 | 2.3 | 23 | 1494 | 0.19 | 12.93
CM0224 | LG-CM0224 | Céliane LED jelzőfény, fehér 230VAC 0,15mA, vezetékes (kétpólusú/kereszt kapcsoló) | 5296 | Új termék! |  |  | PL2 - Süllyesztett és falon kívüli szerelvények | 0555 | Céliane süllyesztett szerelvények | 10 | 10 | db | 3414972445009 | 3414972445016 | 3414972445023 | 3414972781336 | 8541100000 | 2.1 | 21 | 1028 | 0.15 | 9.54
CM0225 | LG-CM0225 | Céliane LED ellenőrzőfény, kék 230VAC 0,6mA, vezetékes (kétpólusú/kereszt kapcsoló) | 5756 | Új termék! |  |  | PL2 - Süllyesztett és falon kívüli szerelvények | 0555 | Céliane süllyesztett szerelvények | 10 | 10 | db | 3414972445092 | 3414972445108 | 3414972445115 | 3414972781343 | 8541100000 | 2.2 | 22 | 1023 | 0.15 | 9.54
CM0227 | LG-CM0227 | Céliane LED jelzőfény gyűrűs mechanizmushoz, 230VAC 0,17mA, bepattintható, szürke jelölés (váltókapcsoló, nyomó) | 5756 | Új termék! |  |  | PL2 - Süllyesztett és falon kívüli szerelvények | 0555 | Céliane süllyesztett szerelvények | 5 | 5 | db | 3414972438476 | 3414972691017 | 3414972780971 | n.a. | 8541100000 | 5 | 25 | 1400 | 0.15 | 9.54
CM0228 | LG-CM0228 | Céliane LED ellenőrzőfény gyűrűs mechanizmushoz, 230VAC 2,4mA, bepattintható, narancs jelölés (váltókapcsoló) | 5756 | Új termék! |  |  | PL2 - Süllyesztett és falon kívüli szerelvények | 0555 | Céliane süllyesztett szerelvények | 5 | 5 | db | 3414972438506 | 3414972691031 | 3414972780988 | n.a. | 8541100000 | 4.8 | 24 | 1164 | 0.15 | 9.54
CM0230 | LG-CM0230 | Céliane öntapadó címketartó keretre | 7120 | Új termék! |  |  | PL2 - Süllyesztett és falon kívüli szerelvények | 0555 | Céliane süllyesztett szerelvények | 10 | 10 | db | 3414972421096 | 3414972421102 | 3414972421119 | n.a. | 8538909999 | 8.4 | 84 | 1240 | 0.8 | 9.3
CM0250 | LG-CM0250 | Céliane szobatermosztát fűtés/hűtés, elektronikus 230VAC, mechanizmus | 56889.2 | Új termék! |  |  | PL2 - Süllyesztett és falon kívüli szerelvények | 0555 | Céliane süllyesztett szerelvények | 1 | 20 | db | 3414972454452 | 3414972454452 | 3414972801041 | 3414972810968 | 9032108090 | 84 | 84 | 1883 | 0.52 | 12.45
CM0251 | LG-CM0251 | Céliane szobatermosztát padlófűtéshez, szonda 4m vezetékkel, elektronikus 230VAC, mechanizmus | 56889.2 | Új termék! |  |  | PL2 - Süllyesztett és falon kívüli szerelvények | 0555 | Céliane süllyesztett szerelvények | 1 | 10 | db | 3414972454469 | 3414972454469 | 3414973187427 | n.a. | 9032108090 | 2888 | 2888 | n.a. | 0.01 | n.a.
CM0252 | LG-CM0252 | Céliane szobatermosztát elektromos fűtéshez, vezérlő bemenettel, elektronikus 230VAC, mechanizmus | 56296.4 | Új termék! |  |  | PL2 - Süllyesztett és falon kívüli szerelvények | 0555 | Céliane süllyesztett szerelvények | 1 | 20 | db | 3414972556033 | 3414972556033 | 3414972801058 | 3414972810975 | 9032102090 | 91 | 91 | 2024 | 0.52 | 12.45
CM0261 | LG-CM0261 | Céliane bekötő szett központi porszívó csatlakozóhoz | 17129.6 | Új termék! |  |  | PL2 - Süllyesztett és falon kívüli szerelvények | 0555 | Céliane süllyesztett szerelvények | 1 | 10 | db | 3414972416696 | 3414972416696 | 3414972644501 | 3414972645799 | 8538909999 | 173 | 173 | 2117 | 1.78 | 20.88
CM0271 | LG-CM0271 | Céliane forgatható LED spot világítás matt króm burkolattal, 230VAC 2,8W 80lm, mechanizmus burkolattal | 45400 | Új termék! |  |  | PL2 - Süllyesztett és falon kívüli szerelvények | 0555 | Céliane süllyesztett szerelvények | 1 | 10 | db | 3414972444606 | 3414972444606 | 3414972803830 | n.a. | 9405423990 | 63 | 63 | 745 | 0.33 | 5.27
CM0272 | LG-CM0272 | Céliane fix LED spot világítás átlátszó matt burkolattal, 230VAC 2,4W 120lm, mechanizmus burkolattal | 25496 | Új termék! |  |  | PL2 - Süllyesztett és falon kívüli szerelvények | 0555 | Céliane süllyesztett szerelvények | 1 | 10 | db | 3414972444583 | 3414972444583 | 3414972803823 | n.a. | 9405423990 | 63 | 63 | 762 | 0.55 | 7.7
CM0274 | LG-CM0274 | Céliane irányított LED spot világítás lépcsőhöz, burkolat nélkül, 230VAC 2,2W 110lm, mechanizmus | 25356 | Új termék! |  |  | PL2 - Süllyesztett és falon kívüli szerelvények | 0555 | Céliane süllyesztett szerelvények | 1 | 10 | db | 3414972444620 | 3414972444620 | 3414972444637 | 3414972785181 | 9405423990 | 63 | 63 | 771 | 0.55 | 7.7
CM0276 | LG-CM0276 | Céliane jelző/irányfény, 230VAC 1/0,2W, 4szín+6piktogram, mechanizmus burkolattal | 18488 | Új termék! |  |  | PL2 - Süllyesztett és falon kívüli szerelvények | 0555 | Céliane süllyesztett szerelvények | 1 | 20 | db | 3414972444958 | 3414972444958 | 3414972444965 | n.a. | 9405114090 | 73 | 73 | 1775 | 0.55 | 13.53
CM0278 | LG-CM0278 | Céliane mozgásérzékelős (PIR) jelzőfény, 230VAC 1,3W 20lm, opcionális hang funkció, mechanizmus | 65240 | Új termék! |  |  | PL2 - Süllyesztett és falon kívüli szerelvények | 0555 | Céliane süllyesztett szerelvények | 1 | 20 | db | 3414972440387 | 3414972440387 | 3414972440394 | 3414972785198 | 8536508000 | 75 | 75 | 1822 | 0.55 | 13.53
CM0281 | LG-CM0281 | Céliane tartalékvilágítási jelzőfény, opál bura titánium gyűrűvel, 230VAC, 1óra, mechanizmus burkolattal | 22292 | Új termék! |  |  | PL2 - Süllyesztett és falon kívüli szerelvények | 0555 | Céliane süllyesztett szerelvények | 1 | 10 | db | 3414972444927 | 3414972444927 | 3414972649421 | n.a. | 9405114090 | 122 | 122 | 1393 | 0.68 | 9.54
CM0290 | LG-CM0290 | Céliane nővérhívó rendszer mágneses csatlakozóaljzat, kerek érintkezősoros (hívásra), mechanizmus | 35068 | Új termék! |  |  | PL4 - Épületfelügyeleti megoldások | 0490 | #N/A | 1 | 6 | db | 3414972443432 | 3414972443432 | 3414972649261 | 3414972785204 | 8536699099 | 88 | 88 | 650 | 0.55 | 5.27
CM0291 | LG-CM0291 | Céliane nővérhívó rendszer mágneses csatlakozóaljzat, pontmátrix érintkezősoros (hívásra, világítás- és redőnyvezérlésre), mechanizmus | 45309.2 | Új termék! |  |  | PL4 - Épületfelügyeleti megoldások | 0490 | #N/A | 1 | 6 | db | 3414972454285 | 3414972454285 | 3414972649278 | 3414972785211 | 8536699099 | 100 | 100 | 718 | 0.55 | 5.27
CM0292 | LG-CM0292 | Céliane vészhívó fürdőhelységbe, 24V piros jelzőfénnyel, mechanizmus | 11154.8 | Új termék! |  |  | PL4 - Épületfelügyeleti megoldások | 0490 | #N/A | 5 | 5 | db | 3414972454124 | 3414972454131 | 3414972644648 | n.a. | 8536508000 | 38.2 | 191 | 4220 | 0.67 | 18.55
CM0311 | LG-CM0311 | Céliane monó hangszóró csatlakozóaljzat, mechanizmus | 5036.8 | Új termék! |  |  | PL2 - Süllyesztett és falon kívüli szerelvények | 0555 | Céliane süllyesztett szerelvények | 10 | 10 | db | 3414972421942 | 3414972421959 | 3414972421966 | 3414972620314 | 8536699099 | 18.4 | 184 | 2434 | 2.98 | 42.24
CM0312 | LG-CM0312 | Céliane monó banándugós csatlakozóaljzat, mechanizmus | 21395.2 | Új termék! |  |  | PL8 - Hang-, adat- és képátviteli rendszerek | 0479 | #N/A | 1 | 10 | db | 3414972421843 | 3414972421843 | 3414972565783 | 3414972642118 | 8536699099 | 43 | 43 | 555 | 0.33 | 7.7
CM0313 | LG-CM0313 | Céliane XLR csatlakozóaljzat, 3 pólusú anya, mechanizmus | 28238.8 | Új termék! |  |  | PL8 - Hang-, adat- és képátviteli rendszerek | 0479 | #N/A | 1 | 10 | db | 3414972422734 | 3414972422734 | 3414972645324 | 3414972642125 | 8536699099 | 59 | 59 | 770 | 0.68 | 9.54
CM0314 | LG-CM0314 | Céliane HDMI 2.0 A típusú audió/videó aljzat, elővezetékezett, mechanizmus | 22441.6 | Új termék! |  |  | PL8 - Hang-, adat- és képátviteli rendszerek | 0479 | #N/A | 1 | 10 | db | 3414972421812 | 3414972421812 | 3414972645331 | 3414972642132 | 8536699099 | 59 | 59 | 851 | 0.87 | 12.48
CM0315 | LG-CM0315 | Céliane 100 V 25 W vonalcsillapító hangrendszerhez, mechanizmus | 64388.4 | Új termék! |  |  | PL8 - Hang-, adat- és képátviteli rendszerek | 0479 | #N/A | 1 | 20 | db | 3414972565806 | 3414972565806 | 3414972645720 | 3414972642149 | 8538909999 | 151 | 151 | 3318 | 0.68 | 18.55
CM0318 | LG-CM0318 | Céliane audió 3,5mm Jack, mechanizmus | 23736 | Új termék! |  |  | PL8 - Hang-, adat- és képátviteli rendszerek | 0479 | #N/A | 1 | 20 | db | 3414972421782 | 3414972421782 | 3414972641883 | 3414972642156 | 8536699099 | 33 | 33 | 894 | 0.55 | 13.53
CM0320 | LG-CM0320 | Céliane optikai csatlakozó SC/APC, mechanizmus | 14510 | Új termék! |  |  | PL8 - Hang-, adat- és képátviteli rendszerek | 0444 | #N/A | 1 | 10 | db | 3414972421973 | 3414972421973 | 3414972567558 | 3414972642163 | 8536700099 | 38 | 38 | 561 | 0.68 | 9.54
CM0325 | LG-CM0325 | Céliane USB-A aljzat csavaros, mechanizmus | Hamarosan | Új termék! |  |  | PL8 - Hang-, adat- és képátviteli rendszerek | 0479 | #N/A | 1 | 20 | db | 3414972444446 | 3414972444446 | 3414972641890 | 3414972642170 | 8536699099 | 35 | 35 | 928 | 0.55 | 13.53
CM0326 | LG-CM0326 | Céliane USB-A adatátviteli aljzat, mechanizmus | Hamarosan | Új termék! |  |  | PL8 - Hang-, adat- és képátviteli rendszerek | 0479 | #N/A | 1 | 10 | db | 3414972444453 | 3414972444453 | 3414972645737 | 3414972642187 | 8536699099 | 51 | 51 | 756 | 0.87 | 12.48
CM0340 | LG-CM0340 | Céliane 1xRJ11 telefon aljzat, mechanizmus | 35084 | Új termék! |  |  | PL2 - Süllyesztett és falon kívüli szerelvények | 0555 | Céliane süllyesztett szerelvények | 10 | 10 | db | 3414972422307 | 3414972422314 | 3414972422321 | 3414972620338 | 8536699099 | 19.5 | 195 | 2554 | 3.1 | 42.24
CM0344 | LG-CM0344 | Céliane RJ45 Cat. 6 UTP informatikai aljzat, mechanizmus | 7313.2 | Új termék! |  |  | PL8 - Hang-, adat- és képátviteli rendszerek | 0442 | #N/A | 10 | 10 | db | 3414972422161 | 3414972422178 | 3414972422185 | 3414972646031 | 8536699099 | 19.4 | 194 | 2516 | 2.98 | 42.24
CM0345 | LG-CM0345 | Céliane RJ45 Cat. 6 FTP informatikai aljzat, mechanizmus | 7920 | Új termék! |  |  | PL8 - Hang-, adat- és képátviteli rendszerek | 0442 | #N/A | 10 | 10 | db | 3414972574242 | 3414972577595 | 3414972577601 | 3414972646048 | 8536699099 | 19.6 | 196 | 2555 | 2.98 | 42.24
CM0346 | LG-CM0346 | Céliane RJ45 Cat. 6A STP informatikai aljzat, mechanizmus | 9705.6 | Új termék! |  |  | PL8 - Hang-, adat- és képátviteli rendszerek | 0442 | #N/A | 10 | 10 | db | 3414972422130 | 3414972422147 | 3414972422154 | 3414972646055 | 8536699099 | 42.3 | 423 | 4837 | 2.98 | 42.24
CM0347 | LG-CM0347 | Céliane RJ45 Cat. 6 STP informatikai aljzat, mechanizmus | 9200 | Új termék! |  |  | PL8 - Hang-, adat- és képátviteli rendszerek | 0442 | #N/A | 10 | 10 | db | 3414972422109 | 3414972422116 | 3414972422123 | 3414972620376 | 8536699099 | 42.5 | 425 | 4845 | 2.98 | 42.24
CM0348 | LG-CM0348 | Céliane 4xRJ45 Cat. 6 STP informatikai aljzat, mechanizmus | 35084 | Új termék! |  |  | PL8 - Hang-, adat- és képátviteli rendszerek | 0442 | #N/A | 1 | 10 | db | 3414972422000 | 3414972422000 | 3414972645744 | 3414972642194 | 8536699099 | 83 | 83 | 1005 | 0.68 | 9.54
CM0349 | LG-CM0349 | Céliane RJ45 Cat. 6A UTP informatikai aljzat, mechanizmus | 35084 | Új termék! |  |  | PL8 - Hang-, adat- és képátviteli rendszerek | 0442 | #N/A | 10 | 10 | db | 3414972556019 | 3414972608503 | 3414972608510 | 3414972620383 | 8536699099 | 33.3 | 333 | 3925 | 2.98 | 42.24
CM0378 | LG-CM0378 | Céliane TV-RD-SAT aljzat, átmenő, <14dB, mechanizmus | 19467.2 | Új termék! |  |  | PL2 - Süllyesztett és falon kívüli szerelvények | 0555 | Céliane süllyesztett szerelvények | 10 | 10 | db | 3414972422611 | 3414972422628 | 3414972422635 | 3414972620390 | 8536699099 | 80 | 800 | 8608 | 3.1 | 42.24
CM0379 | LG-CM0379 | Céliane TV-RD-SAT aljzat, végzáró, <10 dB, mechanizmus | 35084 | Új termék! |  |  | PL2 - Süllyesztett és falon kívüli szerelvények | 0555 | Céliane süllyesztett szerelvények | 10 | 10 | db | 3414972422642 | 3414972422659 | 3414972422666 | 3414972620406 | 8536699099 | 79.8 | 798 | 8591 | 3.1 | 42.24
CM0380 | LG-CM0380 | Céliane F-csatlakozó aljzat, mechanizmus | 5200 | Új termék! |  |  | PL2 - Süllyesztett és falon kívüli szerelvények | 0555 | Céliane süllyesztett szerelvények | 10 | 10 | db | 3414972422581 | 3414972422598 | 3414972422604 | 3414972620413 | 8536699099 | 40.6 | 406 | 4655 | 2.98 | 42.24
CM0382 | LG-CM0382 | Céliane TV aljzat, mechanizmus | 5200 | Új termék! |  |  | PL2 - Süllyesztett és falon kívüli szerelvények | 0555 | Céliane süllyesztett szerelvények | 10 | 10 | db | 3414972422444 | 3414972422451 | 3414972422468 | 3414972646062 | 8536699099 | 39.3 | 393 | 4522 | 2.98 | 42.24
CM0386 | LG-CM0386 | Céliane TV aljzat átmenő, <14dB, mechanizmus | 35084 | Új termék! |  |  | PL2 - Süllyesztett és falon kívüli szerelvények | 0555 | Céliane süllyesztett szerelvények | 10 | 10 | db | 3414972422529 | 3414972422536 | 3414972422543 | 3414972620444 | 8536699099 | 39.4 | 394 | 4549 | 3.1 | 42.24
CM0387 | LG-CM0387 | Céliane TV aljzat végzáró, <10dB, mechanizmus | 35084 | Új termék! |  |  | PL2 - Süllyesztett és falon kívüli szerelvények | 0555 | Céliane süllyesztett szerelvények | 10 | 10 | db | 3414972422550 | 3414972422567 | 3414972422574 | 3414972620451 | 8536699099 | 39.4 | 394 | 4591 | 3.1 | 42.24
CM0388 | LG-CM0388 | Céliane TV-RD-SAT DAB+ aljzat, mechanizmus | 15392 | Új termék! |  |  | PL2 - Süllyesztett és falon kívüli szerelvények | 0555 | Céliane süllyesztett szerelvények | 10 | 10 | db | 3414972422369 | 3414972422376 | 3414972422383 | 3414972620468 | 8536699099 | 79.6 | 796 | 8546 | 2.98 | 42.24
CM0392 | LG-CM0392 | Céliane TV SAT aljzat, mechanizmus | 11003.2 | Új termék! |  |  | PL2 - Süllyesztett és falon kívüli szerelvények | 0555 | Céliane süllyesztett szerelvények | 10 | 10 | db | 3414972422703 | 3414972422710 | 3414972422727 | 3414972620475 | 8536699099 | 77.1 | 771 | 8313 | 2.98 | 42.24
CM0393 | LG-CM0393 | Céliane TV-RD-SAT-SAT aljzat, 2 vezetékes (TV-RD-SAT1/SAT2), mechanizmus | 15012.4 | Új termék! |  |  | PL2 - Süllyesztett és falon kívüli szerelvények | 0555 | Céliane süllyesztett szerelvények | 10 | 10 | db | 3414972422673 | 3414972422680 | 3414972422697 | 3414972620482 | 8536699099 | 82.9 | 829 | 8885 | 3.1 | 42.24
CM0510 | LG-CM0510 | MyHOME mechanikus hotelkártya-kapcsoló mechanizmus | 40959 | Új termék! |  |  | PL4 - Épületfelügyeleti megoldások | 1400 | Hotel menedzsment rendszer | 1 | 20 | db | 3414972804363 | 3414972804363 | 3414972804370 | n.a. | 8543709099 | 72 | 72 | 1820 | 0.68 | 18.55
CM0511 | LG-CM0511 | MyHOME RFID hotelkártya kapcsoló mechanizmus | 61438 | Új termék! |  |  | PL4 - Épületfelügyeleti megoldások | 1400 | Hotel menedzsment rendszer | 1 | 20 | db | 3414972804387 | 3414972804387 | 3414972804394 | n.a. | 8543709099 | 75 | 75 | 1820 | 0.68 | 18.55
CM1006 | LG-CM1006 | Céliane gyűrűs váltókapcsoló jelzőfénnyel ellátva 10AX, mechanizmus | 11840.4 | Új termék! |  |  | PL2 - Süllyesztett és falon kívüli szerelvények | 0555 | Céliane süllyesztett szerelvények | 1 | 20 | db | 3414972597500 | 3414972597500 | 3414972646147 | 3414972695206 | 8536508000 | 63 | 63 | 1528 | 0.55 | 15.2
CM1030 | LG-CM1030 | Céliane gyűrűs váltóérintkezős nyomó jelzőfénnyel ellátva 10AX, mechanizmus | 15047.2 | Új termék! |  |  | PL2 - Süllyesztett és falon kívüli szerelvények | 0555 | Céliane süllyesztett szerelvények | 1 | 20 | db | 3414972597166 | 3414972597166 | 3414972646154 | 3414972695213 | 8536508000 | 62 | 62 | 1511 | 0.55 | 15.2
CM2006 | LG-CM2006 | Céliane gyűrűs váltókapcsoló ellenőrzőfénnyel ellátva 10AX, mechanizmus | 13070.8 | Új termék! |  |  | PL2 - Süllyesztett és falon kívüli szerelvények | 0555 | Céliane süllyesztett szerelvények | 1 | 20 | db | 3414972597531 | 3414972597531 | 3414972646161 | 3414972695220 | 8536508000 | 63 | 63 | 1533 | 0.55 | 15.2
CN0001 | LG-CN0001 | Céliane széles billentyű, burkolat, fekete | 1532 | Új termék! |  |  | PL2 - Süllyesztett és falon kívüli szerelvények | 0555 | Céliane süllyesztett szerelvények | 1 | 10 | db | 3414972412551 | 3414972412568 | 3414972412575 | 3414972633406 | 8538909999 | 11.8 | 11.8 | 1215 | 0.8 | 9.3
CN0003 | LG-CN0003 | Céliane szenzoros kapcsoló/nyomó/ajtónyitó burkolat, fekete | 6160 | Új termék! |  |  | PL2 - Süllyesztett és falon kívüli szerelvények | 0555 | Céliane süllyesztett szerelvények | 1 | 50 | db | 3414972413633 | 3414972413633 | 3414972413640 | 3414972595865 | 8538909999 | 6 | 6 | 392 | 0.11 | 5.27
CN0005 | LG-CN0005 | Céliane széles billentyű, keresztkapcsolóhoz, burkolat, fekete | 2600 | Új termék! |  |  | PL2 - Süllyesztett és falon kívüli szerelvények | 0555 | Céliane süllyesztett szerelvények | 1 | 10 | db | 3414972597418 | 3414972597425 | 3414972597432 | n.a. | 8538909999 | 9.8 | 9.8 | 1196 | 0.8 | 9.3
CN0007 | LG-CN0007 | Céliane széles billentyű, mellső fényjelzős, váltókapcsolóhoz/nyomóhoz, burkolat, fekete | 6160 | Új termék! |  |  | PL2 - Süllyesztett és falon kívüli szerelvények | 0555 | Céliane süllyesztett szerelvények | 1 | 10 | db | 3414972515276 | 3414972515283 | 3414972515290 | 3414972595872 | 8538909999 | 10.8 | 10.8 | 1185 | 0.8 | 9.3
CN0008 | LG-CN0008 | Céliane húzókapcsoló/nyomó burkolat, fekete | 2600 | Új termék! |  |  | PL2 - Süllyesztett és falon kívüli szerelvények | 0555 | Céliane süllyesztett szerelvények | 1 | 10 | db | 3414972411639 | 3414972575348 | 3414972575355 | 3414972595889 | 8538909999 | 13.8 | 13.8 | 1650 | 1.78 | 20.88
CN0010 | LG-CN0010 | Céliane hotelkártya kapcsoló burkolat, fekete | 8320 | Új termék! |  |  | PL2 - Süllyesztett és falon kívüli szerelvények | 0555 | Céliane süllyesztett szerelvények | 1 | 50 | db | 3414972413312 | 3414972413312 | 3414972576222 | 3414972785228 | 8538909999 | 18 | 18 | 1090 | 0.11 | 9.3
CN0015 | LG-CN0015 | Céliane forgatógombos mennyezeti ventilátor vezérlő burkolat, fekete | 3760 | Új termék! |  |  | PL2 - Süllyesztett és falon kívüli szerelvények | 0555 | Céliane süllyesztett szerelvények | 1 | 40 | db | 3414972413237 | 3414972413237 | 3414972576079 | 3414972595902 | 8538909999 | 12 | 12 | 1040 | 0.11 | 9.44
CN0020 | LG-CN0020 | Céliane széles billentyű kétpólusú kapcsolóhoz, burkolat, fekete | 3760 | Új termék! |  |  | PL2 - Süllyesztett és falon kívüli szerelvények | 0555 | Céliane süllyesztett szerelvények | 1 | 10 | db | 3414972411868 | 3414972411875 | 3414972411882 | 3414972595919 | 8538909999 | 9.8 | 9.8 | 1080 | 0.8 | 9.3
CN0021 | LG-CN0021 | Céliane hotel fő világítási váltókapcsoló burkolat, fekete | 3760 | Új termék! |  |  | PL2 - Süllyesztett és falon kívüli szerelvények | 0555 | Céliane süllyesztett szerelvények | 1 | 50 | db | 3414972411288 | 3414972411288 | 3414972576147 | 3414972634427 | 8538909999 | 8 | 8 | 800 | 0.11 | 5.27
CN0022 | LG-CN0022 | Céliane hotel mennyezeti és asztali lámpa dupla váltókapcsoló burkolat, fekete | 6160 | Új termék! |  |  | PL2 - Süllyesztett és falon kívüli szerelvények | 0555 | Céliane süllyesztett szerelvények | 1 | 50 | db | 3414972411158 | 3414972411158 | 3414972576130 | 3414972634434 | 8538909999 | 8 | 8 | 800 | 0.11 | 5.27
CN0023 | LG-CN0023 | Céliane hotel éjjeli lámpák dupla váltókapcsoló burkolat, fekete | 6160 | Új termék! |  |  | PL2 - Süllyesztett és falon kívüli szerelvények | 0555 | Céliane süllyesztett szerelvények | 1 | 50 | db | 3414972411097 | 3414972411097 | 3414972576123 | 3414972634441 | 8538909999 | 8 | 8 | 800 | 0.11 | 5.27
CN0024 | LG-CN0024 | Céliane hotel "Ne zavarjanak" váltókapcsoló burkolat, fekete | 6160 | Új termék! |  |  | PL2 - Süllyesztett és falon kívüli szerelvények | 0555 | Céliane süllyesztett szerelvények | 1 | 50 | db | 3414972413930 | 3414972413930 | 3414972576109 | 3414972634458 | 8538909999 | 8 | 8 | 700 | 0.11 | 5.27
CN0025 | LG-CN0025 | Céliane hotel redőnykapcsoló/nyomó burkolat, fekete | 6160 | Új termék! |  |  | PL2 - Süllyesztett és falon kívüli szerelvények | 0555 | Céliane süllyesztett szerelvények | 1 | 50 | db | 3414972416375 | 3414972416375 | 3414972416382 | 3414972595926 | 8538909999 | 7 | 7 | 520 | 0.11 | 5.27
CN0026 | LG-CN0026 | Céliane hotel sötétítő kapcsoló/nyomó burkolat, fekete | 6160 | Új termék! |  |  | PL2 - Süllyesztett és falon kívüli szerelvények | 0555 | Céliane süllyesztett szerelvények | 1 | 50 | db | 3414972416139 | 3414972416139 | 3414972576291 | 3414972595933 | 8538909999 | 7 | 7 | 750 | 0.11 | 5.27
CN0029 | LG-CN0029 | Céliane 5-ös billentyű, burkolat, 4/5 mod, fekete | 8320 | Új termék! |  |  | PL2 - Süllyesztett és falon kívüli szerelvények | 0555 | Céliane süllyesztett szerelvények | 1 | 50 | db | 3414972572392 | 3414972572392 | 3414972572408 | 3414972595940 | 8538909999 | 21 | 21 | 1800 | 0.11 | 15.6
CN0042 | LG-CN0042 | Céliane Somfy redőnykapcsoló burkolat, fekete | 6160 | Új termék! |  |  | PL2 - Süllyesztett és falon kívüli szerelvények | 0555 | Céliane süllyesztett szerelvények | 1 | 50 | db | 3414972411349 | 3414972411349 | 3414972576154 | 3414972595957 | 8538909999 | 7 | 7 | 750 | 0.11 | 5.27
CN0043 | LG-CN0043 | Céliane redőnykapcsoló/nyomó burkolat, fekete | 6160 | Új termék! |  |  | PL2 - Süllyesztett és falon kívüli szerelvények | 0555 | Céliane süllyesztett szerelvények | 1 | 10 | db | 3414972413831 | 3414972413848 | 3414972413855 | 3414972595964 | 8538909999 | 10.8 | 10.8 | 1143 | 0.8 | 9.3
CN0050 | LG-CN0050 | Céliane mozgásérzékelős kapcsoló burkolat, fekete | 6160 | Új termék! |  |  | PL2 - Süllyesztett és falon kívüli szerelvények | 0555 | Céliane süllyesztett szerelvények | 1 | 5 | db | 3414972412797 | 3414972412803 | 3414972412810 | 3414972595971 | 8538909999 | 9.8 | 9.8 | 630 | 0.7 | 11.67
CN0051 | LG-CN0051 | Céliane mozgásérzékelős kapcsoló beépített nyomógombbal burkolat, fekete | 6160 | Új termék! |  |  | PL2 - Süllyesztett és falon kívüli szerelvények | 0555 | Céliane süllyesztett szerelvények | 1 | 5 | db | 3414972412704 | 3414972412711 | 3414972412728 | 3414972595988 | 8538909999 | 10.8 | 10.8 | 667 | 0.7 | 11.67
CN0060 | LG-CN0060 | Céliane 2 vezetékes nyomógombos fényerőszabályzó LED 125W burkolat, fekete | 6160 | Új termék! |  |  | PL2 - Süllyesztett és falon kívüli szerelvények | 0555 | Céliane süllyesztett szerelvények | 1 | 10 | db | 3414972412919 | 3414972412926 | 3414972412933 | 3414972595995 | 8538909999 | 9.8 | 9.8 | 1120 | 0.8 | 9.3
CN0061 | LG-CN0061 | Céliane 1-10 V nyomógombos fényerőszabályzó burkolat, fekete | 6160 | Új termék! |  |  | PL2 - Süllyesztett és falon kívüli szerelvények | 0555 | Céliane süllyesztett szerelvények | 1 | 10 | db | 3414972609135 | 3414972609142 | 3414972609159 | n.a. | 8538909999 | 9.8 | 9.8 | 1063 | 0.8 | 9.3
CN0064 | LG-CN0064 | Céliane 3 vezetékes nyomógombos fényerőszabályzó LED 150W burkolat, fekete | 6160 | Új termék! |  |  | PL2 - Süllyesztett és falon kívüli szerelvények | 0555 | Céliane süllyesztett szerelvények | 1 | 10 | db | 3414972555623 | 3414972555630 | 3414972555647 | 3414972645522 | 8538909999 | 9.8 | 9.8 | 1320 | 0.8 | 9.3
CN0071 | LG-CN0071 | Céliane 2 állású kulcsos kapcsoló (0-1) burkolat, fekete | 2600 | Új termék! |  |  | PL2 - Süllyesztett és falon kívüli szerelvények | 0555 | Céliane süllyesztett szerelvények | 1 | 40 | db | 3414972413053 | 3414972413053 | 3414972685856 | 3414972687478 | 8538909999 | 9 | 9 | 760 | 0.11 | 5.27
CN0072 | LG-CN0072 | Céliane 3 pozíciós kulcsos redőnynyomó visszaugrós (1->0<-2) burkolat, fekete | 2600 | Új termék! |  |  | PL2 - Süllyesztett és falon kívüli szerelvények | 0555 | Céliane süllyesztett szerelvények | 1 | 50 | db | 3414972414258 | 3414972414258 | 3414972576253 | 3414972596015 | 8538909999 | 9 | 9 | 1000 | 0.11 | 9.44
CN0073 | LG-CN0073 | Céliane vészvilágítás kulcsos kapcsoló burkolat, fekete | 2600 | Új termék! |  |  | PL2 - Süllyesztett és falon kívüli szerelvények | 0555 | Céliane süllyesztett szerelvények | 1 | 50 | db | 3414972413374 | 3414972413374 | 3414972576246 | 3414972596022 | 8538909999 | 9 | 9 | 628 | 0.11 | 9.3
CN0077 | LG-CN0077 | Céliane időzítő kapcsoló burkolat, fekete | 6160 | Új termék! |  |  | PL2 - Süllyesztett és falon kívüli szerelvények | 0555 | Céliane süllyesztett szerelvények | 1 | 10 | db | 3414972413152 | 3414972413169 | 3414972413176 | 3414972596039 | 8538909999 | 10.8 | 10.8 | 1193 | 0.8 | 9.3
CN0078 | LG-CN0078 | Céliane programozható időkapcsoló burkolat, fekete | 2600 | Új termék! |  |  | PL2 - Süllyesztett és falon kívüli szerelvények | 0555 | Céliane süllyesztett szerelvények | 1 | 50 | db | 3414972413503 | 3414972413503 | 3414972413510 | 3414972596046 | 8538909999 | 4 | 4 | 347 | 0.11 | 5.27
CN0120 | LG-CN0120 | Céliane 2P+F csatlakozóaljzat burkolat, fekete | 2600 | Új termék! |  |  | PL2 - Süllyesztett és falon kívüli szerelvények | 0555 | Céliane süllyesztett szerelvények | 1 | 10 | db | 3414972410151 | 3414972410168 | 3414972410175 | 3414972596053 | 8538909999 | 12.8 | 12.8 | 1508 | 1.78 | 20.88
CN0122 | LG-CN0122 | Céliane 2P+F csatlakozóaljzat, falsíkba illeszkedő betéttárcsával, biztonsági zsaluval, rugós bekötéssel, fekete | 5161.2 | Új termék! |  |  | PL2 - Süllyesztett és falon kívüli szerelvények | 0555 | Céliane süllyesztett szerelvények | 10 | 10 | db | 3414972656177 | 3414972656184 | 3414972656191 | 3414972781350 | 8536699099 | 41.1 | 411 | 4460 | 2.15 | 28.2
CN0135 | LG-CN0135 | Céliane borotva aljzat burkolat, fekete | 8320 | Új termék! |  |  | PL2 - Süllyesztett és falon kívüli szerelvények | 0555 | Céliane süllyesztett szerelvények | 1 | 40 | db | 3414972410854 | 3414972410854 | 3414972679930 | 3414972596084 | 8538909999 | 13 | 13 | 1480 | 0.11 | 5.27
CN0181 | LG-CN0181 | Céliane kábelkivezető burkolat, fekete | 2600 | Új termék! |  |  | PL2 - Süllyesztett és falon kívüli szerelvények | 0555 | Céliane süllyesztett szerelvények | 1 | 10 | db | 3414972411011 | 3414972411028 | 3414972411035 | 3414972596114 | 8538909999 | 11.8 | 11.8 | 1435 | 1.78 | 20.88
CN0193 | LG-CN0193 | Céliane túlfeszültségvédő burkolat, 16 A, In=1,5kA Up=1kV, fekete | 2600 | Új termék! |  |  | PL2 - Süllyesztett és falon kívüli szerelvények | 0555 | Céliane süllyesztett szerelvények | 1 | 50 | db | 3414972409230 | 3414972409230 | 3414972576086 | 3414972596121 | 8538909999 | 7 | 7 | 1150 | 0.11 | 5.27
CN0201 | LG-CN0201 | Céliane dallamcsengő burkolat, fekete | 3760 | Új termék! |  |  | PL2 - Süllyesztett és falon kívüli szerelvények | 0555 | Céliane süllyesztett szerelvények | 1 | 50 | db | 3414972408844 | 3414972408844 | 3414972576055 | 3414972596138 | 8538909999 | 6 | 6 | 417 | 0.11 | 5.27
CN0210 | LG-CN0210 | Céliane vakfedél burkolattal, fekete | 2540 | Új termék! |  |  | PL2 - Süllyesztett és falon kívüli szerelvények | 0555 | Céliane süllyesztett szerelvények | 10 | 10 | db | 3414972416917 | 3414972416924 | 3414972416931 | n.a. | 8538909999 | 12.2 | 122 | 1566 | 1.78 | 20.88
CN0231 | LG-CN0231 | Céliane 1-es kiemelőkeret, fekete | 7844 | Új termék! |  |  | PL2 - Süllyesztett és falon kívüli szerelvények | 0555 | Céliane süllyesztett szerelvények | 2 | 2 | db | 3414972439565 | 3414972439572 | 3414972439589 | 3414972633420 | 3925902000 | 94 | 188 | 1076 | 1.19 | 7.7
CN0232 | LG-CN0232 | Céliane 2-es kiemelőkeret, fekete | 14816 | Új termék! |  |  | PL2 - Süllyesztett és falon kívüli szerelvények | 0555 | Céliane süllyesztett szerelvények | 1 | 5 | db | 3414972439633 | 3414972439633 | 3414972439640 | 3414972633437 | 3925902000 | 165 | 165 | 962 | 1.19 | 7.7
CN0233 | LG-CN0233 | Céliane 3-as kiemelőkeret, fekete | 21784.4 | Új termék! |  |  | PL2 - Süllyesztett és falon kívüli szerelvények | 0555 | Céliane süllyesztett szerelvények | 1 | 10 | db | 3414972439671 | 3414972439671 | 3414972439688 | 3414972633444 | 3925902000 | 171 | 171 | 2059 | 1.59 | 20.88
CN0250 | LG-CN0250 | Céliane szobatermosztát burkolat, fekete | 8320 | Új termék! |  |  | PL2 - Süllyesztett és falon kívüli szerelvények | 0555 | Céliane süllyesztett szerelvények | 1 | 50 | db | 3414972414173 | 3414972414173 | 3414972575638 | 3414972596145 | 8538909999 | 7 | 7 | 491 | 0.11 | 5.27
CN0251 | LG-CN0251 | Céliane padlófűtés termosztát burkolat, fekete | 7440 | Új termék! |  |  | PL2 - Süllyesztett és falon kívüli szerelvények | 0555 | Céliane süllyesztett szerelvények | 1 | 50 | db | 3414972416191 | 3414972416191 | 3414972575980 | 3414972596152 | 8538909999 | 13 | 13 | 850 | 0.11 | 5.27
CN0260 | LG-CN0260 | Céliane központi porszívó csatlakozó, kerettel szállítva, fekete | 25592.4 | Új termék! |  |  | PL2 - Süllyesztett és falon kívüli szerelvények | 0555 | Céliane süllyesztett szerelvények | 1 | 10 | db | 3414972555944 | 3414972555944 | 3414972555951 | 3414972645805 | 8536699099 | 69 | 69 | 833 | 0.55 | 7.7
CN0261 | LG-CN0261 | Céliane központi porszívó csatlakozó speciális elektromos csatlakozással, kerettel szállítva, fekete | 37329.6 | Új termék! |  |  | PL2 - Süllyesztett és falon kívüli szerelvények | 0555 | Céliane süllyesztett szerelvények | 1 | 10 | db | 3414972555920 | 3414972555920 | 3414972555937 | 3414972645812 | 8536699099 | 73 | 73 | 866 | 0.55 | 7.7
CN0270 | LG-CN0270 | Céliane olvasólámpa kapcsolóval és fényerőszabályzással, fekete | 62000 | Új termék! |  |  | PL2 - Süllyesztett és falon kívüli szerelvények | 0555 | Céliane süllyesztett szerelvények | 1 | 12 | db | 3414972646536 | 3414972646536 | 3414972646543 | 3414972785235 | 9405119090 | 142 | 142 | 2080 | 1.22 | 22.88
CN0274 | LG-CN0274 | Céliane irányított LED spot világítás lépcsőhöz burkolat, fekete | 3760 | Új termék! |  |  | PL2 - Süllyesztett és falon kívüli szerelvények | 0555 | Céliane süllyesztett szerelvények | 1 | 40 | db | 3414972414111 | 3414972414111 | 3414972576093 | 3414972785242 | 8538909999 | 10 | 10 | 549 | 0.11 | 9.44
CN0278 | LG-CN0278 | Céliane mozgásérzékelős jelzőfény burkolat, fekete | 2600 | Új termék! |  |  | PL2 - Süllyesztett és falon kívüli szerelvények | 0555 | Céliane süllyesztett szerelvények | 1 | 50 | db | 3414972413992 | 3414972413992 | 3414972576062 | 3414972596183 | 8538909999 | 6 | 6 | 397 | 0.11 | 5.27
CN0290 | LG-CN0290 | Céliane nővérhívó rendszer mágneses csatlakozóaljzat burkolat, fekete | 10480 | Új termék! |  |  | PL4 - Épületfelügyeleti megoldások | 0490 | Nővérhívók | 1 | 50 | db | 3414972414418 | 3414972414418 | 3414972657884 | n.a. | 8538909999 | 4 | 4 | 600 | 0.11 | 5.27
CN0292 | LG-CN0292 | Céliane vészhívó fürdőhelységbe burkolat, fekete | 8320 | Új termék! |  |  | PL4 - Épületfelügyeleti megoldások | 0490 | Nővérhívók | 1 | 50 | db | 3414972414326 | 3414972414326 | 3414972657914 | n.a. | 8538909999 | 5 | 5 | 450 | 0.11 | 5.27
CN0311 | LG-CN0311 | Céliane monó hangszóró csatlakozóaljzat, fekete | 2600 | Új termék! |  |  | PL2 - Süllyesztett és falon kívüli szerelvények | 0555 | Céliane süllyesztett szerelvények | 1 | 10 | db | 3414972446310 | 3414972446327 | 3414972446334 | 3414972596190 | 8538909999 | 7.8 | 7.8 | 924 | 0.8 | 9.3
CN0312 | LG-CN0312 | Céliane monó banándugós csatlakozóaljzat burkolat, fekete | 2600 | Új termék! |  |  | PL2 - Süllyesztett és falon kívüli szerelvények | 0555 | Céliane süllyesztett szerelvények | 1 | 10 | db | 3414972414708 | 3414972575737 | 3414972575744 | 3414972596206 | 8538909999 | 7.8 | 7.8 | 1070 | 0.8 | 9.3
CN0313 | LG-CN0313 | Céliane XLR csatlakozóaljzat burkolat, 3 pólusú, anya, fekete | 2600 | Új termék! |  |  | PL2 - Süllyesztett és falon kívüli szerelvények | 0555 | Céliane süllyesztett szerelvények | 1 | 50 | db | 3414972416054 | 3414972416054 | 3414972576284 | 3414972596213 | 8538909999 | 4 | 4 | 600 | 0.11 | 5.27
CN0314 | LG-CN0314 | Céliane HDMI 2.0 burkolat, fekete | 3760 | Új termék! |  |  | PL2 - Süllyesztett és falon kívüli szerelvények | 0555 | Céliane süllyesztett szerelvények | 1 | 50 | db | 3414972414579 | 3414972414579 | 3414972414586 | 3414972596220 | 8538909999 | 5 | 5 | 384 | 0.11 | 5.27
CN0315 | LG-CN0315 | Céliane 100 V 25 W vonalcsillapító hangrendszerhez burkolat, fekete | 3760 | Új termék! |  |  | PL2 - Süllyesztett és falon kívüli szerelvények | 0555 | Céliane süllyesztett szerelvények | 1 | 50 | db | 3414972408974 | 3414972408974 | 3414972576116 | 3414972596237 | 8538909999 | 7 | 7 | 750 | 0.11 | 9.44
CN0318 | LG-CN0318 | Céliane audió 3,5mm Jack burkolat, fekete | 3760 | Új termék! |  |  | PL2 - Süllyesztett és falon kívüli szerelvények | 0555 | Céliane süllyesztett szerelvények | 1 | 50 | db | 3414972414494 | 3414972414494 | 3414972576260 | 3414972596244 | 8538909999 | 4 | 4 | 1100 | 0.11 | 5.27
CN0320 | LG-CN0320 | Céliane optikai csatlakozó SC/APC burkolat, fekete | 2600 | Új termék! |  |  | PL2 - Süllyesztett és falon kívüli szerelvények | 0555 | Céliane süllyesztett szerelvények | 1 | 50 | db | 3414972412995 | 3414972412995 | 3414972576277 | 3414972596251 | 8538909999 | 4 | 4 | 400 | 0.11 | 5.27
CN0325 | LG-CN0325 | Céliane USB-A adatátviteli aljzat burkolat, fekete | 2600 | Új termék! |  |  | PL2 - Süllyesztett és falon kívüli szerelvények | 0555 | Céliane süllyesztett szerelvények | 1 | 50 | db | 3414972415996 | 3414972415996 | 3414972416009 | 3414972596268 | 8538909999 | 5 | 5 | 600 | 0.11 | 5.27
CN0340 | LG-CN0340 | Céliane RJ11 aljzat burkolat, fekete | 2600 | Új termék! |  |  | PL2 - Süllyesztett és falon kívüli szerelvények | 0555 | Céliane süllyesztett szerelvények | 1 | 10 | db | 3414972415378 | 3414972415385 | 3414972415392 | 3414972633468 | 8538909999 | 7.8 | 7.8 | 884 | 0.8 | 9.3
CN0342 | LG-CN0342 | Céliane RJ45 + TV aljzat burkolat, fekete | 2600 | Új termék! |  |  | PL2 - Süllyesztett és falon kívüli szerelvények | 0555 | Céliane süllyesztett szerelvények | 1 | 10 | db | 3414972415521 | 3414972415538 | 3414972415545 | 3414972596275 | 8538909999 | 6.8 | 6.8 | 821 | 0.8 | 9.3
CN0343 | LG-CN0343 | Céliane 1x vagy 2xRJ45 Keystone adapter burkolattal, fekete | 1720 | Új termék! |  |  | PL2 - Süllyesztett és falon kívüli szerelvények | 0555 | Céliane süllyesztett szerelvények | 1 | 10 | db | 3414972408899 | 3414972408905 | 3414972408912 | 3414972596282 | 8538909999 | 12.8 | 12.8 | 1490 | 1.78 | 20.88
CN0346 | LG-CN0346 | Céliane 1xRJ45 aljzat burkolat, fekete | 2600 | Új termék! |  |  | PL2 - Süllyesztett és falon kívüli szerelvények | 0555 | Céliane süllyesztett szerelvények | 1 | 10 | db | 3414972415286 | 3414972415293 | 3414972415309 | 3414972596299 | 8538909999 | 7.2 | 7.2 | 909 | 0.8 | 9.3
CN0348 | LG-CN0348 | Céliane RJ45 multimédia csatlakozóaljzat burkolat, fekete | 3760 | Új termék! |  |  | PL2 - Süllyesztett és falon kívüli szerelvények | 0555 | Céliane süllyesztett szerelvények | 1 | 10 | db | 3414972414944 | 3414972414951 | 3414972414968 | 3414972596305 | 8538909999 | 68 | 68 | 1080 | 0.8 | 9.3
CN0382 | LG-CN0382 | Céliane TV aljzat burkolat, fekete | 1532 | Új termék! |  |  | PL2 - Süllyesztett és falon kívüli szerelvények | 0555 | Céliane süllyesztett szerelvények | 1 | 10 | db | 3414972415644 | 3414972415651 | 3414972415668 | 3414972633475 | 8538909999 | 8.8 | 8.8 | 989 | 0.8 | 9.3
CN0388 | LG-CN0388 | Céliane TV-RD-SAT (DAB+) csatlakozóajzat burkolat, fekete | 2600 | Új termék! |  |  | PL2 - Süllyesztett és falon kívüli szerelvények | 0555 | Céliane süllyesztett szerelvények | 1 | 10 | db | 3414972415859 | 3414972415866 | 3414972415873 | 3414972596312 | 8538909999 | 7.8 | 7.8 | 837 | 0.8 | 9.3
CN0392 | LG-CN0392 | Céliane TV-SAT aljzat burkolat, fekete | 2600 | Új termék! |  |  | PL2 - Süllyesztett és falon kívüli szerelvények | 0555 | Céliane süllyesztett szerelvények | 1 | 10 | db | 3414972415736 | 3414972575843 | 3414972575850 | 3414972596329 | 8538909999 | 7.8 | 7.8 | 970 | 0.8 | 9.3
CN0393 | LG-CN0393 | Céliane TV-RD-SAT-SAT csatlakozóaljzat burkolat, fekete | 2600 | Új termék! |  |  | PL2 - Süllyesztett és falon kívüli szerelvények | 0555 | Céliane süllyesztett szerelvények | 1 | 50 | db | 3414972415934 | 3414972415934 | 3414972415941 | 3414972596336 | 8538909999 | 4 | 4 | 339 | 0.11 | 5.27
CN0408 | LG-CN0408 | Céliane forgatógombos fényerőszabályzó nulla vezető nélkül, fekete | 43356 | Új termék! |  |  | PL2 - Süllyesztett és falon kívüli szerelvények | 0555 | Céliane süllyesztett szerelvények | 1 | 10 | db | 3414972453226 | 3414972453226 | 3414972453233 | 3414972689274 | 8536508000 | 103 | 103 | 1202 | 0.68 | 7.97
CN0500 | LG-CN0500 | Céliane MyHOME, vagy KNX - billentyű szimbólum nélkül, 1 mod, bal/jobb, fekete | 3100 | Új termék! |  |  | PL3 - Intelligens és kommunikációs megoldások | 0217 | MyHOME, vagy KNX szerelvény burkolat | 10 | 10 | db | 3414972791182 | 3414972791199 | 3414972813129 | 3414972883597 | 8536508000 | 7.6 | 76 | 957 | 0.8 | 9.3
CN0501 | LG-CN0501 | Céliane MyHOME, vagy KNX - billentyű ON/OFF szimbólummal, 1 mod, jobb, fekete | 3100 | Új termék! |  |  | PL3 - Intelligens és kommunikációs megoldások | 0217 | MyHOME, vagy KNX szerelvény burkolat | 5 | 5 | db | 3414972791212 | 3414972791229 | 3414972881678 | 3414972883603 | 8536508000 | 7.2 | 36 | 660 | 0.37 | 9.44
CN0502 | LG-CN0502 | Céliane MyHOME, vagy KNX - billentyű ON/OFF szimbólummal, 1 mod, bal, fekete | 3100 | Új termék! |  |  | PL3 - Intelligens és kommunikációs megoldások | 0217 | MyHOME, vagy KNX szerelvény burkolat | 5 | 5 | db | 3414972791243 | 3414972812931 | 3414972812948 | 3414972883610 | 8536508000 | 7.2 | 36 | 750 | 0.37 | 9.44
CN0503 | LG-CN0503 | Céliane MyHOME, vagy KNX - billentyű szimbólum nélkül, 2 mod, fekete | 3100 | Új termék! |  |  | PL3 - Intelligens és kommunikációs megoldások | 0217 | MyHOME, vagy KNX szerelvény burkolat | 10 | 10 | db | 3414972791267 | 3414972791274 | 3414972881685 | 3414972883627 | 8536508000 | 12.4 | 124 | 1437 | 0.8 | 9.3
CN0504 | LG-CN0504 | Céliane MyHOME, vagy KNX - burkolat jelenlét-érzékelőhöz (067226), 2 mod, fekete | 3100 | Új termék! |  |  | PL3 - Intelligens és kommunikációs megoldások | 0217 | MyHOME, vagy KNX szerelvény burkolat | 5 | 5 | db | 3414972791298 | 3414972791304 | 3414972791311 | 3414972883634 | 8536508000 | 10 | 50 | 900 | 0.7 | 11.67
CN0505 | LG-CN0505 | Céliane MyHOME, vagy KNX - billentyű körüli illesztőperem, 2 mod, fekete | 1350 | Új termék! |  |  | PL3 - Intelligens és kommunikációs megoldások | 0217 | MyHOME, vagy KNX szerelvény burkolat | 5 | 5 | db | 3414972791328 | 3414972881692 | 3414972881708 | 3414972883641 | 8536508000 | 6.8 | 34 | 585 | 0.8 | 9.3
CN1001 | LG-CN1001 | Céliane széles billentyű, alsó fényjelzős, váltókapcsolóhoz/nyomóhoz, burkolat, 2 mod, fekete | 5004 | Új termék! |  |  | PL2 - Süllyesztett és falon kívüli szerelvények | 0555 | Céliane süllyesztett szerelvények | 1 | 10 | db | 3414972412285 | 3414972412292 | 3414972412308 | 3414972596350 | 8538909999 | 10.3 | 10.3 | 1226 | 0.8 | 9.3
CN1005 | LG-CN1005 | Céliane széles billentyű, mellső fényjelzős, keresztkapcsolóhoz, burkolat, 2 mod, fekete | 3760 | Új termék! |  |  | PL2 - Süllyesztett és falon kívüli szerelvények | 0555 | Céliane süllyesztett szerelvények | 1 | 10 | db | 3414972597326 | 3414972597333 | 3414972597340 | n.a. | 8538909999 | 9.8 | 9.8 | 1189 | 0.8 | 9.3
CN1020 | LG-CN1020 | Céliane széles billentyű fényjelzős kétpólusú kapcsolóhoz, burkolat, fekete | 6160 | Új termék! |  |  | PL2 - Süllyesztett és falon kívüli szerelvények | 0555 | Céliane süllyesztett szerelvények | 1 | 10 | db | 3414972411745 | 3414972411752 | 3414972411769 | 3414972596367 | 8538909999 | 9.8 | 9.8 | 1290 | 0.8 | 9.3
CN1120 | LG-CN1120 | Céliane 2P+F rugós csatlakozóaljzat burkolat, fényjelzős, fekete | 2880 | Új termék! |  |  | PL2 - Süllyesztett és falon kívüli szerelvények | 0555 | Céliane süllyesztett szerelvények | 1 | 10 | db | 3414972410038 | 3414972410045 | 3414972410052 | 3414972596374 | 8538909999 | 120 | 120 | 1600 | 1.78 | 20.88
CN1500 | LG-CN1500 | Céliane MyHOME, vagy KNX - billentyű redőnyvezérlés (fel/le) szimbólummal, 1 mod, bal/jobb, fekete | 3100 | Új termék! |  |  | PL3 - Intelligens és kommunikációs megoldások | 0217 | MyHOME, vagy KNX szerelvény burkolat | 10 | 10 | db | 3414972791359 | 3414972881715 | 3414972881722 | 3414972883665 | 8536508000 | 6.9 | 69 | 1090 | 0.8 | 9.3
CN1501 | LG-CN1501 | Céliane MyHOME, vagy KNX - billentyű 1x fényerőszabályzás szimbólummal, 1 mod, jobb, fekete | 3100 | Új termék! |  |  | PL3 - Intelligens és kommunikációs megoldások | 0217 | MyHOME, vagy KNX szerelvény burkolat | 5 | 5 | db | 3414972791380 | 3414972791397 | 3414972881739 | 3414972883672 | 8536508000 | 7.2 | 36 | 660 | 0.37 | 9.44
CN1502 | LG-CN1502 | Céliane MyHOME, vagy KNX - billentyű 1x fényerőszabályzás szimbólummal, 1 mod, bal, fekete | 3100 | Új termék! |  |  | PL3 - Intelligens és kommunikációs megoldások | 0217 | MyHOME, vagy KNX szerelvény burkolat | 5 | 5 | db | 3414972791410 | 3414972791427 | 3414972881746 | 3414972883689 | 8536508000 | 7.2 | 36 | 670 | 0.37 | 9.44
CN1503 | LG-CN1503 | Céliane MyHOME, vagy KNX - billentyű redőnyvezérlés (fel/le) szimbólummal, 2 mod, fekete | 3100 | Új termék! |  |  | PL3 - Intelligens és kommunikációs megoldások | 0217 | MyHOME, vagy KNX szerelvény burkolat | 5 | 5 | db | 3414972791441 | 3414972791458 | 3414972844307 | 3414972883696 | 8536508000 | 10.8 | 54 | 690 | 0.37 | 9.44
CN2001 | LG-CN2001 | Céliane kettős billentyű, burkolat, fekete | 3760 | Új termék! |  |  | PL2 - Süllyesztett és falon kívüli szerelvények | 0555 | Céliane süllyesztett szerelvények | 1 | 10 | db | 3414972412162 | 3414972412179 | 3414972412186 | 3414972596381 | 8538909999 | 10.8 | 10.8 | 1195 | 0.8 | 9.3
CN2007 | LG-CN2007 | Céliane kettős mellső fényjelzős billentyű, burkolat, fekete | 6160 | Új termék! |  |  | PL2 - Süllyesztett és falon kívüli szerelvények | 0555 | Céliane süllyesztett szerelvények | 1 | 10 | db | 3414972515306 | 3414972515313 | 3414972515320 | 3414972596398 | 8538909999 | 10.8 | 10.8 | 1520 | 0.8 | 9.3
CN2120 | LG-CN2120 | Céliane 2P+F rugós csatlakozóaljzat burkolat, csapófedeles, fekete | 5280 | Új termék! |  |  | PL2 - Süllyesztett és falon kívüli szerelvények | 0555 | Céliane süllyesztett szerelvények | 1 | 10 | db | 3414972409919 | 3414972409926 | 3414972409933 | 3414972596404 | 8538909999 | 16.8 | 16.8 | 2050 | 2.61 | 32.4
CN2311 | LG-CN2311 | Céliane sztereó hangszóró csatlakozóaljzat burkolat, fekete | 2600 | Új termék! |  |  | PL2 - Süllyesztett és falon kívüli szerelvények | 0555 | Céliane süllyesztett szerelvények | 1 | 10 | db | 3414972414852 | 3414972414869 | 3414972414876 | 3414972596411 | 8538909999 | 7.8 | 7.8 | 913 | 0.8 | 9.3
CN2312 | LG-CN2312 | Céliane sztereó banándugós csatlakozóaljzat burkolat, fekete | 2600 | Új termék! |  |  | PL2 - Süllyesztett és falon kívüli szerelvények | 0555 | Céliane süllyesztett szerelvények | 1 | 50 | db | 3414972414661 | 3414972414661 | 3414972414678 | 3414972596428 | 8538909999 | 4 | 4 | 600 | 0.11 | 5.27
CN2346 | LG-CN2346 | Céliane 2xRJ45 burkolat, fekete | 3760 | Új termék! |  |  | PL2 - Süllyesztett és falon kívüli szerelvények | 0555 | Céliane süllyesztett szerelvények | 1 | 10 | db | 3414972415194 | 3414972415200 | 3414972415217 | 3414972596435 | 8538909999 | 7.8 | 7.8 | 911 | 0.8 | 9.3
CN2500 | LG-CN2500 | Céliane MyHOME, vagy KNX - billentyű redőnyvezérlés (STOP) szimbólummal, 1 mod, bal, fekete | 3100 | Új termék! |  |  | PL3 - Intelligens és kommunikációs megoldások | 0217 | MyHOME, vagy KNX szerelvény burkolat | 5 | 5 | db | 3414972791472 | 3414972791489 | 3414972881753 | 3414972883702 | 8536508000 | 7.2 | 36 | 760 | 0.37 | 9.44
CN2501 | LG-CN2501 | Céliane MyHOME, vagy KNX - billentyű ON/OFF és fényerőszabályzás szimbólummal, 1 mod, jobb, fekete | 3100 | Új termék! |  |  | PL3 - Intelligens és kommunikációs megoldások | 0217 | MyHOME, vagy KNX szerelvény burkolat | 5 | 5 | db | 3414972791502 | 3414972791519 | 3414972813013 | 3414972883719 | 8536508000 | 7.2 | 36 | 760 | 0.37 | 9.44
CN2502 | LG-CN2502 | Céliane MyHOME, vagy KNX - billentyű ON/OFF és fényerőszabályzás szimbólummal, 1 mod, bal, fekete | 3100 | Új termék! |  |  | PL3 - Intelligens és kommunikációs megoldások | 0217 | MyHOME, vagy KNX szerelvény burkolat | 5 | 5 | db | 3414972791533 | 3414972791540 | 3414972812986 | 3414972883726 | 8536508000 | 7.2 | 36 | 760 | 0.37 | 9.44
CN2503 | LG-CN2503 | Céliane MyHOME, vagy KNX - billentyű ON/OFF szimbólummal, 2 mod, fekete | 3100 | Új termék! |  |  | PL3 - Intelligens és kommunikációs megoldások | 0217 | MyHOME, vagy KNX szerelvény burkolat | 5 | 5 | db | 3414972791564 | 3414972813396 | 3414972813402 | 3414972883733 | 8536508000 | 10.8 | 54 | 850 | 0.37 | 9.44
CN3001 | LG-CN3001 | Céliane kettős alsó fényjelzős billentyű, burkolat, fekete | 6160 | Új termék! |  |  | PL2 - Süllyesztett és falon kívüli szerelvények | 0555 | Céliane süllyesztett szerelvények | 1 | 10 | db | 3414972412018 | 3414972412025 | 3414972412032 | 3414972596442 | 8538909999 | 10.8 | 10.8 | 1221 | 0.8 | 9.3
CN3501 | LG-CN3501 | Céliane MyHOME, vagy KNX - billentyű szcenárió: távozás/érkezés szimbólummal, 1 mod, jobb, fekete | 3100 | Új termék! |  |  | PL3 - Intelligens és kommunikációs megoldások | 0217 | MyHOME, vagy KNX szerelvény burkolat | 5 | 5 | db | 3414972791588 | 3414972791595 | 3414972791601 | 3414972883740 | 8536508000 | 7.2 | 36 | 760 | 0.37 | 9.44
CN3502 | LG-CN3502 | Céliane MyHOME, vagy KNX - billentyű szcenárió: távozás/érkezés szimbólummal, 1 mod, bal, fekete | 3100 | Új termék! |  |  | PL3 - Intelligens és kommunikációs megoldások | 0217 | MyHOME, vagy KNX szerelvény burkolat | 5 | 5 | db | 3414972791618 | 3414972791625 | 3414972791632 | 3414972883757 | 8536508000 | 7 | 35 | 750 | 0.37 | 9.44
CN3503 | LG-CN3503 | Céliane MyHOME, vagy KNX - billentyű 1x fényerőszabályzás szimbólummal, 2 mod, fekete | 3100 | Új termék! |  |  | PL3 - Intelligens és kommunikációs megoldások | 0217 | MyHOME, vagy KNX szerelvény burkolat | 5 | 5 | db | 3414972791649 | 3414972813372 | 3414972813389 | 3414972883764 | 8536508000 | 10.8 | 54 | 850 | 0.37 | 9.44
CN4348 | LG-CN4348 | Céliane 4xRJ45 aljzat burkolat, 2 mod, fekete | 2600 | Új termék! |  |  | PL2 - Süllyesztett és falon kívüli szerelvények | 0555 | Céliane süllyesztett szerelvények | 1 | 50 | db | 3414972415026 | 3414972415026 | 3414972415033 | 3414972596459 | 8538909999 | 4 | 4 | 600 | 0.11 | 5.27
CN4501 | LG-CN4501 | Céliane MyHOME, vagy KNX - billentyű szcenárió: ébredés/elalvás szimbólummal, 1 mod, bal, fekete | 3100 | Új termék! |  |  | PL3 - Intelligens és kommunikációs megoldások | 0217 | MyHOME, vagy KNX szerelvény burkolat | 5 | 5 | db | 3414972791663 | 3414972791670 | 3414972791687 | 3414972883771 | 8536508000 | 7.2 | 36 | 760 | 0.37 | 9.44
CN4502 | LG-CN4502 | Céliane MyHOME, vagy KNX - billentyű szcenárió: ébredés/elalvás szimbólummal, 1 mod, jobb, fekete | 3100 | Új termék! |  |  | PL3 - Intelligens és kommunikációs megoldások | 0217 | MyHOME, vagy KNX szerelvény burkolat | 5 | 5 | db | 3414972791694 | 3414972791700 | 3414972791717 | 3414972883788 | 8536508000 | 7.2 | 36 | 760 | 0.37 | 9.44
CN4503 | LG-CN4503 | Céliane MyHOME, vagy KNX - billentyű ON/OFF és fényerőszabályzás szimbólummal, 2 mod, fekete | 3100 | Új termék! |  |  | PL3 - Intelligens és kommunikációs megoldások | 0217 | MyHOME, vagy KNX szerelvény burkolat | 5 | 5 | db | 3414972791724 | 3414972791731 | 3414972844277 | 3414972883795 | 8536508000 | 10.8 | 54 | 830 | 0.37 | 9.44
CN5001 | LG-CN5001 | Céliane széles billentyű címketartóval, burkolat, 2 mod, fekete | 8320 | Új termék! |  |  | PL2 - Süllyesztett és falon kívüli szerelvények | 0555 | Céliane süllyesztett szerelvények | 1 | 10 | db | 3414972412407 | 3414972412414 | 3414972412421 | 3414972596466 | 8538909999 | 13.8 | 13.8 | 1790 | 0.8 | 9.3
CN5501 | LG-CN5501 | Céliane MyHOME, vagy KNX - billentyű 2x fényerőszabályzás szimbólummal, 1 mod, jobb, fekete | 3100 | Új termék! |  |  | PL3 - Intelligens és kommunikációs megoldások | 0217 | MyHOME, vagy KNX szerelvény burkolat | 5 | 5 | db | 3414972791755 | 3414972791762 | 3414972791779 | 3414972883801 | 8536508000 | 7.2 | 36 | 760 | 0.37 | 9.44
CN5502 | LG-CN5502 | Céliane MyHOME, vagy KNX - billentyű 2x fényerőszabályzás szimbólummal, 1 mod, bal, fekete | 3100 | Új termék! |  |  | PL3 - Intelligens és kommunikációs megoldások | 0217 | MyHOME, vagy KNX szerelvény burkolat | 5 | 5 | db | 3414972791786 | 3414972791793 | 3414972791809 | 3414972883818 | 8536508000 | 7.2 | 36 | 670 | 0.37 | 9.44
CN5503 | LG-CN5503 | Céliane MyHOME, vagy KNX - billentyű szcenárió: távozás/érkezés szimbólummal, 2 mod, fekete | 3100 | Új termék! |  |  | PL3 - Intelligens és kommunikációs megoldások | 0217 | MyHOME, vagy KNX szerelvény burkolat | 5 | 5 | db | 3414972791816 | 3414972791823 | 3414972791830 | 3414972883825 | 8536508000 | 10.8 | 54 | 960 | 0.37 | 9.44
CN6501 | LG-CN6501 | Céliane MyHOME, vagy KNX - billentyű szcenárió: 1-2 szimbólummal, 1 mod, bal, fekete | 3100 | Új termék! |  |  | PL3 - Intelligens és kommunikációs megoldások | 0217 | MyHOME, vagy KNX szerelvény burkolat | 5 | 5 | db | 3414972791847 | 3414972791854 | 3414972791861 | 3414972883832 | 8536508000 | 7.2 | 36 | 670 | 0.37 | 9.44
CN6502 | LG-CN6502 | Céliane MyHOME, vagy KNX - billentyű szcenárió: 3-4 szimbólummal, 1 mod, jobb, fekete | 3100 | Új termék! |  |  | PL3 - Intelligens és kommunikációs megoldások | 0217 | MyHOME, vagy KNX szerelvény burkolat | 5 | 5 | db | 3414972791878 | 3414972791885 | 3414972791892 | 3414972883849 | 8536508000 | 7.2 | 36 | 670 | 0.37 | 9.44
CN6503 | LG-CN6503 | Céliane MyHOME, vagy KNX - billentyű szcenárió: ébredés/elalvás szimbólummal, 2 mod, fekete | 3100 | Új termék! |  |  | PL3 - Intelligens és kommunikációs megoldások | 0217 | MyHOME, vagy KNX szerelvény burkolat | 5 | 5 | db | 3414972791908 | 3414972791915 | 3414972791922 | 3414972883856 | 8536508000 | 10.8 | 54 | 820 | 0.37 | 9.44
CN7503 | LG-CN7503 | Céliane MyHOME, vagy KNX - billentyű 2x fényerőszabályzás szimbólummal, 2 mod, fekete | 3100 | Új termék! |  |  | PL3 - Intelligens és kommunikációs megoldások | 0217 | MyHOME, vagy KNX szerelvény burkolat | 5 | 5 | db | 3414972791939 | 3414972791946 | 3414972791953 | 3414972883863 | 8536508000 | 9.2 | 46 | 860 | 0.37 | 9.44
CP0001 | LG-CP0001 | Céliane 1-es keret, kristály fehér | 1000 | Új termék! |  |  | PL2 - Süllyesztett és falon kívüli szerelvények | 0555 | Céliane süllyesztett szerelvények | 1 | 10 | db | 3414972417181 | 3414972417198 | 3414972603669 | 3414972646857 | 8538909999 | 22.8 | 22.8 | 2868 | 1 | 13.43
CP0002 | LG-CP0002 | Céliane 2-es keret, kristály fehér | 2000 | Új termék! |  |  | PL2 - Süllyesztett és falon kívüli szerelvények | 0555 | Céliane süllyesztett szerelvények | 1 | 5 | db | 3414972417921 | 3414972417938 | 3414972603676 | 3414972646864 | 8538909999 | 33.65 | 33.65 | 2516 | 1 | 13.43
CP0003 | LG-CP0003 | Céliane 3-as keret, kristály fehér | 3000 | Új termék! |  |  | PL2 - Süllyesztett és falon kívüli szerelvények | 0555 | Céliane süllyesztett szerelvények | 1 | 5 | db | 3414972419017 | 3414972419024 | 3414972419031 | 3414972646871 | 8538909999 | 48.36 | 48.36 | 3054 | 1.59 | 20.88
CP0004 | LG-CP0004 | Céliane 4-es keret, kristály fehér | 4000 | Új termék! |  |  | PL2 - Süllyesztett és falon kívüli szerelvények | 0555 | Céliane süllyesztett szerelvények | 1 | 2 | db | 3414972420082 | 3414972420099 | 3414972420105 | 3414972646888 | 8538909999 | 65.29 | 65.29 | 3471 | 0.79 | 21.43
CP0008 | LG-CP0008 | Céliane 4/5 modulos keret, kristály fehér | 3000 | Új termék! |  |  | PL2 - Süllyesztett és falon kívüli szerelvények | 0555 | Céliane süllyesztett szerelvények | 1 | 5 | db | 3414972419826 | 3414972419833 | 3414972419840 | 3414972646918 | 8538909999 | 28.73 | 28.73 | 2097 | 1.19 | 15.2
CP0009 | LG-CP0009 | Céliane 2x2-es keret, kristály fehér | 6000 | Új termék! |  |  | PL2 - Süllyesztett és falon kívüli szerelvények | 0555 | Céliane süllyesztett szerelvények | 1 | 20 | db | 3414972418799 | 3414972418799 | 3414972418805 | 3414972515986 | 8538909999 | 65 | 65 | 2379 | 0.62 | 20.89
CP0010 | LG-CP0010 | Céliane 2x3-as keret, kristály fehér | 7000 | Új termék! |  |  | PL2 - Süllyesztett és falon kívüli szerelvények | 0555 | Céliane süllyesztett szerelvények | 1 | 20 | db | 3414972418874 | 3414972418874 | 3414972418881 | 3414972646925 | 8538909999 | 89.5 | 89.5 | 3086 | 1.04 | 28.2
CP0011 | LG-CP0011 | Céliane 6/8 modulos keret, kristály fehér | 4000 | Új termék! |  |  | PL2 - Süllyesztett és falon kívüli szerelvények | 0555 | Céliane süllyesztett szerelvények | 1 | 2 | db | 3414972420716 | 3414972420723 | 3414972420730 | 3414972646932 | 8538909999 | 34.96 | 34.96 | 1133 | 0.6 | 9.54
CP0013 | LG-CP0013 | Céliane 1 modulos keret, kristály fehér | 3000 | Új termék! |  |  | PL2 - Süllyesztett és falon kívüli szerelvények | 0555 | Céliane süllyesztett szerelvények | 1 | 10 | db | 3414972417037 | 3414972417044 | 3414972417051 | 3414972646949 | 8538909999 | 6.5 | 6.5 | 1363 | 0.8 | 9.3
CP0101 | LG-CP0101 | Céliane 1-es keret, matt fekete | 1600 | Új termék! |  |  | PL2 - Süllyesztett és falon kívüli szerelvények | 0555 | Céliane süllyesztett szerelvények | 1 | 10 | db | 3414972417655 | 3414972514149 | 3414972514156 | 3414972646956 | 8538909999 | 23.1 | 23.1 | 2630 | 1.19 | 15.2
CP0102 | LG-CP0102 | Céliane 2-es keret, matt fekete | 3200 | Új termék! |  |  | PL2 - Süllyesztett és falon kívüli szerelvények | 0555 | Céliane süllyesztett szerelvények | 1 | 5 | db | 3414972418393 | 3414972418409 | 3414972418416 | 3414972517126 | 8538909999 | 33.65 | 33.65 | 2440 | 1.19 | 15.2
CP0103 | LG-CP0103 | Céliane 3-as keret, matt fekete | 4800 | Új termék! |  |  | PL2 - Süllyesztett és falon kívüli szerelvények | 0555 | Céliane süllyesztett szerelvények | 1 | 5 | db | 3414972419420 | 3414972514163 | 3414972514170 | 3414972646963 | 8538909999 | 47.76 | 47.76 | 3031 | 1.59 | 20.88
CP0104 | LG-CP0104 | Céliane 4-es keret, matt fekete | 6400 | Új termék! |  |  | PL2 - Süllyesztett és falon kívüli szerelvények | 0555 | Céliane süllyesztett szerelvények | 1 | 2 | db | 3414972420488 | 3414972514187 | 3414972514194 | 3414972517140 | 8538909999 | 65.29 | 65.29 | 3486 | 0.79 | 21.43
CP0108 | LG-CP0108 | Céliane 4/5 modulos keret, matt fekete | 4800 | Új termék! |  |  | PL2 - Süllyesztett és falon kívüli szerelvények | 0555 | Céliane süllyesztett szerelvények | 1 | 20 | db | 3414972419956 | 3414972419956 | 3414972514200 | 3414972646970 | 8538909999 | 117.13 | 117.13 | 970 | 0.25 | 6.58
CP0109 | LG-CP0109 | Céliane 2x2-es keret, matt fekete | 9600 | Új termék! |  |  | PL2 - Süllyesztett és falon kívüli szerelvények | 0555 | Céliane süllyesztett szerelvények | 1 | 20 | db | 3414972418836 | 3414972418836 | 3414972418843 | 3414972516006 | 8538909999 | 65 | 65 | 2345 | 0.62 | 20.89
CP0110 | LG-CP0110 | Céliane 2x3-as keret, matt fekete | 11200 | Új termék! |  |  | PL2 - Süllyesztett és falon kívüli szerelvények | 0555 | Céliane süllyesztett szerelvények | 1 | 20 | db | 3414972418911 | 3414972418911 | 3414972418928 | 3414972516013 | 8538909999 | 87.5 | 87.5 | 3044 | 1.04 | 28.2
CP0111 | LG-CP0111 | Céliane 6/8 modulos keret, matt fekete | 6400 | Új termék! |  |  | PL2 - Süllyesztett és falon kívüli szerelvények | 0555 | Céliane süllyesztett szerelvények | 1 | 30 | db | 3414972420945 | 3414972420945 | 3414972514217 | 3414972517188 | 8538909999 | 41.96 | 41.96 | 2033 | 0.34 | 15.2
CP0113 | LG-CP0113 | Céliane 1 modulos keret, matt fekete | 4800 | Új termék! |  |  | PL2 - Süllyesztett és falon kívüli szerelvények | 0555 | Céliane süllyesztett szerelvények | 1 | 10 | db | 3414972417099 | 3414972417105 | 3414972417112 | 3414972517195 | 8538909999 | 6.5 | 6.5 | 1358 | 0.8 | 9.3
CP0201 | LG-CP0201 | Céliane 1-es keret elefántcsont | 1000 | Új termék! |  |  | PL2 - Süllyesztett és falon kívüli szerelvények | 0555 | Céliane süllyesztett szerelvények | 1 | 10 | db | 3414972417532 | 3414972417549 | 3414972417556 | 3414972646987 | 8538909999 | 19.51 | 19.51 | 2632 | 1.19 | 15.2
CP0202 | LG-CP0202 | Céliane 2-es keret elefántcsont | 2000 | Új termék! |  |  | PL2 - Süllyesztett és falon kívüli szerelvények | 0555 | Céliane süllyesztett szerelvények | 1 | 5 | db | 3414972418270 | 3414972418287 | 3414972418294 | 3414972646994 | 8538909999 | 33.65 | 33.65 | 2340 | 1.19 | 15.2
CP0203 | LG-CP0203 | Céliane -as keret elefántcsont | 3000 | Új termék! |  |  | PL2 - Süllyesztett és falon kívüli szerelvények | 0555 | Céliane süllyesztett szerelvények | 1 | 5 | db | 3414972419307 | 3414972419314 | 3414972419321 | 3414972516846 | 8538909999 | 47.56 | 47.56 | 3087 | 1.59 | 20.88
CP0204 | LG-CP0204 | Céliane 4-es keret elefántcsont | 4000 | Új termék! |  |  | PL2 - Süllyesztett és falon kívüli szerelvények | 0555 | Céliane süllyesztett szerelvények | 1 | 2 | db | 3414972420372 | 3414972420389 | 3414972420396 | 3414972516853 | 8538909999 | 63.29 | 63.29 | 3442 | 0.79 | 21.43
CP0209 | LG-CP0209 | Céliane 2x2-es keret, elefántcsont | 1000 | Új termék! |  |  | PL2 - Süllyesztett és falon kívüli szerelvények | 0555 | Céliane süllyesztett szerelvények | 1 | 20 | db | 3414972418812 | 3414972418812 | 3414972418829 | 3414972647007 | 8538909999 | 61 | 61 | 2400 | 0.62 | 20.89
CP0210 | LG-CP0210 | Céliane 2x3-as keret, elefántcsont | 3000 | Új termék! |  |  | PL2 - Süllyesztett és falon kívüli szerelvények | 0555 | Céliane süllyesztett szerelvények | 1 | 20 | db | 3414972418898 | 3414972418898 | 3414972418904 | 3414972516037 | 8538909999 | 80.5 | 80.5 | 3100 | 1.04 | 28.2
CP0213 | LG-CP0213 | Céliane 1 modulos keret, elefántcsont | 1000 | Új termék! |  |  | PL2 - Süllyesztett és falon kívüli szerelvények | 0555 | Céliane süllyesztett szerelvények | 1 | 10 | db | 3414972417068 | 3414972514064 | 3414972514071 | 3414972516860 | 8538909999 | 6.5 | 6.5 | 1100 | 0.8 | 9.3
CP0301 | LG-CP0301 | Céliane 1-es keret, éjkék | 1600 | Új termék! |  |  | PL2 - Süllyesztett és falon kívüli szerelvények | 0555 | Céliane süllyesztett szerelvények | 1 | 10 | db | 3414972417716 | 3414972514088 | 3414972514095 | 3414972647014 | 8538909999 | 22.7 | 22.7 | 2589 | 1.19 | 15.2
CP0302 | LG-CP0302 | Céliane 2-es keret, éjkék | 3200 | Új termék! |  |  | PL2 - Süllyesztett és falon kívüli szerelvények | 0555 | Céliane süllyesztett szerelvények | 1 | 5 | db | 3414972418454 | 3414972418461 | 3414972418478 | 3414972647021 | 8538909999 | 33.65 | 33.65 | 2348 | 1.19 | 15.2
CP0303 | LG-CP0303 | Céliane 3-as keret, éjkék | 4800 | Új termék! |  |  | PL2 - Süllyesztett és falon kívüli szerelvények | 0555 | Céliane süllyesztett szerelvények | 1 | 5 | db | 3414972419482 | 3414972514101 | 3414972514118 | 3414972516891 | 8538909999 | 47.36 | 47.36 | 3027 | 1.59 | 20.88
CP0304 | LG-CP0304 | Céliane 4-es keret, éjkék | 6400 | Új termék! |  |  | PL2 - Süllyesztett és falon kívüli szerelvények | 0555 | Céliane süllyesztett szerelvények | 1 | 2 | db | 3414972420525 | 3414972514125 | 3414972514132 | 3414972516907 | 8538909999 | 63.29 | 63.29 | 3404 | 0.79 | 21.43
CP0308 | LG-CP0308 | Céliane 4/5 modulos keret, éjkék | 4800 | Új termék! |  |  | PL2 - Süllyesztett és falon kívüli szerelvények | 0555 | Céliane süllyesztett szerelvények | 1 | 20 | db | 3414972419987 | 3414972419987 | 3414972419994 | 3414972516938 | 8538909999 | 33.13 | 33.13 | 963 | 0.25 | 6.58
CP0311 | LG-CP0311 | Céliane 6/8 modulos keret, éjkék | 6400 | Új termék! |  |  | PL2 - Süllyesztett és falon kívüli szerelvények | 0555 | Céliane süllyesztett szerelvények | 1 | 30 | db | 3414972420976 | 3414972420976 | 3414972420983 | 3414972516945 | 8538909999 | 43.96 | 43.96 | 2032 | 0.34 | 15.2
CP0401 | LG-CP0401 | Céliane 1-es keret, napsárga | 1600 | Új termék! |  |  | PL2 - Süllyesztett és falon kívüli szerelvények | 0555 | Céliane süllyesztett szerelvények | 1 | 10 | db | 3414972417778 | 3414972417785 | 3414972417792 | 3414972647038 | 8538909999 | 23.1 | 23.1 | 2648 | 1.19 | 15.2
CP0402 | LG-CP0402 | Céliane 2-es keret, napsárga | 3200 | Új termék! |  |  | PL2 - Süllyesztett és falon kívüli szerelvények | 0555 | Céliane süllyesztett szerelvények | 1 | 5 | db | 3414972418737 | 3414972418744 | 3414972418751 | 3414972647045 | 8538909999 | 33.65 | 33.65 | 2347 | 1.19 | 15.2
CP0403 | LG-CP0403 | Céliane 3-as keret, napsárga | 4800 | Új termék! |  |  | PL2 - Süllyesztett és falon kívüli szerelvények | 0555 | Céliane süllyesztett szerelvények | 1 | 5 | db | 3414972419741 | 3414972419758 | 3414972419765 | 3414972516976 | 8538909999 | 48.56 | 48.56 | 3080 | 1.59 | 20.88
CP0404 | LG-CP0404 | Céliane 4-es keret, napsárga | 6400 | Új termék! |  |  | PL2 - Süllyesztett és falon kívüli szerelvények | 0555 | Céliane süllyesztett szerelvények | 1 | 2 | db | 3414972420570 | 3414972420587 | 3414972420594 | 3414972516983 | 8538909999 | 64.79 | 64.79 | 3480 | 0.79 | 21.43
CP0408 | LG-CP0408 | Céliane 4/5 modulos keret, napsárga | 4800 | Új termék! |  |  | PL2 - Süllyesztett és falon kívüli szerelvények | 0555 | Céliane süllyesztett szerelvények | 1 | 20 | db | 3414972420006 | 3414972420006 | 3414972420013 | 3414972517010 | 8538909999 | 36.13 | 36.13 | 1002 | 0.25 | 6.58
CP0411 | LG-CP0411 | Céliane 6/8 modulos keret, napsárga | 6400 | Új termék! |  |  | PL2 - Süllyesztett és falon kívüli szerelvények | 0555 | Céliane süllyesztett szerelvények | 1 | 30 | db | 3414972420990 | 3414972420990 | 3414972421003 | 3414972517027 | 8538909999 | 43.96 | 43.96 | 2170 | 0.34 | 15.2
CP0501 | LG-CP0501 | Céliane 1-es keret, szeladon zöld | 1600 | Új termék! |  |  | PL2 - Süllyesztett és falon kívüli szerelvények | 0555 | Céliane süllyesztett szerelvények | 1 | 10 | db | 3414972417235 | 3414972514224 | 3414972514231 | 3414972647052 | 8538909999 | 23.3 | 23.3 | 2652 | 1.19 | 15.2
CP0502 | LG-CP0502 | Céliane 2-es keret, szeladon zöld | 3200 | Új termék! |  |  | PL2 - Süllyesztett és falon kívüli szerelvények | 0555 | Céliane süllyesztett szerelvények | 1 | 5 | db | 3414972417976 | 3414972417983 | 3414972417990 | 3414972647069 | 8538909999 | 33.65 | 33.65 | 2364 | 1.19 | 15.2
CP0503 | LG-CP0503 | Céliane 3-as keret, szeladon zöld | 4800 | Új termék! |  |  | PL2 - Süllyesztett és falon kívüli szerelvények | 0555 | Céliane süllyesztett szerelvények | 1 | 5 | db | 3414972419062 | 3414972514248 | 3414972514255 | 3414972517058 | 8538909999 | 48.56 | 48.56 | 3130 | 1.59 | 20.88
CP0504 | LG-CP0504 | Céliane 4-es keret, szeladon zöld | 6400 | Új termék! |  |  | PL2 - Süllyesztett és falon kívüli szerelvények | 0555 | Céliane süllyesztett szerelvények | 1 | 2 | db | 3414972420143 | 3414972514262 | 3414972514279 | 3414972517065 | 8538909999 | 65.79 | 65.79 | 3483 | 0.79 | 21.43
CP0508 | LG-CP0508 | Céliane 4/5 modulos keret, szeladon zöld | 4800 | Új termék! |  |  | PL2 - Süllyesztett és falon kívüli szerelvények | 0555 | Céliane süllyesztett szerelvények | 1 | 20 | db | 3414972419857 | 3414972419857 | 3414972514293 | 3414972517096 | 8538909999 | 26.13 | 26.13 | 1100 | 0.25 | 6.58
CP0511 | LG-CP0511 | Céliane 6/8 modulos keret, szeladon zöld | 6400 | Új termék! |  |  | PL2 - Süllyesztett és falon kívüli szerelvények | 0555 | Céliane süllyesztett szerelvények | 1 | 30 | db | 3414972420761 | 3414972420761 | 3414972420778 | 3414972517102 | 8538909999 | 41.96 | 41.96 | 2110 | 0.34 | 15.2
CP0601 | LG-CP0601 | Céliane 1-es keret, strukturált fehér | 3000 | Új termék! |  |  | PL2 - Süllyesztett és falon kívüli szerelvények | 0555 | Céliane süllyesztett szerelvények | 1 | 10 | db | 3414972417297 | 3414972417303 | 3414972417310 | 3414972647076 | 8538909999 | 23.4 | 23.4 | 2668 | 1.19 | 15.2
CP0602 | LG-CP0602 | Céliane 2-es keret, strukturált fehér | 6000 | Új termék! |  |  | PL2 - Süllyesztett és falon kívüli szerelvények | 0555 | Céliane süllyesztett szerelvények | 1 | 5 | db | 3414972418034 | 3414972418041 | 3414972418058 | 3414972647083 | 8538909999 | 33.65 | 33.65 | 2381 | 1.19 | 15.2
CP0603 | LG-CP0603 | Céliane 3-as keret, strukturált fehér | 9000 | Új termék! |  |  | PL2 - Süllyesztett és falon kívüli szerelvények | 0555 | Céliane süllyesztett szerelvények | 1 | 5 | db | 3414972419123 | 3414972419130 | 3414972419147 | 3414972517461 | 8538909999 | 47.56 | 47.56 | 3125 | 1.59 | 20.88
CP0604 | LG-CP0604 | Céliane 4-es keret, strukturált fehér | 12000 | Új termék! |  |  | PL2 - Süllyesztett és falon kívüli szerelvények | 0555 | Céliane süllyesztett szerelvények | 1 | 2 | db | 3414972420198 | 3414972420204 | 3414972420211 | 3414972517478 | 8538909999 | 63.29 | 63.29 | 3531 | 0.79 | 21.43
CP0608 | LG-CP0608 | Céliane 4/5 modulos keret, strukturált fehér | 9000 | Új termék! |  |  | PL2 - Süllyesztett és falon kívüli szerelvények | 0555 | Céliane süllyesztett szerelvények | 1 | 20 | db | 3414972419871 | 3414972419871 | 3414972419888 | 3414972517508 | 8538909999 | 34.13 | 34.13 | 1007 | 0.25 | 6.58
CP0611 | LG-CP0611 | Céliane 6/8 modulos keret, strukturált fehér | 12000 | Új termék! |  |  | PL2 - Süllyesztett és falon kívüli szerelvények | 0555 | Céliane süllyesztett szerelvények | 1 | 30 | db | 3414972420785 | 3414972420785 | 3414972420792 | 3414972517515 | 8538909999 | 40.96 | 40.96 | 2055 | 0.34 | 15.2
CP0701 | LG-CP0701 | Céliane 1-es keret, fekete meteor | 3000 | Új termék! |  |  | PL2 - Süllyesztett és falon kívüli szerelvények | 0555 | Céliane süllyesztett szerelvények | 1 | 10 | db | 3414972417419 | 3414972417426 | 3414972417433 | 3414972647090 | 8538909999 | 23 | 23 | 2627 | 1.19 | 15.2
CP0702 | LG-CP0702 | Céliane 2-es keret, fekete meteor | 6000 | Új termék! |  |  | PL2 - Süllyesztett és falon kívüli szerelvények | 0555 | Céliane süllyesztett szerelvények | 1 | 5 | db | 3414972418157 | 3414972418164 | 3414972418171 | 3414972647106 | 8538909999 | 33.65 | 33.65 | 2393 | 1.19 | 15.2
CP0703 | LG-CP0703 | Céliane 3-as keret, fekete meteor | 9000 | Új termék! |  |  | PL2 - Süllyesztett és falon kívüli szerelvények | 0555 | Céliane süllyesztett szerelvények | 1 | 5 | db | 3414972419246 | 3414972419253 | 3414972419260 | 3414972517546 | 8538909999 | 47.96 | 47.96 | 3047 | 1.59 | 20.88
CP0704 | LG-CP0704 | Céliane 4-es keret, fekete meteor | 12000 | Új termék! |  |  | PL2 - Süllyesztett és falon kívüli szerelvények | 0555 | Céliane süllyesztett szerelvények | 1 | 2 | db | 3414972420310 | 3414972420327 | 3414972420334 | 3414972517553 | 8538909999 | 63.29 | 63.29 | 3476 | 0.79 | 21.43
CP0708 | LG-CP0708 | Céliane 4/5 modulos keret, fekete meteor | 9000 | Új termék! |  |  | PL2 - Süllyesztett és falon kívüli szerelvények | 0555 | Céliane süllyesztett szerelvények | 1 | 20 | db | 3414972419918 | 3414972419918 | 3414972419925 | 3414972517584 | 8538909999 | 34.13 | 34.13 | 964 | 0.25 | 6.58
CP0711 | LG-CP0711 | Céliane 6/8 modulos keret, fekete meteor | 12000 | Új termék! |  |  | PL2 - Süllyesztett és falon kívüli szerelvények | 0555 | Céliane süllyesztett szerelvények | 1 | 30 | db | 3414972420846 | 3414972420846 | 3414972420853 | 3414972517591 | 8538909999 | 40.96 | 40.96 | 2040 | 0.34 | 15.2
CP0901 | LG-CP0901 | Céliane 1-es keret, viharkék | 3000 | Új termék! |  |  | PL2 - Süllyesztett és falon kívüli szerelvények | 0555 | Céliane süllyesztett szerelvények | 1 | 10 | db | 3414972417594 | 3414972417600 | 3414972417617 | 3414972517201 | 8538909999 | 22.8 | 22.8 | 2574 | 1.19 | 15.2
CP0902 | LG-CP0902 | Céliane 2-es keret, viharkék | 6000 | Új termék! |  |  | PL2 - Süllyesztett és falon kívüli szerelvények | 0555 | Céliane süllyesztett szerelvények | 1 | 5 | db | 3414972418331 | 3414972418348 | 3414972418355 | 3414972517218 | 8538909999 | 33.65 | 33.65 | 2345 | 1.19 | 15.2
CP0903 | LG-CP0903 | Céliane 3-as keret, viharkék | 9000 | Új termék! |  |  | PL2 - Süllyesztett és falon kívüli szerelvények | 0555 | Céliane süllyesztett szerelvények | 1 | 5 | db | 3414972419369 | 3414972419376 | 3414972419383 | 3414972517225 | 8538909999 | 47.76 | 47.76 | 3033 | 1.59 | 20.88
CP0904 | LG-CP0904 | Céliane 4-es keret, viharkék | 12000 | Új termék! |  |  | PL2 - Süllyesztett és falon kívüli szerelvények | 0555 | Céliane süllyesztett szerelvények | 1 | 2 | db | 3414972420426 | 3414972420433 | 3414972420440 | 3414972517232 | 8538909999 | 63.79 | 63.79 | 3520 | 0.79 | 21.43
CP0908 | LG-CP0908 | Céliane 4/5 modulos keret, viharkék | 9000 | Új termék! |  |  | PL2 - Süllyesztett és falon kívüli szerelvények | 0555 | Céliane süllyesztett szerelvények | 1 | 20 | db | 3414972419932 | 3414972419932 | 3414972419949 | 3414972517263 | 8538909999 | 36.13 | 36.13 | 1100 | 0.25 | 6.58
CP1001 | LG-CP1001 | Céliane 1-es keret, hamuszürke | 3000 | Új termék! |  |  | PL2 - Süllyesztett és falon kívüli szerelvények | 0555 | Céliane süllyesztett szerelvények | 1 | 10 | db | 3414972417129 | 3414972417136 | 3414972417143 | 3414972517287 | 8538909999 | 24.8 | 24.8 | 2900 | 1.19 | 15.2
CP1002 | LG-CP1002 | Céliane 2-es keret, hamuszürke | 6000 | Új termék! |  |  | PL2 - Süllyesztett és falon kívüli szerelvények | 0555 | Céliane süllyesztett szerelvények | 1 | 5 | db | 3414972417860 | 3414972417877 | 3414972417884 | 3414972517294 | 8538909999 | 33.65 | 33.65 | 2335 | 1.19 | 15.2
CP1003 | LG-CP1003 | Céliane 3-as keret, hamuszürke | 9000 | Új termék! |  |  | PL2 - Süllyesztett és falon kívüli szerelvények | 0555 | Céliane süllyesztett szerelvények | 1 | 5 | db | 3414972418959 | 3414972418966 | 3414972418973 | 3414972517300 | 8538909999 | 47.56 | 47.56 | 3025 | 1.59 | 20.88
CP1004 | LG-CP1004 | Céliane 4-es keret, hamuszürke | 12000 | Új termék! |  |  | PL2 - Süllyesztett és falon kívüli szerelvények | 0555 | Céliane süllyesztett szerelvények | 1 | 2 | db | 3414972420020 | 3414972420037 | 3414972420044 | 3414972517317 | 8538909999 | 63.79 | 63.79 | 3520 | 0.79 | 21.43
CP1008 | LG-CP1008 | Céliane 4/5 modulos keret, hamuszürke | 9000 | Új termék! |  |  | PL2 - Süllyesztett és falon kívüli szerelvények | 0555 | Céliane süllyesztett szerelvények | 1 | 20 | db | 3414972419802 | 3414972419802 | 3414972419819 | 3414972517348 | 8538909999 | 33.13 | 33.13 | 964 | 0.25 | 6.58
CP1011 | LG-CP1011 | Céliane 6/8 modulos keret, hamuszürke | 12000 | Új termék! |  |  | PL2 - Süllyesztett és falon kívüli szerelvények | 0555 | Céliane süllyesztett szerelvények | 1 | 30 | db | 3414972420693 | 3414972420693 | 3414972420709 | 3414972517355 | 8538909999 | 40.96 | 40.96 | 2014 | 0.34 | 15.2
CP1101 | LG-CP1101 | Céliane 1-es keret, mandulafehér | 3000 | Új termék! |  |  | PL2 - Süllyesztett és falon kívüli szerelvények | 0555 | Céliane süllyesztett szerelvények | 1 | 10 | db | 3414972417358 | 3414972417365 | 3414972417372 | 3414972517362 | 8538909999 | 23.2 | 23.2 | 2648 | 1.19 | 15.2
CP1102 | LG-CP1102 | Céliane 2-es keret, mandulafehér | 6000 | Új termék! |  |  | PL2 - Süllyesztett és falon kívüli szerelvények | 0555 | Céliane süllyesztett szerelvények | 1 | 5 | db | 3414972418096 | 3414972418102 | 3414972418119 | 3414972517379 | 8538909999 | 33.65 | 33.65 | 2385 | 1.19 | 15.2
CP1103 | LG-CP1103 | Céliane 3-as keret, mandulafehér | 9000 | Új termék! |  |  | PL2 - Süllyesztett és falon kívüli szerelvények | 0555 | Céliane süllyesztett szerelvények | 1 | 5 | db | 3414972419185 | 3414972419192 | 3414972419208 | 3414972517386 | 8538909999 | 48.56 | 48.56 | 3069 | 1.59 | 20.88
CP1104 | LG-CP1104 | Céliane 4-es keret, mandulafehér | 12000 | Új termék! |  |  | PL2 - Süllyesztett és falon kívüli szerelvények | 0555 | Céliane süllyesztett szerelvények | 1 | 2 | db | 3414972420259 | 3414972420266 | 3414972420273 | 3414972517393 | 8538909999 | 65.29 | 65.29 | 3540 | 0.79 | 21.43
CP1108 | LG-CP1108 | Céliane 4/5 modulos keret, mandulafehér | 9000 | Új termék! |  |  | PL2 - Süllyesztett és falon kívüli szerelvények | 0555 | Céliane süllyesztett szerelvények | 1 | 20 | db | 3414972419895 | 3414972419895 | 3414972419901 | 3414972517423 | 8538909999 | 34.13 | 34.13 | 1260 | 0.25 | 6.58
CP1111 | LG-CP1111 | Céliane 6/8 modulos keret, mandulafehér | 12000 | Új termék! |  |  | PL2 - Süllyesztett és falon kívüli szerelvények | 0555 | Céliane süllyesztett szerelvények | 1 | 30 | db | 3414972420822 | 3414972420822 | 3414972420839 | 3414972517430 | 8538909999 | 42.96 | 42.96 | 2067 | 0.34 | 15.2
CP1201 | LG-CP1201 | Céliane 1-es keret selyemfényű réz | 5200 | Új termék! |  |  | PL2 - Süllyesztett és falon kívüli szerelvények | 0555 | Céliane süllyesztett szerelvények | 1 | 10 | db | 3414972438537 | 3414972594752 | 3414972594769 | 3414972608053 | 3925908000 | 23.5 | 23.5 | 2673 | 1.19 | 15.2
CP1202 | LG-CP1202 | Céliane 2-es keret selyemfényű réz | 10400 | Új termék! |  |  | PL2 - Süllyesztett és falon kívüli szerelvények | 0555 | Céliane süllyesztett szerelvények | 1 | 10 | db | 3414972438568 | 3414972594868 | 3414972594875 | 3414972608060 | 3925908000 | 33.73 | 33.73 | 4135 | 1.68 | 24.44
CP1203 | LG-CP1203 | Céliane 3-as keret selyemfényű réz | 15600 | Új termék! |  |  | PL2 - Süllyesztett és falon kívüli szerelvények | 0555 | Céliane süllyesztett szerelvények | 1 | 5 | db | 3414972438599 | 3414972595025 | 3414972595032 | 3414972608077 | 3925908000 | 47.96 | 47.96 | 3044 | 1.59 | 20.88
CP1204 | LG-CP1204 | Céliane 4-es keret selyemfényű réz | 20800 | Új termék! |  |  | PL2 - Süllyesztett és falon kívüli szerelvények | 0555 | Céliane süllyesztett szerelvények | 1 | 20 | db | 3414972438612 | 3414972438612 | 3414972438629 | 3414972607636 | 3925908000 | 64.89 | 64.89 | 1986 | 0.56 | 15.6
CP1208 | LG-CP1208 | Céliane 4/5 modulos keret, selyemfényű réz | 15600 | Új termék! |  |  | PL2 - Süllyesztett és falon kívüli szerelvények | 0555 | Céliane süllyesztett szerelvények | 1 | 20 | db | 3414972438681 | 3414972438681 | 3414972438698 | 3414972607650 | 3925908000 | 34.13 | 34.13 | 1260 | 0.25 | 6.58
CP1211 | LG-CP1211 | Céliane 6/8 modulos keret, selyemfényű réz | 20800 | Új termék! |  |  | PL2 - Süllyesztett és falon kívüli szerelvények | 0555 | Céliane süllyesztett szerelvények | 1 | 30 | db | 3414972420860 | 3414972420860 | 3414972420877 | 3414972608091 | 8538909999 | 41.96 | 41.96 | 2110 | 0.34 | 15.2
CP1301 | LG-CP1301 | Céliane 1-es keret, parafa | 5200 | Új termék! |  |  | PL2 - Süllyesztett és falon kívüli szerelvények | 0555 | Céliane süllyesztett szerelvények | 1 | 10 | db | 3414972438810 | 3414972594806 | 3414972594813 | 3414972608107 | 3925908000 | 19 | 19 | 2216 | 1.19 | 15.2
CP1302 | LG-CP1302 | Céliane 2-es keret, parafa | 10400 | Új termék! |  |  | PL2 - Süllyesztett és falon kívüli szerelvények | 0555 | Céliane süllyesztett szerelvények | 1 | 10 | db | 3414972438841 | 3414972594882 | 3414972594899 | 3414972608114 | 3925908000 | 25.63 | 25.63 | 3296 | 1.68 | 24.44
CP1303 | LG-CP1303 | Céliane 3-as keret, parafa | 15600 | Új termék! |  |  | PL2 - Süllyesztett és falon kívüli szerelvények | 0555 | Céliane süllyesztett szerelvények | 1 | 5 | db | 3414972438872 | 3414972595049 | 3414972595056 | 3414972608121 | 3925908000 | 36.96 | 36.96 | 2495 | 1.59 | 20.88
CP1304 | LG-CP1304 | Céliane 4-es keret, parafa | 20800 | Új termék! |  |  | PL2 - Süllyesztett és falon kívüli szerelvények | 0555 | Céliane süllyesztett szerelvények | 1 | 20 | db | 3414972438896 | 3414972438896 | 3414972438902 | 3414972607667 | 3925908000 | 50.89 | 50.89 | 1726 | 0.56 | 15.6
CP1308 | LG-CP1308 | Céliane 4/5 modulos keret, parafa | 15600 | Új termék! |  |  | PL2 - Süllyesztett és falon kívüli szerelvények | 0555 | Céliane süllyesztett szerelvények | 1 | 20 | db | 3414972438919 | 3414972438919 | 3414972595162 | 3414972607674 | 3925908000 | 27.13 | 27.13 | 1120 | 0.25 | 6.58
CP1311 | LG-CP1311 | Céliane 6/8 modulos keret, parafa | 20800 | Új termék! |  |  | PL2 - Süllyesztett és falon kívüli szerelvények | 0555 | Céliane süllyesztett szerelvények | 1 | 30 | db | 3414972420907 | 3414972420907 | 3414972420914 | 3414972608138 | 8538909999 | 30.96 | 30.96 | 1780 | 0.34 | 15.2
CP1401 | LG-CP1401 | Céliane 1-es keret, bükkfa | 5200 | Új termék! |  |  | PL2 - Süllyesztett és falon kívüli szerelvények | 0555 | Céliane süllyesztett szerelvények | 1 | 10 | db | 3414972439053 | 3414972594820 | 3414972594837 | 3414972608145 | 3925908000 | 22 | 22 | 2535 | 1.19 | 15.2
CP1402 | LG-CP1402 | Céliane 2-es keret, bükkfa | 10400 | Új termék! |  |  | PL2 - Süllyesztett és falon kívüli szerelvények | 0555 | Céliane süllyesztett szerelvények | 1 | 10 | db | 3414972439084 | 3414972594905 | 3414972594912 | 3414972608152 | 3925908000 | 31.43 | 31.43 | 3891 | 1.68 | 24.44
CP1403 | LG-CP1403 | Céliane 3-as keret, bükkfa | 15600 | Új termék! |  |  | PL2 - Süllyesztett és falon kívüli szerelvények | 0555 | Céliane süllyesztett szerelvények | 1 | 5 | db | 3414972439114 | 3414972595063 | 3414972595070 | 3414972608169 | 3925908000 | 44.96 | 44.96 | 2894 | 1.59 | 20.88
CP1404 | LG-CP1404 | Céliane 4-es keret, bükkfa | 20800 | Új termék! |  |  | PL2 - Süllyesztett és falon kívüli szerelvények | 0555 | Céliane süllyesztett szerelvények | 1 | 20 | db | 3414972439138 | 3414972439138 | 3414972439145 | 3414972607681 | 3925908000 | 61.89 | 61.89 | 1917 | 0.56 | 15.6
CP1408 | LG-CP1408 | Céliane 4/5 modulos keret, bükkfa | 15600 | Új termék! |  |  | PL2 - Süllyesztett és falon kívüli szerelvények | 0555 | Céliane süllyesztett szerelvények | 1 | 20 | db | 3414972439152 | 3414972439152 | 3414972595179 | 3414972607698 | 3925908000 | 33.13 | 33.13 | 1240 | 0.25 | 6.58
CP1411 | LG-CP1411 | Céliane 6/8 modulos keret, bükkfa | 20800 | Új termék! |  |  | PL2 - Süllyesztett és falon kívüli szerelvények | 0555 | Céliane süllyesztett szerelvények | 1 | 30 | db | 3414972420884 | 3414972420884 | 3414972595186 | 3414972608176 | 8538909999 | 37.96 | 37.96 | 1990 | 0.34 | 15.2
CP1501 | LG-CP1501 | Céliane 1-es keret, filc | 5200 | Új termék! |  |  | PL2 - Süllyesztett és falon kívüli szerelvények | 0555 | Céliane süllyesztett szerelvények | 1 | 10 | db | 3414972439282 | 3414972594844 | 3414972594851 | 3414972608183 | 3925908000 | 18.3 | 18.3 | 2154 | 1.19 | 15.2
CP1502 | LG-CP1502 | Céliane 2-es keret, fic | 10400 | Új termék! |  |  | PL2 - Süllyesztett és falon kívüli szerelvények | 0555 | Céliane süllyesztett szerelvények | 1 | 10 | db | 3414972439312 | 3414972594929 | 3414972594936 | 3414972608190 | 3925908000 | 25.03 | 25.03 | 3278 | 1.68 | 24.44
CP1503 | LG-CP1503 | Céliane -as keret, filc | 15600 | Új termék! |  |  | PL2 - Süllyesztett és falon kívüli szerelvények | 0555 | Céliane süllyesztett szerelvények | 1 | 5 | db | 3414972439343 | 3414972595087 | 3414972595094 | 3414972608206 | 3925908000 | 36.36 | 36.36 | 3540 | 1.59 | 20.88
CP1504 | LG-CP1504 | Céliane 4-es keret, filc | 20800 | Új termék! |  |  | PL2 - Süllyesztett és falon kívüli szerelvények | 0555 | Céliane süllyesztett szerelvények | 1 | 20 | db | 3414972439367 | 3414972439367 | 3414972439374 | 3414972607704 | 3925908000 | 48.89 | 48.89 | 2060 | 0.56 | 15.6
CP1508 | LG-CP1508 | Céliane /5 modulos keret, filc | 15600 | Új termék! |  |  | PL2 - Süllyesztett és falon kívüli szerelvények | 0555 | Céliane süllyesztett szerelvények | 1 | 20 | db | 3414972439381 | 3414972439381 | 3414972439398 | 3414972607711 | 3925908000 | 26.13 | 26.13 | 1100 | 0.25 | 6.58
CP1511 | LG-CP1511 | Céliane 6/8 modulos keret, filc | 20800 | Új termék! |  |  | PL2 - Süllyesztett és falon kívüli szerelvények | 0555 | Céliane süllyesztett szerelvények | 1 | 30 | db | 3414972420808 | 3414972420808 | 3414972420815 | 3414972608213 | 8538909999 | 30.96 | 30.96 | 1780 | 0.34 | 15.2
CP1601 | LG-CP1601 | Céliane 1-es keret, selyemfényű bronz | 5200 | Új termék! |  |  | PL2 - Süllyesztett és falon kívüli szerelvények | 0555 | Céliane süllyesztett szerelvények | 1 | 10 | db | 3414972436878 | 3414972436885 | 3414972436892 | 3414972608220 | 3925908000 | 23.5 | 23.5 | 2675 | 1.19 | 15.2
CP1602 | LG-CP1602 | Céliane 2-es keret, selyemfényű bronz | 10400 | Új termék! |  |  | PL2 - Süllyesztett és falon kívüli szerelvények | 0555 | Céliane süllyesztett szerelvények | 1 | 10 | db | 3414972436908 | 3414972594943 | 3414972594950 | 3414972608237 | 3925908000 | 33.73 | 33.73 | 4127 | 1.68 | 24.44
CP1603 | LG-CP1603 | Céliane 3-as keret, selyemfényű bronz | 15600 | Új termék! |  |  | PL2 - Süllyesztett és falon kívüli szerelvények | 0555 | Céliane süllyesztett szerelvények | 1 | 5 | db | 3414972436939 | 3414972436946 | 3414972436953 | 3414972608244 | 3925908000 | 48.16 | 48.16 | 3056 | 1.59 | 20.88
CP1604 | LG-CP1604 | Céliane 4-es keret, selyemfényű bronz | 20800 | Új termék! |  |  | PL2 - Süllyesztett és falon kívüli szerelvények | 0555 | Céliane süllyesztett szerelvények | 1 | 20 | db | 3414972436960 | 3414972436960 | 3414972436977 | 3414972607728 | 3925908000 | 64.89 | 64.89 | 1994 | 0.56 | 15.6
CP1608 | LG-CP1608 | Céliane 4/5 modulos keret, selyemfényű bronz | 15600 | Új termék! |  |  | PL2 - Süllyesztett és falon kívüli szerelvények | 0555 | Céliane süllyesztett szerelvények | 1 | 20 | db | 3414972437028 | 3414972437028 | 3414972437035 | 3414972607742 | 3925908000 | 34.13 | 34.13 | 982 | 0.25 | 6.58
CP1611 | LG-CP1611 | Céliane 6/8 modulos keret, selyemfényű bronz | 20800 | Új termék! |  |  | PL2 - Süllyesztett és falon kívüli szerelvények | 0555 | Céliane süllyesztett szerelvények | 1 | 30 | db | 3414972420747 | 3414972420747 | 3414972420754 | 3414972608268 | 8538909999 | 42.96 | 42.96 | 2140 | 0.34 | 15.2
CP1701 | LG-CP1701 | Céliane 1-es keret, selyemfényű alumínium | 5200 | Új termék! |  |  | PL2 - Süllyesztett és falon kívüli szerelvények | 0555 | Céliane süllyesztett szerelvények | 1 | 10 | db | 3414972437165 | 3414972437172 | 3414972437189 | 3414972608275 | 3925908000 | 23.4 | 23.4 | 2650 | 1.19 | 15.2
CP1702 | LG-CP1702 | Céliane 2-es keret, selyemfényű alumínium | 10400 | Új termék! |  |  | PL2 - Süllyesztett és falon kívüli szerelvények | 0555 | Céliane süllyesztett szerelvények | 1 | 10 | db | 3414972437196 | 3414972437202 | 3414972437219 | 3414972608282 | 3925908000 | 37 | 37 | 4801 | 1.68 | 24.44
CP1704 | LG-CP1704 | Céliane 4-es keret, selyemfényű alumínium | 20800 | Új termék! |  |  | PL2 - Süllyesztett és falon kívüli szerelvények | 0555 | Céliane süllyesztett szerelvények | 1 | 20 | db | 3414972437257 | 3414972437257 | 3414972595124 | 3414972607759 | 3925908000 | 83 | 83 | 1988 | 0.56 | 15.6
CP1708 | LG-CP1708 | Céliane 4/5 modulos keret, selyemfényű alumínium | 15600 | Új termék! |  |  | PL2 - Süllyesztett és falon kívüli szerelvények | 0555 | Céliane süllyesztett szerelvények | 1 | 20 | db | 3414972436731 | 3414972436731 | 3414972436748 | 3414972607773 | 3925908000 | 34.13 | 34.13 | 1300 | 0.25 | 6.58
CP1711 | LG-CP1711 | Céliane 6/8 modulos keret, selyemfényű alumínium | 20800 | Új termék! |  |  | PL2 - Süllyesztett és falon kívüli szerelvények | 0555 | Céliane süllyesztett szerelvények | 1 | 30 | db | 3414972420679 | 3414972420679 | 3414972420686 | 3414972608312 | 8538909999 | 41.96 | 41.96 | 2110 | 0.34 | 15.2
CP1801 | LG-CP1801 | Céliane 1-es keret, selyemfényű acél | 5200 | Új termék! |  |  | PL2 - Süllyesztett és falon kívüli szerelvények | 0555 | Céliane süllyesztett szerelvények | 1 | 10 | db | 3414972437288 | 3414972437295 | 3414972437301 | 3414972608329 | 3925908000 | 23.3 | 23.3 | 2657 | 1.19 | 15.2
CP1802 | LG-CP1802 | Céliane 2-es keret, selyemfényű acél | 10400 | Új termék! |  |  | PL2 - Süllyesztett és falon kívüli szerelvények | 0555 | Céliane süllyesztett szerelvények | 1 | 10 | db | 3414972437318 | 3414972594967 | 3414972594974 | 3414972608336 | 3925908000 | 33.53 | 33.53 | 4108 | 1.68 | 24.44
CP1803 | LG-CP1803 | Céliane 3-as keret, selyemfényű acél | 15600 | Új termék! |  |  | PL2 - Süllyesztett és falon kívüli szerelvények | 0555 | Céliane süllyesztett szerelvények | 1 | 5 | db | 3414972437349 | 3414972595100 | 3414972595117 | 3414972608343 | 3925908000 | 47.96 | 47.96 | 3054 | 1.59 | 20.88
CP1804 | LG-CP1804 | Céliane 4-es keret, selyemfényű acél | 20800 | Új termék! |  |  | PL2 - Süllyesztett és falon kívüli szerelvények | 0555 | Céliane süllyesztett szerelvények | 1 | 20 | db | 3414972437363 | 3414972437363 | 3414972437370 | 3414972607780 | 3925908000 | 64.89 | 64.89 | 2081 | 0.56 | 15.6
CP1808 | LG-CP1808 | Céliane 4/5 modulos keret, selyemfényű acél | 15600 | Új termék! |  |  | PL2 - Süllyesztett és falon kívüli szerelvények | 0555 | Céliane süllyesztett szerelvények | 1 | 20 | db | 3414972437431 | 3414972437431 | 3414972437448 | 3414972607803 | 3925908000 | 33.13 | 33.13 | 972 | 0.25 | 6.58
CP1809 | LG-CP1809 | Céliane 2x2-es keret, selyemfényű acél | 31200 | Új termék! |  |  | PL2 - Süllyesztett és falon kívüli szerelvények | 0555 | Céliane süllyesztett szerelvények | 1 | 20 | db | 3414972555845 | 3414972555845 | 3414972604048 | 3414972647113 | 8538909999 | 65 | 65 | 2383 | 0.62 | 20.89
CP1810 | LG-CP1810 | Céliane 2x3-as keret, selyemfényű acél | 36400 | Új termék! |  |  | PL2 - Süllyesztett és falon kívüli szerelvények | 0555 | Céliane süllyesztett szerelvények | 1 | 20 | db | 3414972555869 | 3414972555869 | 3414972604055 | 3414972647120 | 8538909999 | 87.5 | 87.5 | 3056 | 1.04 | 28.2
CP1811 | LG-CP1811 | Céliane 6/8 modulos keret, selyemfényű acél | 20800 | Új termék! |  |  | PL2 - Süllyesztett és falon kívüli szerelvények | 0555 | Céliane süllyesztett szerelvények | 1 | 30 | db | 3414972421010 | 3414972421010 | 3414972421027 | 3414972608367 | 8538909999 | 42.96 | 42.96 | 2060 | 0.34 | 15.2
CP1901 | LG-CP1901 | Céliane 1-es keret, onyx fekete üveg | 18200 | Új termék! |  |  | PL2 - Süllyesztett és falon kívüli szerelvények | 0555 | Céliane süllyesztett szerelvények | 1 | 25 | db | 3414972437561 | 3414972437561 | 3414972437578 | 3414972787178 | 3925908000 | 76 | 76 | 2300 | 0.16 | 9.44
CP1902 | LG-CP1902 | Céliane 2-es keret, onyx fekete üveg | 27300 | Új termék! |  |  | PL2 - Süllyesztett és falon kívüli szerelvények | 0555 | Céliane süllyesztett szerelvények | 1 | 18 | db | 3414972437585 | 3414972437585 | 3414972786171 | 3414972787185 | 3925908000 | 119 | 119 | 2542 | 0.25 | 9.44
CP1903 | LG-CP1903 | Céliane 3-as keret, onyx fekete üveg | 45500 | Új termék! |  |  | PL2 - Süllyesztett és falon kívüli szerelvények | 0555 | Céliane süllyesztett szerelvények | 1 | 18 | db | 3414972437608 | 3414972437608 | 3414972786218 | 3414972787192 | 3925908000 | 162 | 162 | 3113 | 0.35 | 9.54
CP1904 | LG-CP1904 | Céliane 4-es keret, onyx fekete üveg | 63700 | Új termék! |  |  | PL2 - Süllyesztett és falon kívüli szerelvények | 0555 | Céliane süllyesztett szerelvények | 1 | 16 | db | 3414972437622 | 3414972437622 | 3414972786270 | 3414972787208 | 3925908000 | 211 | 211 | 3609 | 0.44 | 10.9
CP1908 | LG-CP1908 | Céliane 4/5 modulos keret, onyx fekete üveg | 45500 | Új termék! |  |  | PL2 - Süllyesztett és falon kívüli szerelvények | 0555 | Céliane süllyesztett szerelvények | 1 | 18 | db | 3414972437646 | 3414972437646 | 3414972786188 | 3414972787215 | 3925908000 | 102 | 102 | 2236 | 0.25 | 9.44
CP2001 | LG-CP2001 | Céliane 1-es keret, fehéropál | 18200 | Új termék! |  |  | PL2 - Süllyesztett és falon kívüli szerelvények | 0555 | Céliane süllyesztett szerelvények | 1 | 25 | db | 3414972437660 | 3414972437660 | 3414972437677 | 3414972787222 | 3925908000 | 77 | 77 | 2052 | 0.16 | 9.44
CP2002 | LG-CP2002 | Céliane 2-es keret, fehéropál | 27300 | Új termék! |  |  | PL2 - Süllyesztett és falon kívüli szerelvények | 0555 | Céliane süllyesztett szerelvények | 1 | 18 | db | 3414972437684 | 3414972437684 | 3414972786195 | 3414972787239 | 3925908000 | 119 | 119 | 2321 | 0.25 | 9.44
CP2003 | LG-CP2003 | Céliane 3-as keret, fehéropál | 45500 | Új termék! |  |  | PL2 - Süllyesztett és falon kívüli szerelvények | 0555 | Céliane süllyesztett szerelvények | 1 | 18 | db | 3414972437707 | 3414972437707 | 3414972786225 | 3414972787246 | 3925908000 | 162 | 162 | 3316 | 0.35 | 9.54
CP2004 | LG-CP2004 | Céliane 4-es keret, fehéropál | 63700 | Új termék! |  |  | PL2 - Süllyesztett és falon kívüli szerelvények | 0555 | Céliane süllyesztett szerelvények | 1 | 16 | db | 3414972437721 | 3414972437721 | 3414972786287 | 3414972787253 | 3925908000 | 231 | 231 | 3896 | 0.44 | 10.9
CP2008 | LG-CP2008 | Céliane 4/5 modulos keret, fehéropál | 45500 | Új termék! |  |  | PL2 - Süllyesztett és falon kívüli szerelvények | 0555 | Céliane süllyesztett szerelvények | 1 | 18 | db | 3414972437745 | 3414972437745 | 3414972786201 | 3414972787260 | 3925908000 | 102 | 102 | 1988 | 0.25 | 9.44
CP2101 | LG-CP2101 | Céliane 1-es keret, selyemfényű nikkel | 18200 | Új termék! |  |  | PL2 - Süllyesztett és falon kívüli szerelvények | 0555 | Céliane süllyesztett szerelvények | 1 | 25 | db | 3414972437769 | 3414972437769 | 3414972437776 | 3414972787277 | 3925908000 | 110 | 110 | 2924 | 0.13 | 9.44
CP2102 | LG-CP2102 | Céliane 2-es keret, selyemfényű nikkel | 27300 | Új termék! |  |  | PL2 - Süllyesztett és falon kívüli szerelvények | 0555 | Céliane süllyesztett szerelvények | 1 | 20 | db | 3414972437783 | 3414972437783 | 3414972437790 | 3414972787284 | 3925908000 | 181 | 181 | 4020 | 0.22 | 6.58
CP2103 | LG-CP2103 | Céliane 3-as keret, selyemfényű nikkel | 45500 | Új termék! |  |  | PL2 - Süllyesztett és falon kívüli szerelvények | 0555 | Céliane süllyesztett szerelvények | 1 | 20 | db | 3414972437806 | 3414972437806 | 3414972437813 | 3414972787291 | 3925908000 | 242 | 242 | 5035 | 0.3 | 9.54
CP2104 | LG-CP2104 | Céliane 4-es keret, selyemfényű nikkel | 63700 | Új termék! |  |  | PL2 - Süllyesztett és falon kívüli szerelvények | 0555 | Céliane süllyesztett szerelvények | 1 | 16 | db | 3414972437820 | 3414972437820 | 3414972786232 | 3414972787307 | 3925908000 | 309 | 309 | 5175 | 0.38 | 10.9
CP2108 | LG-CP2108 | Céliane 4/5 modulos keret, selyemfényű nikkel | 45500 | Új termék! |  |  | PL2 - Süllyesztett és falon kívüli szerelvények | 0555 | Céliane süllyesztett szerelvények | 1 | 20 | db | 3414972437844 | 3414972437844 | 3414972437851 | 3414972787314 | 3925908000 | 154 | 154 | 3222 | 0.22 | 6.58
CP2201 | LG-CP2201 | Céliane 1-es keret, selyemfényű sötét nikkel | 18200 | Új termék! |  |  | PL2 - Süllyesztett és falon kívüli szerelvények | 0555 | Céliane süllyesztett szerelvények | 1 | 25 | db | 3414972437868 | 3414972437868 | 3414972437875 | 3414972787321 | 3925908000 | 125 | 125 | 3325 | 0.13 | 9.44
CP2202 | LG-CP2202 | Céliane 2-es keret, selyemfényű sötét nikkel | 27300 | Új termék! |  |  | PL2 - Süllyesztett és falon kívüli szerelvények | 0555 | Céliane süllyesztett szerelvények | 1 | 20 | db | 3414972437882 | 3414972437882 | 3414972437899 | 3414972787338 | 3925908000 | 181 | 181 | 3736 | 0.22 | 6.58
CP2203 | LG-CP2203 | Céliane 3-as keret, selyemfényű sötét nikkel | 45500 | Új termék! |  |  | PL2 - Süllyesztett és falon kívüli szerelvények | 0555 | Céliane süllyesztett szerelvények | 1 | 20 | db | 3414972437905 | 3414972437905 | 3414972437912 | 3414972787345 | 3925908000 | 254 | 254 | 5301 | 0.3 | 9.54
CP2204 | LG-CP2204 | Céliane 4-es keret, selyemfényű sötét nikkel | 63700 | Új termék! |  |  | PL2 - Süllyesztett és falon kívüli szerelvények | 0555 | Céliane süllyesztett szerelvények | 1 | 16 | db | 3414972437929 | 3414972437929 | 3414972786249 | 3414972787352 | 3925908000 | 321 | 321 | 5357 | 0.38 | 10.9
CP2208 | LG-CP2208 | Céliane 4/5 modulos keret,selyemfényű sötét nikkel | 45500 | Új termék! |  |  | PL2 - Süllyesztett és falon kívüli szerelvények | 0555 | Céliane süllyesztett szerelvények | 1 | 20 | db | 3414972437943 | 3414972437943 | 3414972437950 | 3414972787369 | 3925908000 | 153 | 153 | 3204 | 0.22 | 6.58
CP2301 | LG-CP2301 | Céliane 1-es keret, Limoges porcelán | 39800 | Új termék! |  |  | PL2 - Süllyesztett és falon kívüli szerelvények | 0555 | Céliane süllyesztett szerelvények | 1 | 25 | db | 3414972437967 | 3414972437967 | 3414972437974 | 3414972787376 | 3925908000 | 62 | 62 | 1720 | 0.13 | 9.44
CP2302 | LG-CP2302 | Céliane 2-es keret, Limoges porcelán | 59700 | Új termék! |  |  | PL2 - Süllyesztett és falon kívüli szerelvények | 0555 | Céliane süllyesztett szerelvények | 1 | 20 | db | 3414972437981 | 3414972437981 | 3414972437998 | 3414972787383 | 3925908000 | 101 | 101 | 2139 | 0.22 | 6.58
CP2303 | LG-CP2303 | Céliane 3-es keret, Limoges porcelán | 99500 | Új termék! |  |  | PL2 - Süllyesztett és falon kívüli szerelvények | 0555 | Céliane süllyesztett szerelvények | 1 | 20 | db | 3414972438001 | 3414972438001 | 3414972438018 | 3414972787390 | 3925908000 | 135 | 135 | 4100 | 0.3 | 9.54
CP2401 | LG-CP2401 | Céliane 1-es keret, tölgyfa | 18200 | Új termék! |  |  | PL2 - Süllyesztett és falon kívüli szerelvények | 0555 | Céliane süllyesztett szerelvények | 1 | 25 | db | 3414972438049 | 3414972438049 | 3414972438056 | 3414972787406 | 3925908000 | 32 | 32 | 1075 | 0.13 | 9.44
CP2402 | LG-CP2402 | Céliane 2-es keret, tölgyfa | 27300 | Új termék! |  |  | PL2 - Süllyesztett és falon kívüli szerelvények | 0555 | Céliane süllyesztett szerelvények | 1 | 20 | db | 3414972438063 | 3414972438063 | 3414972438070 | 3414972787413 | 3925908000 | 49 | 49 | 1115 | 0.22 | 6.58
CP2403 | LG-CP2403 | Céliane 3-as keret, tölgyfa | 45500 | Új termék! |  |  | PL2 - Süllyesztett és falon kívüli szerelvények | 0555 | Céliane süllyesztett szerelvények | 1 | 20 | db | 3414972438087 | 3414972438087 | 3414972438094 | 3414972787420 | 3925908000 | 68 | 68 | 1660 | 0.3 | 9.54
CP2404 | LG-CP2404 | Céliane 4-es keret, tölgyfa | 63700 | Új termék! |  |  | PL2 - Süllyesztett és falon kívüli szerelvények | 0555 | Céliane süllyesztett szerelvények | 1 | 16 | db | 3414972438100 | 3414972438100 | 3414972786256 | 3414972787437 | 3925908000 | 83 | 83 | 1975 | 0.38 | 10.9
CP2408 | LG-CP2408 | Céliane 4/5 modulos keret, tölgyfa | 45500 | Új termék! |  |  | PL2 - Süllyesztett és falon kívüli szerelvények | 0555 | Céliane süllyesztett szerelvények | 1 | 20 | db | 3414972438124 | 3414972438124 | 3414972438131 | 3414972787444 | 3925908000 | 44 | 44 | 1006 | 0.22 | 6.58
CP2501 | LG-CP2501 | Céliane 1-es keret, wenge fa | 18200 | Új termék! |  |  | PL2 - Süllyesztett és falon kívüli szerelvények | 0555 | Céliane süllyesztett szerelvények | 1 | 25 | db | 3414972438148 | 3414972438148 | 3414972438155 | 3414972787451 | 3925908000 | 29 | 29 | 976 | 0.13 | 9.44
CP2502 | LG-CP2502 | Céliane 2-es keret, wenge fa | 27300 | Új termék! |  |  | PL2 - Süllyesztett és falon kívüli szerelvények | 0555 | Céliane süllyesztett szerelvények | 1 | 20 | db | 3414972438162 | 3414972438162 | 3414972438179 | 3414972787468 | 3925908000 | 47 | 47 | 1340 | 0.22 | 6.58
CP2503 | LG-CP2503 | Céliane 3-as keret, wenge fa | 45500 | Új termék! |  |  | PL2 - Süllyesztett és falon kívüli szerelvények | 0555 | Céliane süllyesztett szerelvények | 1 | 20 | db | 3414972438186 | 3414972438186 | 3414972438193 | 3414972787475 | 3925908000 | 66 | 66 | 1720 | 0.3 | 9.54
CP2504 | LG-CP2504 | Céliane 4-es keret, wenge fa | 63700 | Új termék! |  |  | PL2 - Süllyesztett és falon kívüli szerelvények | 0555 | Céliane süllyesztett szerelvények | 1 | 16 | db | 3414972438209 | 3414972438209 | 3414972786263 | 3414972787482 | 3925908000 | 79 | 79 | 1548 | 0.38 | 10.9
CP2508 | LG-CP2508 | Céliane 4/5 modulos keret, wenge fa | 45500 | Új termék! |  |  | PL2 - Süllyesztett és falon kívüli szerelvények | 0555 | Céliane süllyesztett szerelvények | 1 | 20 | db | 3414972438223 | 3414972438223 | 3414972438230 | 3414972787499 | 3925908000 | 43 | 43 | 997 | 0.22 | 6.58
CP2601 | LG-CP2601 | Céliane 1-es keret, antimikrobiális, fehér | 3400 | Új termék! |  |  | PL2 - Süllyesztett és falon kívüli szerelvények | 0555 | Céliane süllyesztett szerelvények | 1 | 10 | db | 3414972446341 | 3414972446358 | 3414972446365 | 3414972620499 | 8538909999 | 23.5 | 23.5 | 2668 | 1.19 | 15.2
CP2602 | LG-CP2602 | Céliane 2-es keret, antimikrobiális, fehér | 6800 | Új termék! |  |  | PL2 - Süllyesztett és falon kívüli szerelvények | 0555 | Céliane süllyesztett szerelvények | 1 | 5 | db | 3414972446372 | 3414972588577 | 3414972588584 | 3414972620505 | 8538909999 | 33.65 | 33.65 | 2394 | 1.19 | 15.2
CP2603 | LG-CP2603 | Céliane 3-as keret, antimikrobiális, fehér | 10200 | Új termék! |  |  | PL2 - Süllyesztett és falon kívüli szerelvények | 0555 | Céliane süllyesztett szerelvények | 1 | 5 | db | 3414972446402 | 3414972588591 | 3414972588607 | 3414972620512 | 8538909999 | 6.96 | 6.96 | 3133 | 1.59 | 20.88
CP2701 | LG-CP2701 | Céliane 1-es keret, IP44 , fehér | 5000 | Új termék! |  |  | PL2 - Süllyesztett és falon kívüli szerelvények | 0555 | Céliane süllyesztett szerelvények | 1 | 5 | db | 3414972417471 | 3414972417488 | 3414972417495 | 3414972620529 | 8538909999 | 37.2 | 37.2 | 2542 | 1.57 | 28.2
CP2702 | LG-CP2702 | Céliane 2-es keret, IP44 , fehér | 10000 | Új termék! |  |  | PL2 - Süllyesztett és falon kívüli szerelvények | 0555 | Céliane süllyesztett szerelvények | 1 | 5 | db | 3414972418218 | 3414972418225 | 3414972418232 | 3414972620536 | 8538909999 | 44.13 | 44.13 | 3063 | 1.68 | 24.44
CT0001 | LG-CT0001 | Céliane széles billentyű, burkolat, titánium | 1532 | Új termék! |  |  | PL2 - Süllyesztett és falon kívüli szerelvények | 0555 | Céliane süllyesztett szerelvények | 1 | 10 | db | 3414972412582 | 3414972412599 | 3414972412605 | 3414972633482 | 8538909999 | 11.8 | 11.8 | 1222 | 0.8 | 9.3
CT0003 | LG-CT0003 | Céliane szenzoros kapcsoló/nyomó/ajtónyitó burkolat, titánium | 6160 | Új termék! |  |  | PL2 - Süllyesztett és falon kívüli szerelvények | 0555 | Céliane süllyesztett szerelvények | 1 | 50 | db | 3414972413657 | 3414972413657 | 3414972413664 | 3414972596473 | 8538909999 | 5 | 5 | 376 | 0.11 | 5.27
CT0005 | LG-CT0005 | Céliane széles billentyű, keresztkapcsolóhoz, burkolat, titánium | 2600 | Új termék! |  |  | PL2 - Süllyesztett és falon kívüli szerelvények | 0555 | Céliane süllyesztett szerelvények | 1 | 10 | db | 3414972597449 | 3414972597456 | 3414972597463 | n.a. | 8538909999 | 9.8 | 9.8 | 1196 | 0.8 | 9.3
CT0007 | LG-CT0007 | Céliane széles billentyű, mellső fényjelzős, váltókapcsolóhoz/nyomóhoz, burkolat, titánium | 6160 | Új termék! |  |  | PL2 - Süllyesztett és falon kívüli szerelvények | 0555 | Céliane süllyesztett szerelvények | 1 | 10 | db | 3414972515337 | 3414972515344 | 3414972515351 | 3414972596480 | 8538909999 | 10.8 | 10.8 | 1201 | 0.8 | 9.3
CT0008 | LG-CT0008 | Céliane húzókapcsoló/nyomó burkolat, titánium | 2600 | Új termék! |  |  | PL2 - Süllyesztett és falon kívüli szerelvények | 0555 | Céliane süllyesztett szerelvények | 1 | 10 | db | 3414972411653 | 3414972411660 | 3414972411677 | 3414972596497 | 8538909999 | 13.8 | 13.8 | 1650 | 1.78 | 20.88
CT0010 | LG-CT0010 | Céliane hotelkártya kapcsoló burkolat, titánium | 8320 | Új termék! |  |  | PL2 - Süllyesztett és falon kívüli szerelvények | 0555 | Céliane süllyesztett szerelvények | 1 | 50 | db | 3414972413336 | 3414972413336 | 3414972576239 | 3414972785259 | 8538909999 | 18 | 18 | 1300 | 0.11 | 9.3
CT0015 | LG-CT0015 | Céliane forgatógombos mennyezeti ventilátor vezérlő burkolat, titánium | 3760 | Új termék! |  |  | PL2 - Süllyesztett és falon kívüli szerelvények | 0555 | Céliane süllyesztett szerelvények | 1 | 40 | db | 3414972413251 | 3414972413251 | 3414972413268 | 3414972596510 | 8538909999 | 11 | 11 | 740 | 0.11 | 9.44
CT0020 | LG-CT0020 | Céliane széles billentyű kétpólusú kapcsolóhoz, burkolat, titánium | 3760 | Új termék! |  |  | PL2 - Süllyesztett és falon kívüli szerelvények | 0555 | Céliane süllyesztett szerelvények | 1 | 10 | db | 3414972411899 | 3414972411905 | 3414972411912 | 3414972596527 | 8538909999 | 9.8 | 9.8 | 1130 | 0.8 | 9.3
CT0021 | LG-CT0021 | Céliane hotel fő világítási váltókapcsoló burkolat, titánium | 3760 | Új termék! |  |  | PL2 - Süllyesztett és falon kívüli szerelvények | 0555 | Céliane süllyesztett szerelvények | 1 | 50 | db | 3414972411301 | 3414972411301 | 3414972411318 | 3414972596534 | 8538909999 | 8 | 8 | 548 | 0.11 | 5.27
CT0022 | LG-CT0022 | Céliane hotel mennyezeti és asztali lámpa dupla váltókapcsoló burkolat, titánium | 3760 | Új termék! |  |  | PL2 - Süllyesztett és falon kívüli szerelvények | 0555 | Céliane süllyesztett szerelvények | 1 | 50 | db | 3414972411172 | 3414972411172 | 3414972411189 | 3414972596541 | 8538909999 | 8 | 8 | 518 | 0.11 | 5.27
CT0023 | LG-CT0023 | Céliane hotel éjjeli lámpák dupla váltókapcsoló burkolat, titánium | 3760 | Új termék! |  |  | PL2 - Süllyesztett és falon kívüli szerelvények | 0555 | Céliane süllyesztett szerelvények | 1 | 50 | db | 3414972411110 | 3414972411110 | 3414972411127 | 3414972596558 | 8538909999 | 8 | 8 | 800 | 0.11 | 5.27
CT0024 | LG-CT0024 | Céliane hotel "Ne zavarjanak" váltókapcsoló burkolat, titánium | 6160 | Új termék! |  |  | PL2 - Süllyesztett és falon kívüli szerelvények | 0555 | Céliane süllyesztett szerelvények | 1 | 50 | db | 3414972413954 | 3414972413954 | 3414972413961 | 3414972596565 | 8538909999 | 13 | 13 | 850 | 0.11 | 5.27
CT0025 | LG-CT0025 | Céliane hotel redőnykapcsoló/nyomó burkolat, titánium | 6160 | Új termék! |  |  | PL2 - Süllyesztett és falon kívüli szerelvények | 0555 | Céliane süllyesztett szerelvények | 1 | 50 | db | 3414972416399 | 3414972416399 | 3414972416405 | 3414972596572 | 8538909999 | 7 | 7 | 477 | 0.11 | 5.27
CT0026 | LG-CT0026 | Céliane hotel sötétítő kapcsoló/nyomó burkolat, titánium | 6160 | Új termék! |  |  | PL2 - Süllyesztett és falon kívüli szerelvények | 0555 | Céliane süllyesztett szerelvények | 1 | 50 | db | 3414972416153 | 3414972416153 | 3414972416160 | 3414972596589 | 8538909999 | 7 | 7 | 750 | 0.11 | 5.27
CT0029 | LG-CT0029 | Céliane 5-ös billentyű, burkolat, 4/5 mod, titánium | 8320 | Új termék! |  |  | PL2 - Süllyesztett és falon kívüli szerelvények | 0555 | Céliane süllyesztett szerelvények | 1 | 50 | db | 3414972572415 | 3414972572415 | 3414972572422 | 3414972596596 | 8538909999 | 21 | 21 | 1450 | 0.11 | 15.6
CT0042 | LG-CT0042 | Céliane Somfy redőnykapcsoló burkolat, titánium | 6160 | Új termék! |  |  | PL2 - Süllyesztett és falon kívüli szerelvények | 0555 | Céliane süllyesztett szerelvények | 1 | 50 | db | 3414972411363 | 3414972411363 | 3414972411370 | 3414972596602 | 8538909999 | 7 | 7 | 1250 | 0.11 | 5.27
CT0043 | LG-CT0043 | Céliane redőnykapcsoló/nyomó burkolat, titánium | 6160 | Új termék! |  |  | PL2 - Süllyesztett és falon kívüli szerelvények | 0555 | Céliane süllyesztett szerelvények | 1 | 10 | db | 3414972413862 | 3414972413879 | 3414972413886 | 3414972596619 | 8538909999 | 10.8 | 10.8 | 1144 | 0.8 | 9.3
CT0050 | LG-CT0050 | Céliane mozgásérzékelős kapcsoló burkolat, titánium | 6160 | Új termék! |  |  | PL2 - Süllyesztett és falon kívüli szerelvények | 0555 | Céliane süllyesztett szerelvények | 1 | 5 | db | 3414972412827 | 3414972412834 | 3414972412841 | 3414972596626 | 8538909999 | 9.8 | 9.8 | 625 | 0.7 | 11.67
CT0051 | LG-CT0051 | Céliane mozgásérzékelős kapcsoló beépített nyomógombbal burkolat, titánium | 6160 | Új termék! |  |  | PL2 - Süllyesztett és falon kívüli szerelvények | 0555 | Céliane süllyesztett szerelvények | 1 | 5 | db | 3414972412735 | 3414972412742 | 3414972412759 | 3414972596633 | 8538909999 | 9.8 | 9.8 | 860 | 0.7 | 11.67
CT0060 | LG-CT0060 | Céliane 2 vezetékes nyomógombos fényerőszabályzó LED 125W burkolat, titánium | 6160 | Új termék! |  |  | PL2 - Süllyesztett és falon kívüli szerelvények | 0555 | Céliane süllyesztett szerelvények | 1 | 10 | db | 3414972412940 | 3414972412957 | 3414972412964 | 3414972596640 | 8538909999 | 9.8 | 9.8 | 1128 | 0.8 | 9.3
CT0061 | LG-CT0061 | Céliane 1-10 V nyomógombos fényerőszabályzó burkolat, titánium | 6160 | Új termék! |  |  | PL2 - Süllyesztett és falon kívüli szerelvények | 0555 | Céliane süllyesztett szerelvények | 1 | 10 | db | 3414972609166 | 3414972609173 | 3414972609180 | n.a. | 8538909999 | 9.8 | 9.8 | 1065 | 0.8 | 9.3
CT0064 | LG-CT0064 | Céliane 3 vezetékes nyomógombos fényerőszabályzó LED 150W burkolat, titánium | 6160 | Új termék! |  |  | PL2 - Süllyesztett és falon kívüli szerelvények | 0555 | Céliane süllyesztett szerelvények | 1 | 10 | db | 3414972555654 | 3414972555661 | 3414972555678 | 3414972645621 | 8538909999 | 9.8 | 9.8 | 1330 | 0.8 | 9.3
CT0071 | LG-CT0071 | Céliane 2 állású kulcsos kapcsoló (0-1) burkolat, titánium | 2600 | Új termék! |  |  | PL2 - Süllyesztett és falon kívüli szerelvények | 0555 | Céliane süllyesztett szerelvények | 1 | 40 | db | 3414972413077 | 3414972413077 | 3414972685603 | 3414972687485 | 8538909999 | 9 | 9 | 760 | 0.11 | 5.27
CT0072 | LG-CT0072 | Céliane 3 pozíciós kulcsos redőnynyomó visszaugrós (1->0<-2) burkolat, titánium | 2600 | Új termék! |  |  | PL2 - Süllyesztett és falon kívüli szerelvények | 0555 | Céliane süllyesztett szerelvények | 1 | 50 | db | 3414972414272 | 3414972414272 | 3414972414289 | 3414972596664 | 8538909999 | 9 | 9 | 1000 | 0.11 | 9.44
CT0073 | LG-CT0073 | Céliane vészvilágítás kulcsos kapcsoló burkolat, titánium | 2600 | Új termék! |  |  | PL2 - Süllyesztett és falon kívüli szerelvények | 0555 | Céliane süllyesztett szerelvények | 1 | 50 | db | 3414972413398 | 3414972413398 | 3414972413404 | 3414972596671 | 8538909999 | 9 | 9 | 850 | 0.11 | 9.3
CT0077 | LG-CT0077 | Céliane időzítő kapcsoló burkolat, titánium | 3760 | Új termék! |  |  | PL2 - Süllyesztett és falon kívüli szerelvények | 0555 | Céliane süllyesztett szerelvények | 1 | 10 | db | 3414972413183 | 3414972413190 | 3414972413206 | 3414972596688 | 8538909999 | 10.8 | 10.8 | 1450 | 0.8 | 9.3
CT0078 | LG-CT0078 | Céliane programozható időkapcsoló burkolat, titánium | 2600 | Új termék! |  |  | PL2 - Süllyesztett és falon kívüli szerelvények | 0555 | Céliane süllyesztett szerelvények | 1 | 50 | db | 3414972413527 | 3414972413527 | 3414972413534 | 3414972596695 | 8538909999 | 4 | 4 | 600 | 0.11 | 5.27
CT0120 | LG-CT0120 | Céliane 2P+F csatlakozóaljzat burkolat, titánium | 2600 | Új termék! |  |  | PL2 - Süllyesztett és falon kívüli szerelvények | 0555 | Céliane süllyesztett szerelvények | 1 | 10 | db | 3414972410182 | 3414972410199 | 3414972410205 | 3414972596701 | 8538909999 | 12.8 | 12.8 | 1500 | 1.78 | 20.88
CT0122 | LG-CT0122 | Céliane 2P+F csatlakozóaljzat, falsíkba illeszkedő betéttárcsával, biztonsági zsaluval, rugós bekötéssel, titánium | 5161.2 | Új termék! |  |  | PL2 - Süllyesztett és falon kívüli szerelvények | 0555 | Céliane süllyesztett szerelvények | 10 | 10 | db | 3414972656146 | 3414972656153 | 3414972656160 | 3414972781381 | 8536699099 | 41.4 | 414 | 4460 | 2.15 | 28.2
CT0135 | LG-CT0135 | Céliane borotva aljzat burkolat, titánium | 8320 | Új termék! |  |  | PL2 - Süllyesztett és falon kívüli szerelvények | 0555 | Céliane süllyesztett szerelvények | 1 | 40 | db | 3414972410878 | 3414972410878 | 3414972679954 | n.a. | 8538909999 | 13 | 13 | 1480 | 0.11 | 5.27
CT0181 | LG-CT0181 | Céliane kábelkivezető burkolat, titánium | 2600 | Új termék! |  |  | PL2 - Süllyesztett és falon kívüli szerelvények | 0555 | Céliane süllyesztett szerelvények | 1 | 10 | db | 3414972411042 | 3414972411059 | 3414972411066 | 3414972596763 | 8538909999 | 10.8 | 10.8 | 1404 | 1.78 | 20.88
CT0193 | LG-CT0193 | Céliane túlfeszültségvédő burkolat, 16 A, In=1,5kA Up=1kV, titánium | 2600 | Új termék! |  |  | PL2 - Süllyesztett és falon kívüli szerelvények | 0555 | Céliane süllyesztett szerelvények | 1 | 50 | db | 3414972409254 | 3414972409254 | 3414972409261 | 3414972596770 | 8538909999 | 7 | 7 | 456 | 0.11 | 5.27
CT0201 | LG-CT0201 | Céliane dallamcsengő burkolat, titánium | 3760 | Új termék! |  |  | PL2 - Süllyesztett és falon kívüli szerelvények | 0555 | Céliane süllyesztett szerelvények | 1 | 50 | db | 3414972409056 | 3414972409056 | 3414972409063 | 3414972596787 | 8538909999 | 6 | 6 | 1150 | 0.11 | 5.27
CT0210 | LG-CT0210 | Céliane vakfedél burkolattal, titánium | 2540 | Új termék! |  |  | PL2 - Süllyesztett és falon kívüli szerelvények | 0555 | Céliane süllyesztett szerelvények | 10 | 10 | db | 3414972416948 | 3414972416955 | 3414972416962 | n.a. | 8538909999 | 12.3 | 123 | 1565 | 1.78 | 20.88
CT0250 | LG-CT0250 | Céliane szobatermosztát burkolat, titánium | 8320 | Új termék! |  |  | PL2 - Süllyesztett és falon kívüli szerelvények | 0555 | Céliane süllyesztett szerelvények | 1 | 50 | db | 3414972414180 | 3414972414180 | 3414972575645 | 3414972596794 | 8538909999 | 8 | 8 | 800 | 0.11 | 5.27
CT0251 | LG-CT0251 | Céliane padlófűtés termosztát burkolat, titánium | 6160 | Új termék! |  |  | PL2 - Süllyesztett és falon kívüli szerelvények | 0555 | Céliane süllyesztett szerelvények | 1 | 50 | db | 3414972416207 | 3414972416207 | 3414972575997 | 3414972596800 | 8538909999 | 13 | 13 | 850 | 0.11 | 5.27
CT0260 | LG-CT0260 | Céliane központi porszívó csatlakozó, kerettel szállítva, titánium | 25592.4 | Új termék! |  |  | PL2 - Süllyesztett és falon kívüli szerelvények | 0555 | Céliane süllyesztett szerelvények | 1 | 10 | db | 3414972421775 | 3414972421775 | 3414972644518 | 3414972645829 | 8536699099 | 72 | 72 | 839 | 0.55 | 7.7
CT0261 | LG-CT0261 | Céliane központi porszívó csatlakozó speciális elektromos csatlakozással, kerettel szállítva, titánium | 37329.6 | Új termék! |  |  | PL2 - Süllyesztett és falon kívüli szerelvények | 0555 | Céliane süllyesztett szerelvények | 1 | 10 | db | 3414972421751 | 3414972421751 | 3414972644525 | 3414972645836 | 8536699099 | 74 | 74 | 884 | 0.55 | 7.7
CT0270 | LG-CT0270 | Céliane olvasólámpa kapcsolóval és fényerőszabályzással, titánium | 62000 | Új termék! |  |  | PL2 - Süllyesztett és falon kívüli szerelvények | 0555 | Céliane süllyesztett szerelvények | 1 | 12 | db | 3414972442220 | 3414972442220 | 3414972442237 | 3414972785266 | 9405423990 | 153 | 153 | 2071 | 1.22 | 22.88
CT0274 | LG-CT0274 | Céliane irányított LED spot világítás lépcsőhöz burkolat, titánium | 3760 | Új termék! |  |  | PL2 - Süllyesztett és falon kívüli szerelvények | 0555 | Céliane süllyesztett szerelvények | 1 | 40 | db | 3414972414135 | 3414972414135 | 3414972414142 | 3414972785273 | 8538909999 | 10 | 10 | 545 | 0.11 | 9.44
CT0278 | LG-CT0278 | Céliane mozgásérzékelős jelzőfény burkolat, titánium | 2600 | Új termék! |  |  | PL2 - Süllyesztett és falon kívüli szerelvények | 0555 | Céliane süllyesztett szerelvények | 1 | 50 | db | 3414972414012 | 3414972414012 | 3414972414029 | 3414972596831 | 8538909999 | 4 | 4 | 404 | 0.11 | 5.27
CT0290 | LG-CT0290 | Céliane nővérhívó rendszer mágneses csatlakozóaljzat burkolat, titánium | 10480 | Új termék! |  |  | PL4 - Épületfelügyeleti megoldások | 0490 | Nővérhívók | 1 | 50 | db | 3414972414449 | 3414972414449 | 3414972657891 | n.a. | 8538909999 | 6 | 6 | 397 | 0.11 | 5.27
CT0292 | LG-CT0292 | Céliane vészhívó fürdőhelységbe burkolat, titánium | 8320 | Új termék! |  |  | PL4 - Épületfelügyeleti megoldások | 0490 | Nővérhívók | 1 | 50 | db | 3414972414357 | 3414972414357 | 3414972657907 | n.a. | 8538909999 | 5 | 5 | 400 | 0.11 | 5.27
CT0311 | LG-CT0311 | Céliane monó hangszóró csatlakozóaljzat, titánium | 2600 | Új termék! |  |  | PL2 - Süllyesztett és falon kívüli szerelvények | 0555 | Céliane süllyesztett szerelvények | 1 | 10 | db | 3414972446433 | 3414972446440 | 3414972446457 | 3414972596848 | 8538909999 | 7.8 | 7.8 | 938 | 0.8 | 9.3
CT0312 | LG-CT0312 | Céliane monó banándugós csatlakozóaljzat burkolat, titánium | 2600 | Új termék! |  |  | PL2 - Süllyesztett és falon kívüli szerelvények | 0555 | Céliane süllyesztett szerelvények | 1 | 10 | db | 3414972414739 | 3414972575751 | 3414972575768 | 3414972596855 | 8538909999 | 7.8 | 7.8 | 1110 | 0.8 | 9.3
CT0313 | LG-CT0313 | Céliane XLR csatlakozóaljzat burkolat, 3 pólusú, anya, titánium | 2600 | Új termék! |  |  | PL2 - Süllyesztett és falon kívüli szerelvények | 0555 | Céliane süllyesztett szerelvények | 1 | 50 | db | 3414972416078 | 3414972416078 | 3414972416085 | 3414972596862 | 8538909999 | 4 | 4 | 600 | 0.11 | 5.27
CT0314 | LG-CT0314 | Céliane HDMI 2.0 burkolat, titánium | 3760 | Új termék! |  |  | PL2 - Süllyesztett és falon kívüli szerelvények | 0555 | Céliane süllyesztett szerelvények | 1 | 50 | db | 3414972414593 | 3414972414593 | 3414972414609 | 3414972596879 | 8538909999 | 5 | 5 | 375 | 0.11 | 5.27
CT0315 | LG-CT0315 | Céliane 100 V 25 W vonalcsillapító hangrendszerhez burkolat, titánium | 3760 | Új termék! |  |  | PL2 - Süllyesztett és falon kívüli szerelvények | 0555 | Céliane süllyesztett szerelvények | 1 | 50 | db | 3414972408998 | 3414972408998 | 3414972409001 | 3414972596886 | 8538909999 | 7 | 7 | 750 | 0.11 | 9.44
CT0318 | LG-CT0318 | Céliane audió 3,5mm Jack burkolat, titánium | 3760 | Új termék! |  |  | PL2 - Süllyesztett és falon kívüli szerelvények | 0555 | Céliane süllyesztett szerelvények | 1 | 50 | db | 3414972414517 | 3414972414517 | 3414972414524 | 3414972596893 | 8538909999 | 4 | 4 | 1100 | 0.11 | 5.27
CT0320 | LG-CT0320 | Céliane optikai csatlakozó SC/APC burkolat, titánium | 2600 | Új termék! |  |  | PL2 - Süllyesztett és falon kívüli szerelvények | 0555 | Céliane süllyesztett szerelvények | 1 | 50 | db | 3414972413015 | 3414972413015 | 3414972413022 | 3414972596909 | 8538909999 | 4 | 4 | 351 | 0.11 | 5.27
CT0325 | LG-CT0325 | Céliane USB-A adatátviteli aljzat burkolat, titánium | 2600 | Új termék! |  |  | PL2 - Süllyesztett és falon kívüli szerelvények | 0555 | Céliane süllyesztett szerelvények | 1 | 50 | db | 3414972416016 | 3414972416016 | 3414972416023 | 3414972596916 | 8538909999 | 4 | 4 | 700 | 0.11 | 5.27
CT0340 | LG-CT0340 | Céliane RJ11 aljzat burkolat, titánium | 2600 | Új termék! |  |  | PL2 - Süllyesztett és falon kívüli szerelvények | 0555 | Céliane süllyesztett szerelvények | 1 | 10 | db | 3414972445269 | 3414972445276 | 3414972445283 | 3414972633512 | 8538909999 | 7.8 | 7.8 | 893 | 0.8 | 9.3
CT0342 | LG-CT0342 | Céliane RJ45 + TV aljzat burkolat, titánium | 2600 | Új termék! |  |  | PL2 - Süllyesztett és falon kívüli szerelvények | 0555 | Céliane süllyesztett szerelvények | 1 | 10 | db | 3414972415552 | 3414972415569 | 3414972415576 | 3414972596923 | 8538909999 | 6.8 | 6.8 | 825 | 0.8 | 9.3
CT0343 | LG-CT0343 | Céliane 1x vagy 2xRJ45 Keystone adapter burkolattal, titánium | 1532 | Új termék! |  |  | PL2 - Süllyesztett és falon kívüli szerelvények | 0555 | Céliane süllyesztett szerelvények | 1 | 10 | db | 3414972408929 | 3414972408936 | 3414972408943 | 3414972596930 | 8538909999 | 12.8 | 12.8 | 1680 | 1.78 | 20.88
CT0346 | LG-CT0346 | Céliane 1xRJ45 aljzat burkolat, titánium | 2600 | Új termék! |  |  | PL2 - Süllyesztett és falon kívüli szerelvények | 0555 | Céliane süllyesztett szerelvények | 1 | 10 | db | 3414972445290 | 3414972445306 | 3414972445313 | 3414972596947 | 8538909999 | 7.8 | 7.8 | 906 | 0.8 | 9.3
CT0348 | LG-CT0348 | Céliane RJ45 multimédia csatlakozóaljzat burkolat, titánium | 3760 | Új termék! |  |  | PL2 - Süllyesztett és falon kívüli szerelvények | 0555 | Céliane süllyesztett szerelvények | 1 | 10 | db | 3414972414975 | 3414972414982 | 3414972414999 | 3414972596954 | 8538909999 | 7.8 | 7.8 | 1060 | 0.8 | 9.3
CT0382 | LG-CT0382 | Céliane TV aljzat burkolat, titánium | 1532 | Új termék! |  |  | PL2 - Süllyesztett és falon kívüli szerelvények | 0555 | Céliane süllyesztett szerelvények | 1 | 10 | db | 3414972445320 | 3414972445337 | 3414972445344 | 3414972633529 | 8538909999 | 8.8 | 8.8 | 993 | 0.8 | 9.3
CT0388 | LG-CT0388 | Céliane TV-RD-SAT (DAB+) csatlakozóajzat burkolat, titánium | 2600 | Új termék! |  |  | PL2 - Süllyesztett és falon kívüli szerelvények | 0555 | Céliane süllyesztett szerelvények | 1 | 10 | db | 3414972415880 | 3414972415897 | 3414972415903 | 3414972596961 | 8538909999 | 6.8 | 6.8 | 831 | 0.8 | 9.3
CT0392 | LG-CT0392 | Céliane TV-SAT aljzat burkolat, titánium | 2600 | Új termék! |  |  | PL2 - Süllyesztett és falon kívüli szerelvények | 0555 | Céliane süllyesztett szerelvények | 1 | 10 | db | 3414972415767 | 3414972575867 | 3414972575874 | 3414972596978 | 8538909999 | 7.8 | 7.8 | 1080 | 0.8 | 9.3
CT0393 | LG-CT0393 | Céliane TV-RD-SAT-SAT csatlakozóaljzat burkolat, titánium | 2600 | Új termék! |  |  | PL2 - Süllyesztett és falon kívüli szerelvények | 0555 | Céliane süllyesztett szerelvények | 1 | 50 | db | 3414972415958 | 3414972415958 | 3414972415965 | 3414972596985 | 8538909999 | 4 | 4 | 344 | 0.11 | 5.27
CT0408 | LG-CT0408 | Céliane forgatógombos fényerőszabályzó nulla vezető nélkül, titánium | 43356 | Új termék! |  |  | PL2 - Süllyesztett és falon kívüli szerelvények | 0555 | Céliane süllyesztett szerelvények | 1 | 10 | db | 3414972573016 | 3414972573016 | 3414972573023 | 3414972689304 | 8536508000 | 104 | 104 | 1209 | 0.68 | 7.97
CT0500 | LG-CT0500 | Céliane MyHOME, vagy KNX - billentyű szimbólum nélkül, 1 mod, bal/jobb, titánium | 3100 | Új termék! |  |  | PL3 - Intelligens és kommunikációs megoldások | 0217 | MyHOME, vagy KNX szerelvény burkolat | 10 | 10 | db | 3414972791960 | 3414972791977 | 3414972813136 | 3414972883870 | 8536508000 | 7.5 | 75 | 1140 | 0.8 | 9.3
CT0501 | LG-CT0501 | Céliane MyHOME, vagy KNX - billentyű ON/OFF szimbólummal, 1 mod, jobb, titánium | 3100 | Új termék! |  |  | PL3 - Intelligens és kommunikációs megoldások | 0217 | MyHOME, vagy KNX szerelvény burkolat | 5 | 5 | db | 3414972791991 | 3414972792004 | 3414972881760 | 3414972883887 | 8536508000 | 7.2 | 36 | 770 | 0.37 | 9.44
CT0502 | LG-CT0502 | Céliane MyHOME, vagy KNX - billentyű ON/OFF szimbólummal, 1 mod, bal, titánium | 3100 | Új termék! |  |  | PL3 - Intelligens és kommunikációs megoldások | 0217 | MyHOME, vagy KNX szerelvény burkolat | 5 | 5 | db | 3414972792028 | 3414972792035 | 3414972881777 | 3414972883894 | 8536508000 | 7.2 | 36 | 760 | 0.37 | 9.44
CT0503 | LG-CT0503 | Céliane MyHOME, vagy KNX - billentyű szimbólum nélkül, 2 mod, titánium | 3100 | Új termék! |  |  | PL3 - Intelligens és kommunikációs megoldások | 0217 | MyHOME, vagy KNX szerelvény burkolat | 5 | 5 | db | 3414972792059 | 3414972881784 | 3414972881791 | 3414972883900 | 8536508000 | 12.6 | 63 | 1055 | 0.37 | 9.44
CT0504 | LG-CT0504 | Céliane MyHOME, vagy KNX - burkolat jelenlét-érzékelőhöz (067226), 2 mod, titánium | 3100 | Új termék! |  |  | PL3 - Intelligens és kommunikációs megoldások | 0217 | MyHOME, vagy KNX szerelvény burkolat | 5 | 5 | db | 3414972792080 | 3414972792097 | 3414972792103 | 3414972883917 | 8536508000 | 9.4 | 47 | 870 | 0.7 | 11.67
CT0505 | LG-CT0505 | Céliane MyHOME, vagy KNX - billentyű körüli illesztőperem, 2 mod, titánium | 1350 | Új termék! |  |  | PL3 - Intelligens és kommunikációs megoldások | 0217 | MyHOME, vagy KNX szerelvény burkolat | 5 | 5 | db | 3414972792110 | 3414972881807 | 3414972881814 | 3414972883924 | 8536508000 | 6.8 | 34 | 532 | 0.8 | 9.3
CT1001 | LG-CT1001 | Céliane széles billentyű, alsó fényjelzős, váltókapcsolóhoz/nyomóhoz, burkolat, 2 mod, titánium | 5004 | Új termék! |  |  | PL2 - Süllyesztett és falon kívüli szerelvények | 0555 | Céliane süllyesztett szerelvények | 1 | 10 | db | 3414972445351 | 3414972445368 | 3414972445375 | 3414972597005 | 8538909999 | 11.8 | 11.8 | 1239 | 0.8 | 9.3
CT1005 | LG-CT1005 | Céliane széles billentyű, mellső fényjelzős, keresztkapcsolóhoz, burkolat, 2 mod, titánium | 3760 | Új termék! |  |  | PL2 - Süllyesztett és falon kívüli szerelvények | 0555 | Céliane süllyesztett szerelvények | 1 | 10 | db | 3414972597234 | 3414972597241 | 3414972597258 | n.a. | 8538909999 | 9.8 | 9.8 | 1320 | 0.8 | 9.3
CT1020 | LG-CT1020 | Céliane széles billentyű fényjelzős kétpólusú kapcsolóhoz, burkolat, titánium | 6160 | Új termék! |  |  | PL2 - Süllyesztett és falon kívüli szerelvények | 0555 | Céliane süllyesztett szerelvények | 1 | 10 | db | 3414972411776 | 3414972411783 | 3414972411790 | 3414972597012 | 8538909999 | 10.8 | 10.8 | 1240 | 0.8 | 9.3
CT1027 | LG-CT1027 | Céliane széles billentyű fényjelzős váltókapcsolóhoz, antimikrobiális, burkolat, fehér | 3760 | Új termék! |  |  | PL2 - Süllyesztett és falon kívüli szerelvények | 0555 | Céliane süllyesztett szerelvények | 1 | 10 | db | 3414972555708 | 3414972576000 | 3414972576017 | 3414972597029 | 8538909999 | 10.8 | 10.8 | 1340 | 0.8 | 9.3
CT1120 | LG-CT1120 | Céliane 2P+F rugós csatlakozóaljzat burkolat, fényjelzős, titánium | 2600 | Új termék! |  |  | PL2 - Süllyesztett és falon kívüli szerelvények | 0555 | Céliane süllyesztett szerelvények | 1 | 10 | db | 3414972410069 | 3414972410076 | 3414972410083 | 3414972597036 | 8538909999 | 11.8 | 11.8 | 1590 | 1.78 | 20.88
CT1500 | LG-CT1500 | Céliane MyHOME, vagy KNX - billentyű redőnyvezérlés (fel/le) szimbólummal, 1 mod, bal/jobb, titánium | 3100 | Új termék! |  |  | PL3 - Intelligens és kommunikációs megoldások | 0217 | MyHOME, vagy KNX szerelvény burkolat | 5 | 5 | db | 3414972792141 | 3414972792158 | 3414972881821 | 3414972883948 | 8536508000 | 7.2 | 36 | 660 | 0.37 | 9.44
CT1501 | LG-CT1501 | Céliane MyHOME, vagy KNX - billentyű 1x fényerőszabályzás szimbólummal, 1 mod, jobb, titánium | 3100 | Új termék! |  |  | PL3 - Intelligens és kommunikációs megoldások | 0217 | MyHOME, vagy KNX szerelvény burkolat | 5 | 5 | db | 3414972792172 | 3414972792189 | 3414972881838 | 3414972883955 | 8536508000 | 7.2 | 36 | 760 | 0.37 | 9.44
CT1502 | LG-CT1502 | Céliane MyHOME, vagy KNX - billentyű 1x fényerőszabályzás szimbólummal, 1 mod, bal, titánium | 3100 | Új termék! |  |  | PL3 - Intelligens és kommunikációs megoldások | 0217 | MyHOME, vagy KNX szerelvény burkolat | 5 | 5 | db | 3414972792202 | 3414972792219 | 3414972881845 | 3414972883962 | 8536508000 | 7.2 | 36 | 680 | 0.37 | 9.44
CT1503 | LG-CT1503 | Céliane MyHOME, vagy KNX - billentyű redőnyvezérlés (fel/le) szimbólummal, 2 mod, titánium | 3100 | Új termék! |  |  | PL3 - Intelligens és kommunikációs megoldások | 0217 | MyHOME, vagy KNX szerelvény burkolat | 5 | 5 | db | 3414972792233 | 3414972792240 | 3414972844314 | 3414972883979 | 8536508000 | 8.8 | 44 | 840 | 0.37 | 9.44
CT2001 | LG-CT2001 | Céliane kettős billentyű, burkolat, titánium | 3760 | Új termék! |  |  | PL2 - Süllyesztett és falon kívüli szerelvények | 0555 | Céliane süllyesztett szerelvények | 1 | 10 | db | 3414972445382 | 3414972445399 | 3414972445405 | 3414972597043 | 8538909999 | 10.1 | 10.1 | 1219 | 0.8 | 9.3
CT2007 | LG-CT2007 | Céliane kettős mellső fényjelzős billentyű, burkolat, titánium | 6160 | Új termék! |  |  | PL2 - Süllyesztett és falon kívüli szerelvények | 0555 | Céliane süllyesztett szerelvények | 1 | 10 | db | 3414972515368 | 3414972515375 | 3414972515382 | 3414972597050 | 8538909999 | 10.8 | 10.8 | 1228 | 0.8 | 9.3
CT2120 | LG-CT2120 | Céliane 2P+F rugós csatlakozóaljzat burkolat, csapófedeles, titánium | 3760 | Új termék! |  |  | PL2 - Süllyesztett és falon kívüli szerelvények | 0555 | Céliane süllyesztett szerelvények | 1 | 10 | db | 3414972409940 | 3414972409957 | 3414972409964 | 3414972597067 | 8538909999 | 16.8 | 16.8 | 2123 | 2.61 | 32.4
CT2311 | LG-CT2311 | Céliane sztereó hangszóró csatlakozóaljzat burkolat, titánium | 2600 | Új termék! |  |  | PL2 - Süllyesztett és falon kívüli szerelvények | 0555 | Céliane süllyesztett szerelvények | 1 | 10 | db | 3414972414883 | 3414972414890 | 3414972414906 | 3414972597074 | 8538909999 | 7.8 | 7.8 | 1210 | 0.8 | 9.3
CT2312 | LG-CT2312 | Céliane sztereó banándugós csatlakozóaljzat burkolat, titánium | 2600 | Új termék! |  |  | PL2 - Süllyesztett és falon kívüli szerelvények | 0555 | Céliane süllyesztett szerelvények | 1 | 50 | db | 3414972414685 | 3414972414685 | 3414972414692 | 3414972597081 | 8538909999 | 4 | 4 | 600 | 0.11 | 5.27
CT2346 | LG-CT2346 | Céliane 2xRJ45 burkolat, titánium | 3760 | Új termék! |  |  | PL2 - Süllyesztett és falon kívüli szerelvények | 0555 | Céliane süllyesztett szerelvények | 1 | 10 | db | 3414972445412 | 3414972445429 | 3414972445436 | 3414972597098 | 8538909999 | 8.8 | 8.8 | 911 | 0.8 | 9.3
CT2500 | LG-CT2500 | Céliane MyHOME, vagy KNX - billentyű redőnyvezérlés (STOP) szimbólummal, 1 mod, bal, titánium | 3100 | Új termék! |  |  | PL3 - Intelligens és kommunikációs megoldások | 0217 | MyHOME, vagy KNX szerelvény burkolat | 5 | 5 | db | 3414972792264 | 3414972792271 | 3414972881852 | 3414972883986 | 8536508000 | 7.2 | 36 | 760 | 0.37 | 9.44
CT2501 | LG-CT2501 | Céliane MyHOME, vagy KNX - billentyű ON/OFF és fényerőszabályzás szimbólummal, 1 mod, jobb, titánium | 3100 | Új termék! |  |  | PL3 - Intelligens és kommunikációs megoldások | 0217 | MyHOME, vagy KNX szerelvény burkolat | 5 | 5 | db | 3414972792295 | 3414972792301 | 3414972813020 | 3414972883993 | 8536508000 | 7.2 | 36 | 760 | 0.37 | 9.44
CT2502 | LG-CT2502 | Céliane MyHOME, vagy KNX - billentyű ON/OFF és fényerőszabályzás szimbólummal, 1 mod, bal, titánium | 3100 | Új termék! |  |  | PL3 - Intelligens és kommunikációs megoldások | 0217 | MyHOME, vagy KNX szerelvény burkolat | 5 | 5 | db | 3414972792325 | 3414972792332 | 3414972812993 | 3414972884006 | 8536508000 | 5.4 | 27 | 670 | 0.37 | 9.44
CT2503 | LG-CT2503 | Céliane MyHOME, vagy KNX - billentyű ON/OFF szimbólummal, 2 mod, titánium | 3100 | Új termék! |  |  | PL3 - Intelligens és kommunikációs megoldások | 0217 | MyHOME, vagy KNX szerelvény burkolat | 5 | 5 | db | 3414972792356 | 3414972792363 | 3414972844253 | 3414972884013 | 8536508000 | 10.6 | 53 | 682 | 0.37 | 9.44
CT3001 | LG-CT3001 | Céliane kettős alsó fényjelzős billentyű, burkolat, titánium | 6160 | Új termék! |  |  | PL2 - Süllyesztett és falon kívüli szerelvények | 0555 | Céliane süllyesztett szerelvények | 1 | 10 | db | 3414972445443 | 3414972445450 | 3414972445467 | 3414972597104 | 8538909999 | 11.8 | 11.8 | 1530 | 0.8 | 9.3
CT3027 | LG-CT3027 | Céliane kettős fényjelzős billentyű antimikrobiális, burkolat, fehér | 6160 | Új termék! |  |  | PL2 - Süllyesztett és falon kívüli szerelvények | 0555 | Céliane süllyesztett szerelvények | 1 | 10 | db | 3414972555685 | 3414972575386 | 3414972575393 | 3414972597111 | 8538909999 | 11.8 | 11.8 | 1415 | 0.8 | 9.3
CT3033 | LG-CT3033 | Céliane “Ne zavarjanak” és “Takarítást kérek” burkolat, 2 mod, titánium | 8320 | Új termék! |  |  | PL2 - Süllyesztett és falon kívüli szerelvények | 0555 | Céliane süllyesztett szerelvények | 1 | 50 | db | 3414972555760 | 3414972555760 | 3414972576321 | 3414972634489 | 8538909999 | 9 | 9 | 600 | 0.11 | 5.27
CT3501 | LG-CT3501 | Céliane MyHOME, vagy KNX - billentyű szcenárió: távozás/érkezés szimbólummal, 1 mod, jobb, titánium | 3100 | Új termék! |  |  | PL3 - Intelligens és kommunikációs megoldások | 0217 | MyHOME, vagy KNX szerelvény burkolat | 5 | 5 | db | 3414972792387 | 3414972792394 | 3414972792400 | 3414972884020 | 8536508000 | 7.2 | 36 | 760 | 0.37 | 9.44
CT3502 | LG-CT3502 | Céliane MyHOME, vagy KNX - billentyű szcenárió: távozás/érkezés szimbólummal, 1 mod, bal, titánium | 3100 | Új termék! |  |  | PL3 - Intelligens és kommunikációs megoldások | 0217 | MyHOME, vagy KNX szerelvény burkolat | 5 | 5 | db | 3414972792417 | 3414972792424 | 3414972792431 | 3414972884037 | 8536508000 | 7.2 | 36 | 760 | 0.37 | 9.44
CT3503 | LG-CT3503 | Céliane MyHOME, vagy KNX - billentyű 1x fényerőszabályzás szimbólummal, 2 mod, titánium | 3100 | Új termék! |  |  | PL3 - Intelligens és kommunikációs megoldások | 0217 | MyHOME, vagy KNX szerelvény burkolat | 5 | 5 | db | 3414972792448 | 3414972792455 | 3414972844239 | 3414972884044 | 8536508000 | 10.6 | 53 | 830 | 0.37 | 9.44
CT4348 | LG-CT4348 | Céliane 4xRJ45 aljzat burkolat, 2 mod, titánium | 2600 | Új termék! |  |  | PL2 - Süllyesztett és falon kívüli szerelvények | 0555 | Céliane süllyesztett szerelvények | 1 | 50 | db | 3414972445474 | 3414972445474 | 3414972445481 | 3414972597128 | 8538909999 | 5 | 5 | 650 | 0.11 | 5.27
CT4501 | LG-CT4501 | Céliane MyHOME, vagy KNX - billentyű szcenárió: ébredés/elalvás szimbólummal, 1 mod, bal, titánium | 3100 | Új termék! |  |  | PL3 - Intelligens és kommunikációs megoldások | 0217 | MyHOME, vagy KNX szerelvény burkolat | 5 | 5 | db | 3414972792479 | 3414972792486 | 3414972792493 | 3414972884051 | 8536508000 | 7.2 | 36 | 760 | 0.37 | 9.44
CT4502 | LG-CT4502 | Céliane MyHOME, vagy KNX - billentyű szcenárió: ébredés/elalvás szimbólummal, 1 mod, jobb, titánium | 3100 | Új termék! |  |  | PL3 - Intelligens és kommunikációs megoldások | 0217 | MyHOME, vagy KNX szerelvény burkolat | 5 | 5 | db | 3414972792509 | 3414972792516 | 3414972792523 | 3414972884068 | 8536508000 | 7.2 | 36 | 670 | 0.37 | 9.44
CT4503 | LG-CT4503 | Céliane MyHOME, vagy KNX - billentyű ON/OFF és fényerőszabályzás szimbólummal, 2 mod, titánium | 3100 | Új termék! |  |  | PL3 - Intelligens és kommunikációs megoldások | 0217 | MyHOME, vagy KNX szerelvény burkolat | 5 | 5 | db | 3414972792530 | 3414972792547 | 3414972844284 | 3414972884075 | 8536508000 | 10.8 | 54 | 830 | 0.37 | 9.44
CT5001 | LG-CT5001 | Céliane széles billentyű címketartóval, burkolat, 2 mod, titánium | 8320 | Új termék! |  |  | PL2 - Süllyesztett és falon kívüli szerelvények | 0555 | Céliane süllyesztett szerelvények | 1 | 10 | db | 3414972445498 | 3414972445504 | 3414972445511 | 3414972597135 | 8538909999 | 13.8 | 13.8 | 1531 | 0.8 | 9.3
CT5501 | LG-CT5501 | Céliane MyHOME, vagy KNX - billentyű 2x fényerőszabályzás szimbólummal, 1 mod, jobb, titánium | 3100 | Új termék! |  |  | PL3 - Intelligens és kommunikációs megoldások | 0217 | MyHOME, vagy KNX szerelvény burkolat | 5 | 5 | db | 3414972792561 | 3414972792578 | 3414972792585 | 3414972884082 | 8536508000 | 5.4 | 27 | 670 | 0.37 | 9.44
CT5502 | LG-CT5502 | Céliane MyHOME, vagy KNX - billentyű 2x fényerőszabályzás szimbólummal, 1 mod, bal, titánium | 3100 | Új termék! |  |  | PL3 - Intelligens és kommunikációs megoldások | 0217 | MyHOME, vagy KNX szerelvény burkolat | 5 | 5 | db | 3414972792592 | 3414972792608 | 3414972792615 | 3414972884099 | 8536508000 | 7.2 | 36 | 670 | 0.37 | 9.44
CT5503 | LG-CT5503 | Céliane MyHOME, vagy KNX - billentyű szcenárió: távozás/érkezés szimbólummal, 2 mod, titánium | 3100 | Új termék! |  |  | PL3 - Intelligens és kommunikációs megoldások | 0217 | MyHOME, vagy KNX szerelvény burkolat | 5 | 5 | db | 3414972792622 | 3414972792639 | 3414972792646 | 3414972884105 | 8536508000 | 10.6 | 53 | 860 | 0.37 | 9.44
CT6001 | LG-CT6001 | Céliane 2 fokozatú ventilátor vezérlő burkolat, 1 mod, titánium | 2600 | Új termék! |  |  | PL2 - Süllyesztett és falon kívüli szerelvények | 0555 | Céliane süllyesztett szerelvények | 1 | 10 | db | 3414972445528 | 3414972445535 | 3414972445542 | 3414972597142 | 8538909999 | 10.8 | 10.8 | 1211 | 0.8 | 9.3
CT6501 | LG-CT6501 | Céliane MyHOME, vagy KNX - billentyű szcenárió: 1-2 szimbólummal, 1 mod, bal, titánium | 3100 | Új termék! |  |  | PL3 - Intelligens és kommunikációs megoldások | 0217 | MyHOME, vagy KNX szerelvény burkolat | 5 | 5 | db | 3414972792653 | 3414972792660 | 3414972792677 | 3414972884112 | 8536508000 | 7.2 | 36 | 670 | 0.37 | 9.44
CT6502 | LG-CT6502 | Céliane MyHOME, vagy KNX - billentyű szcenárió: 3-4 szimbólummal, 1 mod, jobb, titánium | 3100 | Új termék! |  |  | PL3 - Intelligens és kommunikációs megoldások | 0217 | MyHOME, vagy KNX szerelvény burkolat | 5 | 5 | db | 3414972792684 | 3414972792691 | 3414972792707 | 3414972884129 | 8536508000 | 7.2 | 36 | 670 | 0.37 | 9.44
CT6503 | LG-CT6503 | Céliane MyHOME, vagy KNX - billentyű szcenárió: ébredés/elalvás szimbólummal, 2 mod, titánium | 3100 | Új termék! |  |  | PL3 - Intelligens és kommunikációs megoldások | 0217 | MyHOME, vagy KNX szerelvény burkolat | 5 | 5 | db | 3414972792714 | 3414972792721 | 3414972792738 | 3414972884136 | 8536508000 | 8.4 | 42 | 820 | 0.37 | 9.44
CT7503 | LG-CT7503 | Céliane MyHOME, vagy KNX - billentyű 2x fényerőszabályzás szimbólummal, 2 mod, titánium | 3100 | Új termék! |  |  | PL3 - Intelligens és kommunikációs megoldások | 0217 | MyHOME, vagy KNX szerelvény burkolat | 5 | 5 | db | 3414972792745 | 3414972792752 | 3414972792769 | 3414972884143 | 8536508000 | 9.2 | 46 | 860 | 0.37 | 9.44
HDFP-AME24AC | LG-HDFP-AME24AC | LEGRAND Infinium acclAIM adapter előlap 24 szálas 3x acclAIM OS2 | 53535 |  |  |  | PL8 - Hang-, adat- és képátviteli rendszerek | 5821 |  | 1 | 1 | db | 3414972512909 | n.a. | n.a. | n.a. | 39269097 | 113.3 | 113.3 | n.a. | 0.54 | n.a.
HDFP-AME24LC | LG-HDFP-AME24LC | LEGRAND Infinium acclAIM adapter előlap 24 szálas 3x acclAIM OM4 | 57184 |  |  |  | PL8 - Hang-, adat- és képátviteli rendszerek | 5821 |  | 1 | 1 | db | 3414972512923 | n.a. | n.a. | n.a. | 39269097 | 113.3 | 113.3 | n.a. | 0.54 | n.a.
HDFP-AME24QC | LG-HDFP-AME24QC | LEGRAND Infinium acclAIM adapter előlap 24 szálas 3x acclAIM OM5 | 55331 |  |  |  | PL8 - Hang-, adat- és képátviteli rendszerek | 5821 |  | 1 | 1 | db | 3414972512947 | n.a. | n.a. | n.a. | 39269097 | 113.3 | 113.3 | n.a. | 0.54 | n.a.
HDFP-AME48AC | LG-HDFP-AME48AC | LEGRAND Infinium acclAIM adapter előlap 48 szálas 6x acclAIM OS2 | 84675 |  |  |  | PL8 - Hang-, adat- és képátviteli rendszerek | 5821 |  | 1 | 1 | db | 3414972512961 | n.a. | n.a. | n.a. | 39269097 | 113.3 | 113.3 | n.a. | 0.54 | n.a.
HDFP-AME48LC | LG-HDFP-AME48LC | LEGRAND Infinium acclAIM adapter előlap 48 szálas 6x acclAIM OM4 | 91963 |  |  |  | PL8 - Hang-, adat- és képátviteli rendszerek | 5821 |  | 1 | 1 | db | 3414972512985 | n.a. | n.a. | n.a. | 39269097 | 113.3 | 113.3 | n.a. | 0.54 | n.a.
HDFP-AME48QC | LG-HDFP-AME48QC | LEGRAND Infinium acclAIM adapter előlap 48 szálas 6x acclAIM OM5 | 88267 |  |  |  | PL8 - Hang-, adat- és képátviteli rendszerek | 5821 |  | 1 | 1 | db | 3414972513005 | n.a. | n.a. | n.a. | 39269097 | 113.3 | 113.3 | n.a. | 0.54 | n.a.
HDFP-BLANK | LG-HDFP-BLANK | LEGRAND Infinium acclAIM vakmodul | 4145 |  |  |  | PL8 - Hang-, adat- és képátviteli rendszerek | 0504 | Legrand HD optikai patch panelek | 1 | 10 | db | 0662875796015 | 0662875796015 | 3414972050661 | n.a. | 8536700099 | 49.895 | 49.895 | n.a. | 0.043 | n.a.
HDFP-LCD08AC | LG-HDFP-LCD08AC | LEGRAND üvegszálas adapter előlap HD-CER 8 üvegszál 4x LC duplex kék Infinium | 23468 |  |  |  | PL8 - Hang-, adat- és képátviteli rendszerek | 0504 | Legrand HD optikai patch panelek | 1 | 10 | db | 0662875981336 | 0662875981336 | 3414972050562 | n.a. | 8536700099 | 0.11 | n.a. | n.a. | 0.1 | n.a.
HDFP-LCD08LC | LG-HDFP-LCD08LC | LEGRAND üvegszálas adapter előlap OM3 8 üvegszál 4x LC duplex aqua Infinium | 23468 |  |  |  | PL8 - Hang-, adat- és képátviteli rendszerek | 0504 | Legrand HD optikai patch panelek | 1 | 10 | db | 0662875969617 | 0662875969617 | 3414972050685 | n.a. | 8536700099 | 0.11 | n.a. | n.a. | 0.1 | n.a.
HDFP-LCD12AC | LG-HDFP-LCD12AC | LEGRAND üvegszálas adapter előlap OS2 12 üvegszál 6xLC kék duplex Infinium | 38824 |  |  |  | PL8 - Hang-, adat- és képátviteli rendszerek | 0504 | Legrand HD optikai patch panelek | 1 | 10 | db | 0662875995838 | 0662875995838 | 3414972050784 | n.a. | 8536700099 | 0.11 | n.a. | n.a. | 0.1 | n.a.
HDFP-LCD12CC | LG-HDFP-LCD12CC | LEGRAND üvegszálas adapter előlap OS2 12 üvegszál 6xLC zöld duplex Infinium | 37378 |  |  |  | PL8 - Hang-, adat- és képátviteli rendszerek | 0504 | Legrand HD optikai patch panelek | 1 | 10 | db | 0662875995845 | 0662875995845 | 3414972050807 | n.a. | 8536700099 | 0.1 | n.a. | n.a. | 0.1 | n.a.
HDFP-LCD12LC | LG-HDFP-LCD12LC | LEGRAND üvegszálas adapter előlap OM3 12 üvegszál 4x LC duplex aqua Infinium | 38824 |  |  |  | PL8 - Hang-, adat- és képátviteli rendszerek | 0504 | Legrand HD optikai patch panelek | 1 | 10 | db | 0662875995814 | 0662875995814 | 3414972050760 | n.a. | 8536700099 | 0.11 | n.a. | n.a. | 0.1 | n.a.
HDFP-LCD12MB | LG-HDFP-LCD12MB | LEGRAND üvegszálas adapter előlap OM1 12 üvegszál 6x LC duplex bézs Infinium | 18192 |  |  |  | PL8 - Hang-, adat- és képátviteli rendszerek | 0504 | Legrand HD optikai patch panelek | 1 | 10 | db | 0662875995821 | 0662875995821 | 3414972050746 | n.a. | 8536700099 | 0.1 | n.a. | n.a. | 0.1 | n.a.
HDFP-LCQ16AC | LG-HDFP-LCQ16AC | LEGRAND üvegszálas adapter előlap OS2 16 üvegszál 4x LC quad kék Infinium | 23513 |  |  |  | PL8 - Hang-, adat- és képátviteli rendszerek | 0504 | Legrand HD optikai patch panelek | 1 | 10 | db | 0662875981343 | 0662875981343 | 3414972050722 | n.a. | 8536700099 | 0.1 | n.a. | n.a. | 0.1 | n.a.
HDFP-LCQ16LC | LG-HDFP-LCQ16LC | LEGRAND üvegszálas adapter előlap OM3 16 üvegszál 4x LC quad aqua Infinium | 22486 |  |  |  | PL8 - Hang-, adat- és képátviteli rendszerek | 0504 | Legrand HD optikai patch panelek | 1 | 10 | db | 0662875969624 | 0662875969624 | 3414972050708 | n.a. | 8536700099 | 0.1 | n.a. | n.a. | 0.1 | n.a.
HDFP-LCQ24AC | LG-HDFP-LCQ24AC | LEGRAND üvegszálas adapter előlap Os2 24 üvegszál 6x LC quad kék Infinium | 51400 |  |  |  | PL8 - Hang-, adat- és képátviteli rendszerek | 0504 | Legrand HD optikai patch panelek | 1 | 10 | db | 0662875795995 | 0662875795995 | 3414972050869 | n.a. | 8536700099 | 0.11 | n.a. | n.a. | 0.1 | n.a.
HDFP-LCQ24CC | LG-HDFP-LCQ24CC | LEGRAND üvegszálas adapter előlap OS2 24 üvegszál 6x LC quad zöld Infinium | 52767 |  |  |  | PL8 - Hang-, adat- és képátviteli rendszerek | 0504 | Legrand HD optikai patch panelek | 1 | 10 | db | 0662875027546 | 0662875027546 | 3414972050821 | n.a. | 8536700099 | 0.1 | n.a. | n.a. | 0.1 | n.a.
HDFP-LCQ24LC | LG-HDFP-LCQ24LC | LEGRAND üvegszálas adapter előlap OM3 24 üvegszál 6x LC quad aqua Infinium | 64631 |  |  |  | PL8 - Hang-, adat- és képátviteli rendszerek | 0504 | Legrand HD optikai patch panelek | 1 | 10 | db | 0662875796008 | 0662875796008 | 3414972050845 | n.a. | 8536700099 | 0.11 | n.a. | n.a. | 0.1 | n.a.
HDFP-LCQ24MB | LG-HDFP-LCQ24MB | LEGRAND üvegszálas adapter előlap OM1 24 üvegszál 6x LC quad búza Infinium | 28146 |  |  |  | PL8 - Hang-, adat- és képátviteli rendszerek | 0504 | Legrand HD optikai patch panelek | 1 | 10 | db | 0662875795988 | 0662875795988 | 3414972050401 | n.a. | 8536700099 | 0.1 | n.a. | n.a. | 0.1 | n.a.
HDFP-MPA72AA | LG-HDFP-MPA72AA | LEGRAND üvegszálas adapter előlap OS2 72 üvegszál 6x MPO kék Infinium | 27603 |  |  |  | PL8 - Hang-, adat- és képátviteli rendszerek | 0504 | Legrand HD optikai patch panelek | 1 | 10 | db | 0662875197935 | 0662875197935 | 3414972050487 | n.a. | 8536700099 | 0.11 | n.a. | n.a. | 0.1 | n.a.
HDFP-MPA72CA | LG-HDFP-MPA72CA | LEGRAND üvegszálas adapter előlap OS2 72 üvegszál 6x MPO zöld Infinium | 33287 |  |  |  | PL8 - Hang-, adat- és képátviteli rendszerek | 0504 | Legrand HD optikai patch panelek | 1 | 10 | db | 0662875827610 | 0662875827610 | 3414972050500 | n.a. | 8536700099 | 0.11 | n.a. | n.a. | 0.1 | n.a.
HDFP-MPA72ED | LG-HDFP-MPA72ED | LEGRAND üvegszálas adapter előlap OS2 72 üvegszál 6x MPO szürke Infinium | 27603 |  |  |  | PL8 - Hang-, adat- és képátviteli rendszerek | 0504 | Legrand HD optikai patch panelek | 1 | 10 | db | 0662875985525 | 0662875985525 | 3414972050463 | n.a. | 8536700099 | 0.11 | n.a. | n.a. | 0.1 | n.a.
HDFP-MPA72LA | LG-HDFP-MPA72LA | LEGRAND üvegszálas adapter előlap OM3 72 üvegszál 6x MPO aqua Infinium | 27615 |  |  |  | PL8 - Hang-, adat- és képátviteli rendszerek | 0504 | Legrand HD optikai patch panelek | 1 | 10 | db | 0662875827627 | 0662875827627 | 3414972050623 | n.a. | 8536700099 | 0.11 | n.a. | n.a. | 0.1 | n.a.
HDFP-MPA96CA | LG-HDFP-MPA96CA | LEGRAND üvegszálas adapter előlap OS2 96 üvegszál 6x MPO zöld Infinium | 34497 |  |  |  | PL8 - Hang-, adat- és képátviteli rendszerek | 0504 | Legrand HD optikai patch panelek | 1 | 10 | db | 0662875011804 | 0662875011804 | 3414972050647 | n.a. | 8536700099 | 0.11 | n.a. | n.a. | 0.1 | n.a.
HDFP-MPA96ED | LG-HDFP-MPA96ED | LEGRAND üvegszálas adapter előlap AK 96 üvegszál 8x MPO szürke Infinium | 33468 |  |  |  | PL8 - Hang-, adat- és képátviteli rendszerek | 0504 | Legrand HD optikai patch panelek | 1 | 10 | db | 0662875018650 | 0662875018650 | 3414972050364 | n.a. | 8536700099 | 0.11 | n.a. | n.a. | 0.1 | n.a.
HDFP-MPA96LA | LG-HDFP-MPA96LA | LEGRAND üvegszálas adapter előlap OM3/OM4 96 üvegszál 8x MPO aqua Infinium | 31479 |  |  |  | PL8 - Hang-, adat- és képátviteli rendszerek | 0504 | Legrand HD optikai patch panelek | 1 | 10 | db | 0662875018667 | 0662875018667 | 3414972050388 | n.a. | 8536700099 | 0.11 | n.a. | n.a. | 0.1 | n.a.
HDFP-SCD12AC | LG-HDFP-SCD12AC | LEGRAND üvegszálas adapter előlap OS2 12 üvegszál 6x SC duplex kék Infinium | 16384 |  |  |  | PL8 - Hang-, adat- és képátviteli rendszerek | 0504 | Legrand HD optikai patch panelek | 1 | 10 | db | 0662875797395 | 0662875797395 | 3414972050340 | n.a. | 8536700099 | 0.1 | n.a. | n.a. | 0.1 | n.a.
HDFP-SCD12CC | LG-HDFP-SCD12CC | LEGRAND üvegszálas adapter előlap OS2 12 üvegszál 6x SC duplex zöld Infinium | 16338 |  |  |  | PL8 - Hang-, adat- és képátviteli rendszerek | 0504 | Legrand HD optikai patch panelek | 1 | 10 | db | 0662875276364 | 0662875276364 | 3414972050425 | n.a. | 8536700099 | 0.1 | n.a. | n.a. | 0.1 | n.a.
HDFP-SCD12LC | LG-HDFP-SCD12LC | LEGRAND üvegszálas adapter előlap OS2-CER 12 üvegszál 6x SC duplex aqua Infinium | 16338 |  |  |  | PL8 - Hang-, adat- és képátviteli rendszerek | 0504 | Legrand HD optikai patch panelek | 1 | 10 | db | 0662875019329 | 0662875019329 | 3414972050449 | n.a. | 8536700099 | 0.1 | n.a. | n.a. | 0.1 | n.a.
INFC01U-M4-E | LG-INFC01U-M4-E | LEGRAND Infinium üvegszálas patch panel 1U | 387004 |  |  |  | PL8 - Hang-, adat- és képátviteli rendszerek | 0504 | Legrand HD optikai patch panelek | 1 | 1 | db | 0662875034575 | n.a. | 0662875034575 | n.a. | 8538100000 | 0.11 | n.a. | n.a. | 11.361 | n.a.
INFC02U-M4-E | LG-INFC02U-M4-E | LEGRAND Infinium üvegszálas patch panel 2U Infinium | 433410 |  |  |  | PL8 - Hang-, adat- és képátviteli rendszerek | 0504 | Legrand HD optikai patch panelek | 1 | 1 | db | 0662875034582 | n.a. | 0662875034582 | n.a. | 8538100000 | 0.11 | n.a. | n.a. | 22.905 | n.a.
INFC04U-M4-E | LG-INFC04U-M4-E | LEGRAND Infinium üvegszálas patch panel 4U Infinium | 537315 |  |  |  | PL8 - Hang-, adat- és képátviteli rendszerek | 0504 | Legrand HD optikai patch panelek | 1 | 1 | db | 0662875034599 | n.a. | 0662875034599 | n.a. | 8538100000 | 15.199 | 15.199 | n.a. | 46.018 | n.a.
LM4-LC12H | LG-LM4-LC12H | LEGRAND üvegszálas kazetta pre-terminated OM4 12 üvegszál 6xLC duplex 1xMPO Infinium Ultra | 156921 |  |  |  | PL8 - Hang-, adat- és képátviteli rendszerek | 0504 | Legrand HD optikai patch panelek | 1 | 10 | db | 0662875031062 | 0662875031062 | 3414972050968 | n.a. | 8536700099 | 0.11 | n.a. | n.a. | 0.1 | n.a.
LM4-LC12H-1A1UN | LG-LM4-LC12H-1A1UN | LEGRAND üvegszálas kazetta pre-terminated OM4 12 üvegszál 6xLC duplex 1xMPO Infinium Core | 154198 |  |  |  | PL8 - Hang-, adat- és képátviteli rendszerek | 0504 | Legrand HD optikai patch panelek | 1 | 10 | db | 0662875032243 | 0662875032243 | 3414972092012 | n.a. | 8536700099 | 0.11 | n.a. | n.a. | 0.1 | n.a.
LM4-LC12H-1A4UN | LG-LM4-LC12H-1A4UN | LEGRAND üvegszálas kazetta pre-terminated OM4 12 üvegszál 6xLC duplex 1xMPO Infinium Quantum | 237495 |  |  |  | PL8 - Hang-, adat- és képátviteli rendszerek | 0504 | Legrand HD optikai patch panelek | 1 | 10 | db | 0662875031239 | 0662875031239 | 3414972050883 | n.a. | 8536700099 | 0.1 | n.a. | n.a. | 0.1 | n.a.
LM4-LC12J | LG-LM4-LC12J | LEGRAND üvegszálas kazetta pre-terminated OS2 12 üvegszál 6xLC duplex 1xMPO Infinium Core | 157464 |  |  |  | PL8 - Hang-, adat- és képátviteli rendszerek | 0504 | Legrand HD optikai patch panelek | 1 | 10 | db | 0662875031079 | 0662875031079 | 3414972050906 | n.a. | 8536700099 | 0.1 | n.a. | n.a. | 0.1 | n.a.
LM4-LC12J-1A2UN | LG-LM4-LC12J-1A2UN | LEGRAND üvegszálas kazetta pre-terminated OS2 12 üvegszál 6xLC duplex 1xMPO Infinium Ultra | 182242 |  |  |  | PL8 - Hang-, adat- és képátviteli rendszerek | 0504 | Legrand HD optikai patch panelek | 1 | 10 | db | 0662875032328 | 0662875032328 | 3414972050944 | n.a. | 8536700099 | 0.11 | n.a. | n.a. | 0.1 | n.a.
LM4-LC12J-1A3UN | LG-LM4-LC12J-1A3UN | LEGRAND üvegszálas kazetta pre-terminated OS2 12 üvegszál 6xLC duplex 1xMPO Infinium Quantum | 316430 |  |  |  | PL8 - Hang-, adat- és képátviteli rendszerek | 0504 | Legrand HD optikai patch panelek | 1 | 10 | db | 0662875031185 | 0662875031185 | 3414972050920 | n.a. | 8536700099 | 0.11 | n.a. | n.a. | 0.1 | n.a.
LM4-LC24H | LG-LM4-LC24H | LEGRAND üvegszálas kazetta pre-terminated OM4 24 üvegszál 6xLC quad 2xMPO Infinium Ultra | 265312 |  |  |  | PL8 - Hang-, adat- és képátviteli rendszerek | 0504 | Legrand HD optikai patch panelek | 1 | 10 | db | 0662875031086 | 0662875031086 | 3414972051026 | n.a. | 8536700099 | 0.11 | n.a. | n.a. | 0.1 | n.a.
LM4-LC24H-2A1UN | LG-LM4-LC24H-2A1UN | LEGRAND üvegszálas kazetta pre-terminated OM4 24 üvegszál 6xLC quad 2xMPO Infinium Core | 259956 |  |  |  | PL8 - Hang-, adat- és képátviteli rendszerek | 0504 | Legrand HD optikai patch panelek | 1 | 10 | db | 0662875032250 | 0662875032250 | 3414972050982 | n.a. | 8536700099 | 0.1 | n.a. | n.a. | 0.1 | n.a.
LM4-LC24H-2A4UN | LG-LM4-LC24H-2A4UN | LEGRAND üvegszálas kazetta pre-terminated OM4 24 üvegszál 6xLC quad 2xMPO Infinium Quantum | 430042 |  |  |  | PL8 - Hang-, adat- és képátviteli rendszerek | 0504 | Legrand HD optikai patch panelek | 1 | 10 | db | 0662875031246 | 0662875031246 | 3414972051002 | n.a. | 8536700099 | 0.11 | n.a. | n.a. | 0.1 | n.a.
LM4-LC24J | LG-LM4-LC24J | LEGRAND üvegszálas kazetta pre-terminated OS2 24 üvegszál 6xLC quad 2xMPO Infinium Core | 230309 |  |  |  | PL8 - Hang-, adat- és képátviteli rendszerek | 0504 | Legrand HD optikai patch panelek | 1 | 10 | db | 0662875031093 | 0662875031093 | 3414972051040 | n.a. | 8536700099 | 0.1 | n.a. | n.a. | 0.1 | n.a.
LM4-LC24J-2A2UN | LG-LM4-LC24J-2A2UN | LEGRAND üvegszálas kazetta pre-terminated OS2 24 üvegszál 6xLC quad 2xMPO Infinium Ultra | 302825 |  |  |  | PL8 - Hang-, adat- és képátviteli rendszerek | 0504 | Legrand HD optikai patch panelek | 1 | 10 | db | 0662875032335 | 0662875032335 | 3414972051088 | n.a. | 8536700099 | 0.11 | n.a. | n.a. | 0.1 | n.a.
LM4-LC24J-2A3UN | LG-LM4-LC24J-2A3UN | LEGRAND üvegszálas kazetta pre-terminated OS2 24 üvegszál 6xLC quad 2xMPO Infinium Quantum | 298623 |  |  |  | PL8 - Hang-, adat- és képátviteli rendszerek | 0504 | Legrand HD optikai patch panelek | 1 | 10 | db | 0662875031192 | 0662875031192 | 3414972051064 | n.a. | 8536700099 | 0.11 | n.a. | n.a. | 0.1 | n.a.
MSWC | LG-MSWC | Mozgássérült WC szett | 112103 |  |  |  | PL3 - Intelligens és kommunikációs megoldások | 0648 | Mozgássérült WC (BUS/SCS) | 1 | 1 | db | 3414972656092 | n.a. | 3414972656092 | n.a. | n.a. | 1171 | 1171 | n.a. | n.a. | n.a.
MX5220 | LG-MX5220 | MyHOME nyomógombos redőnyvezérlő (reteszelt relés végrehajtó / távvezérlő), 2 kimenet (fel/le), 2 modul | 24500 | Új termék! |  |  | PL3 - Intelligens és kommunikációs megoldások | 0219 | MyHOME szerelvény | 1 | 12 | db | 3414972808781 | 3414972808781 | 3414972808798 | 3414972812733 | 8536508000 | 63 | 63 | 829 | 0.19 | 3.68
MX5222 | LG-MX5222 | MyHOME nyomógombos világítás, redőny és 4-szcenárió távvezérlő, BASIC, 2 modul | 15900 | Új termék! |  |  | PL3 - Intelligens és kommunikációs megoldások | 0217 | MyHOME szerelvény | 1 | 24 | db | 3414972808804 | 3414972808804 | 3414972809818 | 3414972812740 | 8536508000 | 34 | 34 | 887 | 0.1 | 3.68
MX5230 | LG-MX5230 | MyHOME nyomógombos világítás és motor vezérlő (2 független relés végrehajtó / távvezérlő), 2 kimenet (230 V~) | 24500 | Új termék! |  |  | PL3 - Intelligens és kommunikációs megoldások | 0217 | MyHOME szerelvény | 1 | 12 | db | 3414972808842 | 3414972808842 | 3414972808859 | 3414972812764 | 8536508000 | 63 | 63 | 826 | 0.19 | 3.68
NP1173 | LG-NP1173 | Niloé Step IP 44-es védőburkolat egy billentyűs kapcsolóhoz vagy nyomóhoz | 555 | Új termék! |  |  | PL2 - Süllyesztett és falon kívüli szerelvények | 0604 | Niloé Step kiegészítő | 10 | 10 | db | 3414972623063 | 3414972660730 | 3414972660747 | 3414972813815 | 8538909999 | 12.2 | 122 | 1501 | 1.68 | 24.44 | igen
NP1174 | LG-NP1174 | Niloé Step IP 44-es védőburkolat két billentyűs kapcsolóhoz vagy nyomóhoz | 555 | Új termék! |  |  | PL2 - Süllyesztett és falon kívüli szerelvények | 0604 | Niloé Step kiegészítő | 5 | 5 | db | 3414972623032 | 3414972623049 | 3414972660754 | 3414972813822 | 8538909999 | 13.2 | 66 | 1056 | 0.94 | 15.2 | igen
DTG-PRO | NA-DTG-PRO | Netatmo okos nyitás érzékelő; felületre szerelhető; máges mentes, giroszkópos érzékelő ajtóra és ablakra egyaránt; 3 darabos készlet; kétoldalú ragasztóval és elemmel szállítva; fehér színű; elemes (2xAA / érzékelő) megtáplálás; okos beltéri kamera központhoz csatlakoztatható (NSC-PRO) csatlakozás Legrand | 0 | Megszűnt termék! |  |  | PL3 - Intelligens és kommunikációs megoldások | 3201 | Netatmo intelligens beltéri kamera és tartozékok | 1 | 10 | db | 3700730503259 | 3700730503259 | 3700730523257 | n.a. | 9031808000 | 214 | 214 | 2840 | 0.94 | 13.29
NAV-PRO | NA-NAV-PRO | Netatmo okos radiátor szelep; tüskés szelepre szerelhető; tartalmaz: 1 db rádiós szelep + elemek; fehér színű; megtáplálás: 2x elem; gatewayes csatlakozás Legrand | 36760 |  |  |  | PL3 - Intelligens és kommunikációs megoldások | 3205 | Netatmo intelligens radiátor szelep | 1 | 10 | db | 3700730502689 | 3700730502689 | 3700730522687 | n.a. | 9032102090 | 430 | 430 | 4390 | 1.38 | 23.15 | igen
NBU-AS-PRO | NA-NBU-AS-PRO | Netatmo okos biztonsági készlet; torony kialakítás; tartalmaz:1x beltéri kamera központ (NSC-PRO), 1x riasztó hangszóró (NIS01-PRO), 1x nyitásérzékleő készlet (DTG-PRO); ; közvetlen Wi-fi csatlakozás Legrand | 0 | Megszűnt termék! |  |  | PL3 - Intelligens és kommunikációs megoldások | 3201 | Netatmo intelligens beltéri kamera és tartozékok | 1 | 3 | db | 3700730503471 | 3700730503471 | 3700730513470 | n.a. | 8531103000 | 1320 | 1320 | 5271 | 5.16 | 22.55
NBU-NWS-NIM-EU | NA-NBU-NWS-NIM-EU | Netatmo okos időjárás központ készlet; torony kialakítás; tartalmaz:1x időjárás központ (NWS01-EU), +1x beltéri modul (NIM01-WW); fehér alu színű; ; csatlakozás Legrand | 109284 |  |  |  | PL3 - Intelligens és kommunikációs megoldások | 3206 | Netatmo intelligens időjárásállomás és kiegészítők | 1 | 3 | db | 3700730503402 | 3700730503402 | 3700730513401 | n.a. | 9025804089 | 1088 | 1088 | 3910 | 5.77 | 24.3
NBU-NWS-NRG-EU | NA-NBU-NWS-NRG-EU | Netatmo okos időjárás központ készlet; torony kialakítás; tartalmaz:1x időjárás központ (NWS01-EU), +1x esőérzékelő modul (NRG01-WW); fehér alu / fekete színű; ; csatlakozás Legrand | 109284 |  |  |  | PL3 - Intelligens és kommunikációs megoldások | 3206 | Netatmo intelligens időjárásállomás és kiegészítők | 1 | 3 | db | 3700730503419 | 3700730503419 | 3700730513418 | n.a. | 9025804089 | 1216 | 1216 | 3890 | 7 | 30.36
NCO-PRO | NA-NCO-PRO | Netatmo okos szénmonoxid érzékelő és riasztó egység; falra szerelhető; 85 dB hangerejű riasztásra képes; 44x o115 mm; fehér színű; elemes (nem cserélhető); közvetlen Wi-fi csatlakozás Legrand | 54119 |  |  |  | PL3 - Intelligens és kommunikációs megoldások | 3203 | Netatmo intelligens érzékelők | 1 | 10 | db | 3700730504614 | 3700730504614 | 3700730524629 | n.a. | 8531103000 | 320 | 320 | 9665 | 1.26 | 19.31 | igen
NDB-PRO | NA-NDB-PRO | Netatmo okos kamerás kapucsengő; falra szerelhető; legtöbb meglévő csengő helyére beszerlehtő; színes széleslátószögű kamerával, mikrofonnal és hangszóróval szerelve; csengőmodullal szállítva, amely a meglévő beltéri egységet működteti; fekete/fehér/szürke színű; csavaros sorkapcsos; közvetlen Wi-fi csatlakozás Legrand | 0 | Megszűnt termék! |  |  | PL3 - Intelligens és kommunikációs megoldások | 3202 | Netatmo intelligens kapucsengő | 1 | 6 | db | 3700730503686 | 3700730503686 | 3700730513685 | n.a. | 8517691000 | 1064 | 1064 | 3920 | 1.91 | 16.31
NHC-EC | NA-NHC-EC | Netatmo okos levegőminőség állomás; torony kialakítás; mérések:levegőminőségét, zajszintet, páratartalmat és hőmérsékletet; rózsaarany színű; plug&play (csatlakozó dugós); közvetlen Wi-fi csatlakozás Legrand | 62795 |  |  |  | PL3 - Intelligens és kommunikációs megoldások | 3207 | Netatmo intelligens levegőminőség állomás | 1 | 6 | db | 3700730501767 | 3700730501767 | 3700730511759 | n.a. | 9025804089 | 466 | 466 | 3700 | 1.84 | 17.6
NIM01-WW | NA-NIM01-WW | Netatmo okos beltéri modul időjárás központhoz; torony kialakítás; bővítő modul; mérések: hőmérséklet/páratartalom/levegőminőség/zajszint; fehér alu színű; plug&play (csatlakozó dugós); okos időjárás állomáshoz központhoz csatlakoztatható (NSC-PRO) csatlakozás Legrand | 35333 |  |  |  | PL3 - Intelligens és kommunikációs megoldások | 3206 | Netatmo intelligens időjárásállomás és kiegészítők | 1 | 10 | db | 3700730500203 | 3700730500203 | 3700730520201 | n.a. | 9025804089 | 287 | 287 | 3290 | 1.2 | 17.46 | igen
NIS01-PRO | NA-NIS01-PRO | Netatmo okos riasztó hangszóró; falra szerelhető; 110 dB-re képes, amely riasztásra és otthonlét imitálásra egyarát képes (gyerek sírás, kutya ugatás..); rögzítési kiegészítőkkel és elemekkel szállítva;; fehér színű; elemes (2xAA) megtáplálás; okos beltéri kamera központhoz csatlakoztatható (NSC-PRO) csatlakozás Legrand | 0 | Megszűnt termék! |  |  | PL3 - Intelligens és kommunikációs megoldások | 3201 | Netatmo intelligens beltéri kamera és tartozékok | 1 | 6 | db | 3700730503006 | 3700730503006 | 3700730513005 | n.a. | 8531103000 | 410 | 410 | 2780 | 1.45 | 14
NOC-PRO | NA-NOC-PRO | Netatmo okos kamera; falra szerelhető; kültéri kialakítás; Full HD képminőség; távvezérelhető és riasztáskor automatikusan bekapcsolódó LED fényszórókkal; 8 db infra LED az éjszakai üzemmódhoz.; fekete színű; csavaros sorkapcsos (230V~ L+N+F); közvetlen Wi-fi csatlakozás Legrand | 0 | Megszűnt termék! |  |  | PL3 - Intelligens és kommunikációs megoldások | 3200 | Netatmo intelligens kültéri kamera és tartozékok | 1 | 6 | db | 3700730502696 | 3700730502696 | 3700730512695 | n.a. | 8525890000 | 1534.16 | 1534.16 | 9370 | 5.2 | 50.28
NOC-S-PRO | NA-NOC-S-PRO | Netatmo okos kamera; falra szerelhető; kültéri kialakítás, Full HD képminőség, beépített szirénával; távvezérelhető és riasztáskor automatikusan bekapcsolódó LED fényszórókkal; 8 db infra LED az éjszakai üzemmódhoz.; fekete színű; csavaros sorkapcsos (230V~ L+N+F); közvetlen Wi-fi csatlakozás Legrand | 0 | Megszűnt termék! |  |  | PL3 - Intelligens és kommunikációs megoldások | 3200 | Netatmo intelligens kültéri kamera és tartozékok | 1 | 6 | db | 3700730503754 | 3700730503754 | 3700730513753 | n.a. | 852890000 | 1365 | 1365 | 9370 | 5.93 | 50.79
NRG01-WW | NA-NRG01-WW | Netatmo okos esőérzékelő időjárás központhoz; torony kialakítás; eső mennyiségének mérésére alkalmas mm / óra mértékegységben; fekete / átlátszó színű; elemes (4xAAA) megtáplálású; okos időjárás állomáshoz központhoz csatlakoztatható (NSC-PRO) csatlakozás Legrand | 35333 |  |  |  | PL3 - Intelligens és kommunikációs megoldások | 3206 | Netatmo intelligens időjárásállomás és kiegészítők | 1 | 6 | db | 3700730500210 | 3700730500210 | 3700730510219 | n.a. | 9015802000 | 402 | 402 | 3210 | 2.82 | 26.36
NRS-WW | NA-NRS-WW | Netatmo védőház okos időjárás állomáshoz | 12934 |  |  |  | PL3 - Intelligens és kommunikációs megoldások | 3206 | Netatmo intelligens időjárásállomás és kiegészítők | 1 | 10 | db | 3700730504768 | 3700730504768 | 3700730514767 | n.a. | 3926909733 | 253 | 253 | 3100 | 1.61 | 20.56
NSA-PRO-EU | NA-NSA-PRO-EU | Netatmo okos füstérzékelő és riasztó egység; falra szerelhető; 85 dB hangerejű riasztásra képes; 44x o115 mm; fehér színű; elemes (nem cserélhető); közvetlen Wi-fi csatlakozás Legrand | 54119 |  |  |  | PL3 - Intelligens és kommunikációs megoldások | 3203 | Netatmo intelligens érzékelők | 1 | 10 | db | 3700730503044 | 3700730503044 | 3700730523042 | n.a. | 8531103000 | 502 | 502 | 6000 | 1.93 | 29.33 | igen
NSC-PRO | NA-NSC-PRO | Netatmo okos kamera központ; torony kialakítás; beltéri változat; arcfelismerő funkcióval; infra LED-del szerelve; arany színű; plug&play (csatlakozó dugós); közvetlen Wi-fi és/vagy RJ45 csatlakozás Legrand | 0 | Megszűnt termék! |  |  | PL3 - Intelligens és kommunikációs megoldások | 3201 | Netatmo intelligens beltéri kamera és tartozékok | 1 | 6 | db | 3700730502719 | 3700730502719 | 3700730512718 | n.a. | 8525890000 | 516 | 516 | 3550 | 1.84 | 15.84
NSK-IND-WW | NA-NSK-IND-WW | Netatmo kamera kiegészítő: micro SDHC kártya (industrial) | 9690 |  |  |  | PL3 - Intelligens és kommunikációs megoldások | 3201 | Netatmo intelligens beltéri kamera és tartozékok | 1 | 50 | db | 3700730502467 | 3700730502467 | 3700730542463 | n.a. | 8534009000 | 18 | 18 | n.a. | 0.157 | n.a.
NTH-PRO | NA-NTH-PRO | Netatmo okos termosztát; falon kívüli / hordozható; tartalmaz: termosztát + elemek + gateway modul; fehér/sárga színű; megtáplálás: relé egység (230V~ L+N), termosztát (2x AA elem); közvetlen Wi-fi csatlakozás Legrand | 89310 |  |  |  | PL3 - Intelligens és kommunikációs megoldások | 3204 | Netatmo intelligens termosztát | 1 | 6 | db | 3700730502665 | 3700730502665 | 3700730512664 | n.a. | 9032102090 | 818 | 818 | 5520 | 4.5 | 37.18 | igen
NVP-PRO | NA-NVP-PRO | Netatmo okos radiátor szelep csomag; tüskés szelepre szerelhető; tartalmaz: 1 db gateway + 2 db rádiós szelep + elemek; fehér színű; megtáplálás: relé egység (230V~ L+N), szelepvezérlő (2x AA elem); közvetlen Wi-fi csatlakozás Legrand | 90807 |  |  |  | PL3 - Intelligens és kommunikációs megoldások | 3205 | Netatmo intelligens radiátor szelep | 1 | 6 | db | 3700730502672 | 3700730502672 | 3700730512671 | n.a. | 9032102090 | 839 | 839 | 5700 | 3.23 | 27.23 | igen
NWA01-WW | NA-NWA01-WW | Netatmo okos szélérzékelő időjárás központhoz; torony kialakítás; szél sebességének erejét és irányát képes mérni; fekete / átlátszó színű; elemes (4xAA) megtáplálású; okos időjárás állomáshoz központhoz csatlakoztatható (NSC-PRO) csatlakozás Legrand | 48155 |  |  |  | PL3 - Intelligens és kommunikációs megoldások | 3206 | Netatmo intelligens időjárásállomás és kiegészítők | 1 | 6 | db | 3700730500227 | 3700730500227 | 3700730510226 | n.a. | 9015802000 | 555 | 555 | 4160 | 2.56 | 21.28 | igen
NWM01-WW | NA-NWM01-WW | Netatmo rögzítő készlet; okos esőérzékelőhöz vagy szélérzékelőhöz; okos szélérzékelőhőz vagy okos esőmérőhöz használható rögzítő készlet; fekete színű; ; csatlakozás Legrand | 13261 |  |  |  | PL3 - Intelligens és kommunikációs megoldások | 3206 | Netatmo intelligens időjárásállomás és kiegészítők | 1 | 12 | db | 3700730500913 | 3700730500913 | 3700730530910 | n.a. | 9015900090 | 207 | 207 | 2900 | 0.68 | 13.9
NWS01-EC | NA-NWS01-EC | Netatmo okos időjárás központ; torony kialakítás; kültéri és beltéri modullal szállítva; hőmérséklet/páratartalom/légynomás/zajszint/levegőminőség mérése; fehér alu színű; plug&play (csatlakozó dugós); közvetlen Wi-fi csatlakozás Legrand | 88884 |  |  |  | PL3 - Intelligens és kommunikációs megoldások | 3206 | Netatmo intelligens időjárásállomás és kiegészítők | 1 | 6 | db | 3700730500104 | 3700730500104 | 3700730510103 | n.a. | 9025804089 | 648 | 648 | 4530 | 2.6 | 23.46 | igen
OTH-PRO | NA-OTH-PRO | Netatmo okos termosztát; falon kívüli / hordozható; ; fehér / zöld színű; megtáplálás: relé egység (230V~ L+N), termosztát (2x AA elem); közvetlen Wi-fi csatlakozás Legrand | 108098 |  |  |  | PL3 - Intelligens és kommunikációs megoldások | 3204 | Netatmo intelligens termosztát | 1 | 6 | db | 3700730503723 | 3700730503723 | 3700730513722 | n.a. | 9032102090 | 754 | 754 | 5520 | 4.5 | 37.18
NX1-B1100 | RR-NX1-B1100 | RARITAN NX1 elosztósor bPDU normál 0U KIM:18xC13+6xC19 TÁP: 2P+F 16A 3 méter | Listaár nélküli termék. Kérjen ajánlatot | Listaár nélküli termék! | Kérjen ajánlatot! |  | PL8 - Hang-, adat- és képátviteli rendszerek | 5756 |  | 1 | 1 | db | 3414970023421 | n.a. | n.a. | n.a. | n.a. | n.a. | n.a. | n.a. | n.a. | n.a.
NX1-B1101 | RR-NX1-B1101 | RARITAN NX1 elosztósor bPDU normál 0U KIM:20xC13+4xC19 TÁP: C20 | Listaár nélküli termék. Kérjen ajánlatot | Listaár nélküli termék! | Kérjen ajánlatot! |  | PL8 - Hang-, adat- és képátviteli rendszerek | 5756 |  | 1 | 1 | db | 3414970023438 | n.a. | n.a. | n.a. | n.a. | n.a. | n.a. | n.a. | n.a. | n.a.
NX1-B1300 | RR-NX1-B1300 | RARITAN NX1 elosztósor bPDU normál 0U KIM:20xC13+4xC19 TÁP: 2P+F 32A 3 méter | Listaár nélküli termék. Kérjen ajánlatot | Listaár nélküli termék! | Kérjen ajánlatot! |  | PL8 - Hang-, adat- és képátviteli rendszerek | 5756 |  | 1 | 1 | db | 3414970023445 | n.a. | n.a. | n.a. | n.a. | n.a. | n.a. | n.a. | n.a. | n.a.
NX1-B1301 | RR-NX1-B1301 | RARITAN NX1 elosztósor bPDU normál 0U KIM:12xC13+12xC19 TÁP: 2P+F 32A 3 méter | Listaár nélküli termék. Kérjen ajánlatot | Listaár nélküli termék! | Kérjen ajánlatot! |  | PL8 - Hang-, adat- és képátviteli rendszerek | 5756 |  | 1 | 1 | db | 3414970023452 | n.a. | n.a. | n.a. | n.a. | n.a. | n.a. | n.a. | n.a. | n.a.
NX1-B3100 | RR-NX1-B3100 | RARITAN NX1 elosztósor bPDU normál 0U KIM:21xC13+3xC19 TÁP: 3P+N+F 16A 3 méter | Listaár nélküli termék. Kérjen ajánlatot | Listaár nélküli termék! | Kérjen ajánlatot! |  | PL8 - Hang-, adat- és képátviteli rendszerek | 5756 |  | 1 | 1 | db | 3414970023469 | n.a. | n.a. | n.a. | n.a. | n.a. | n.a. | n.a. | n.a. | n.a.
NX1-B3101 | RR-NX1-B3101 | RARITAN NX1 elosztósor bPDU normál 0U KIM:24xC13+6xC19 TÁP: 3P+N+F 16A 3 méter | Listaár nélküli termék. Kérjen ajánlatot | Listaár nélküli termék! | Kérjen ajánlatot! |  | PL8 - Hang-, adat- és képátviteli rendszerek | 5756 |  | 1 | 1 | db | 3414970023476 | n.a. | n.a. | n.a. | 8536209090 | 5500 | 5500 | n.a. | 0.425 | n.a.
NX1-BHD1300 | RR-NX1-BHD1300 | RARITAN NX1 elosztósor bPDU HD 0U KIM:24xC13+12xC19 TÁP: 2P+F 32A 3 méter | Listaár nélküli termék. Kérjen ajánlatot | Listaár nélküli termék! | Kérjen ajánlatot! |  | PL8 - Hang-, adat- és képátviteli rendszerek | 5756 |  | 1 | 1 | db | 3414970023506 | n.a. | n.a. | n.a. | n.a. | n.a. | n.a. | n.a. | n.a. | n.a.
NX1-BHD1301 | RR-NX1-BHD1301 | RARITAN NX1 elosztósor bPDU HD 0U KIM:36xC13+6xC19 TÁP: 2P+F 32A 3 méter | Listaár nélküli termék. Kérjen ajánlatot | Listaár nélküli termék! | Kérjen ajánlatot! |  | PL8 - Hang-, adat- és képátviteli rendszerek | 5756 |  | 1 | 1 | db | 3414970023513 | n.a. | n.a. | n.a. | n.a. | n.a. | n.a. | n.a. | n.a. | n.a.
NX1-BHD3100 | RR-NX1-BHD3100 | RARITAN NX1 elosztósor bPDU HD 0U KIM:36xC13+6xC19 TÁP: 3P+N+F 16A 3 méter | Listaár nélküli termék. Kérjen ajánlatot | Listaár nélküli termék! | Kérjen ajánlatot! |  | PL8 - Hang-, adat- és képátviteli rendszerek | 5756 |  | 1 | 1 | db | 3414970023520 | n.a. | n.a. | n.a. | n.a. | n.a. | n.a. | n.a. | n.a. | n.a.
NX1-BHD3101 | RR-NX1-BHD3101 | RARITAN NX1 elosztósor bPDU HD 0U KIM:24xC13+12xC19 TÁP: 3P+N+F 16A 3 méter | Listaár nélküli termék. Kérjen ajánlatot | Listaár nélküli termék! | Kérjen ajánlatot! |  | PL8 - Hang-, adat- és képátviteli rendszerek | 5756 |  | 1 | 1 | db | 3414970023537 | n.a. | n.a. | n.a. | n.a. | n.a. | n.a. | n.a. | n.a. | n.a.
NX1-BHD3300 | RR-NX1-BHD3300 | RARITAN NX1 elosztósor bPDU HD 0U KIM:24xC13+12xC19 TÁP: 3P+N+F 32A 3 méter | Listaár nélküli termék. Kérjen ajánlatot | Listaár nélküli termék! | Kérjen ajánlatot! |  | PL8 - Hang-, adat- és képátviteli rendszerek | 5756 |  | 1 | 1 | db | 3414970023544 | n.a. | n.a. | n.a. | n.a. | n.a. | n.a. | n.a. | n.a. | n.a.
NX1-BHD3301 | RR-NX1-BHD3301 | RARITAN NX1 elosztósor bPDU HD 0U KIM:36xC13+12xC19 TÁP: 3P+N+F 32A 3 méter | Listaár nélküli termék. Kérjen ajánlatot | Listaár nélküli termék! | Kérjen ajánlatot! |  | PL8 - Hang-, adat- és képátviteli rendszerek | 5756 |  | 1 | 1 | db | 3414970023551 | n.a. | n.a. | n.a. | n.a. | n.a. | n.a. | n.a. | n.a. | n.a.
NX1-BHD3302 | RR-NX1-BHD3302 | RARITAN NX1 elosztósor bPDU HD 0U KIM:36xC13+6xC19 TÁP: 3P+N+F 32A 3 méter | Listaár nélküli termék. Kérjen ajánlatot | Listaár nélküli termék! | Kérjen ajánlatot! |  | PL8 - Hang-, adat- és képátviteli rendszerek | 5756 |  | 1 | 1 | db | 3414970023568 | n.a. | n.a. | n.a. | n.a. | n.a. | n.a. | n.a. | n.a. | n.a.
NX1-BM1300 | RR-NX1-BM1300 | RARITAN NX1 elosztósor bPDU helyi mérős 0U KIM:20xC13+6xC19 TÁP: 2P+F 32A 3 méter | Listaár nélküli termék. Kérjen ajánlatot | Listaár nélküli termék! | Kérjen ajánlatot! |  | PL8 - Hang-, adat- és képátviteli rendszerek | 5756 |  | 1 | 1 | db | 3414972588751 | n.a. | n.a. | n.a. | n.a. | n.a. | n.a. | n.a. | n.a. | n.a.
NX1-BMHD3100 | RR-NX1-BMHD3100 | RARITAN NX1 elosztósor bPDU helyi mérős HD 0U KIM:36xC13+6xC19 TÁP: 3P+N+F 16A 3 méter | Listaár nélküli termék. Kérjen ajánlatot | Listaár nélküli termék! | Kérjen ajánlatot! |  | PL8 - Hang-, adat- és képátviteli rendszerek | 5756 |  | 1 | 1 | db | 3414972588768 | n.a. | n.a. | n.a. | n.a. | n.a. | n.a. | n.a. | n.a. | n.a.
PX3-1493 | RR-PX3-1493 | Legrand/Raritan elosztósor iPDU 0U 1P-32A (20) C13, (4) C19 áramköri mérős | Listaár nélküli termék. Kérjen ajánlatot | Listaár nélküli termék! | Kérjen ajánlatot! |  | PL8 - Hang-, adat- és képátviteli rendszerek | - |  | 1 | 1 | db | n.a. | n.a. | n.a. | n.a. | n.a. | n.a. | n.a. | n.a. | n.a. | n.a.
PX3-1909U-V2 | RR-PX3-1909U-V2 | Legrand/Raritan elosztósor iPDU 0U 3P-32A (36) C13, (12) C19 in-line mérős | Listaár nélküli termék. Kérjen ajánlatot | Listaár nélküli termék! | Kérjen ajánlatot! |  | PL8 - Hang-, adat- és képátviteli rendszerek | 5722 |  | 1 | 1 | db | n.a. | n.a. | n.a. | n.a. | n.a. | n.a. | n.a. | n.a. | n.a. | n.a.
PX3-4190CR | RR-PX3-4190CR | Legrand/Raritan elosztósor iPDU 1U 1P-16A (8) C13 kimeneti mérős | Listaár nélküli termék. Kérjen ajánlatot | Listaár nélküli termék! | Kérjen ajánlatot! |  | PL8 - Hang-, adat- és képátviteli rendszerek | - |  | 1 | 1 | db | n.a. | n.a. | n.a. | n.a. | n.a. | n.a. | n.a. | n.a. | n.a. | n.a.
PX3-5190CR | RR-PX3-5190CR | Legrand/Raritan elosztósor iPDU 1U 1P-16A (8) C13 in-line mérős és kapcsolható, kábellel | Listaár nélküli termék. Kérjen ajánlatot | Listaár nélküli termék! | Kérjen ajánlatot! |  | PL8 - Hang-, adat- és képátviteli rendszerek | 5725 |  | 1 | 1 | db | n.a. | n.a. | n.a. | n.a. | 85371098 | 7000 | 7000 | n.a. | 1 | n.a.
PX3-5190R | RR-PX3-5190R | Legrand/Raritan elosztósor iPDU 1U 1P-16A (8) C13 in-line mérős és kapcsolható | Listaár nélküli termék. Kérjen ajánlatot | Listaár nélküli termék! | Kérjen ajánlatot! |  | PL8 - Hang-, adat- és képátviteli rendszerek | 5725 |  | 1 | 1 | db | n.a. | n.a. | n.a. | n.a. | 85371098 | 7000 | 7000 | n.a. | 1 | n.a.
PX3-5528V-V2 | RR-PX3-5528V-V2 | Legrand/Raritan elosztósor iPDU 0U 3P-32A (18) C13, (6) C19 in-line mérős és kapcsolható | Listaár nélküli termék. Kérjen ajánlatot | Listaár nélküli termék! | Kérjen ajánlatot! |  | PL8 - Hang-, adat- és képátviteli rendszerek | 5725 |  | 1 | 1 | db | n.a. | n.a. | n.a. | n.a. | n.a. | n.a. | n.a. | n.a. | n.a. | n.a.
PX3-5730V-V2 | RR-PX3-5730V-V2 | Legrand/Raritan elosztósor iPDU 0U 3P-32A (24) C13, (12) C19 in-line mérős és kapcsolható | Listaár nélküli termék. Kérjen ajánlatot | Listaár nélküli termék! | Kérjen ajánlatot! |  | PL8 - Hang-, adat- és képátviteli rendszerek | 5725 |  | 1 | 1 | db | n.a. | n.a. | n.a. | n.a. | n.a. | n.a. | n.a. | n.a. | n.a. | n.a.
PX3TS-1469R | RR-PX3TS-1469R | LEGRAND/Raritan távfelügyeleti hibrid átkapcsoló (HTS) 19"-2U BEM: 2xIEC60309 2P+F 32A KIM: 16xC13+1x419 bemeneti mérős | 1435697 |  |  |  | PL8 - Hang-, adat- és képátviteli rendszerek | 5730 |  | 1 | 1 | db | n.a. | n.a. | n.a. | n.a. | 85371098 | 15000 | 15000 | n.a. | 14.714 | n.a.
PX3TS-1875CR | RR-PX3TS-1875CR | LEGRAND/Raritan távfelügyeleti hibrid átkapcsoló (HTS) 19"-1U BEM: 2xC20 16A KIM: 8xC13+1xC19 bemeneti mérős | 1060767 |  |  |  | PL8 - Hang-, adat- és képátviteli rendszerek | 5730 |  | 1 | 1 | db | n.a. | n.a. | n.a. | n.a. | 85371098 | 15000 | 15000 | n.a. | 13.262 | n.a.
PX3TS-1875R | RR-PX3TS-1875R | LEGRAND/Raritan távfelügyeleti hibrid átkapcsoló (HTS) 19"-1U BEM: 2xIEC60309 2P+F 16A KIM: 8xC13+1xC19 bemeneti mérős | 1060767 |  |  |  | PL8 - Hang-, adat- és képátviteli rendszerek | 5730 |  | 1 | 1 | db | n.a. | n.a. | n.a. | n.a. | 85371098 | 15000 | 15000 | n.a. | 13.262 | n.a.
PX3TS-5191CR | RR-PX3TS-5191CR | LEGRAND/Raritan távfelügyeleti hibrid átkapcsoló (HTS) 19"-1U BEM: 2xC20 16A KIM: 7xC13+1xC19 kimenetenkénti mérős és kapcsolható | 1185744 |  |  |  | PL8 - Hang-, adat- és képátviteli rendszerek | 5730 |  | 1 | 1 | db | n.a. | n.a. | n.a. | n.a. | 85371098 | 15000 | 15000 | n.a. | 13.262 | n.a.
PXO-2401CR | RR-PXO-2401CR | Legrand/Raritan elosztósor iPDU 1P-16A (4) C13 in-line mérős és kapcsolható | Listaár nélküli termék. Kérjen ajánlatot | Listaár nélküli termék! | Kérjen ajánlatot! |  | PL8 - Hang-, adat- és képátviteli rendszerek | 5723 |  | 1 | 1 | db | n.a. | n.a. | n.a. | n.a. | n.a. | n.a. | n.a. | n.a. | n.a. | n.a.
SML-SCO-A80-002 | RR-SML-SCO-A80-002 | Legrand/Raritan ajtónyitás érzékelő ragasztható vagy felfúrható 2x PIN | 13204 |  |  |  | PL8 - Hang-, adat- és képátviteli rendszerek | 5729 |  | 1 | 1 | db | n.a. | n.a. | n.a. | n.a. | 85365019 | 1100 | 1100 | n.a. | 10 | n.a.
SRC-0100 | RR-SRC-0100 | Legrand/Raritan rack felügyeleti vezérlő 2xC14 bemenet,1 x RJ-45 sensor port, 1 x RJ-45 RS-485 port, 2 x USB-A ports, 1 x USB-B port, 2 x RJ-45 (10/100/1000 Mbps) Ethernet port, 1 x RJ-45 feature port, színes LCD kijelző | Listaár nélküli termék. Kérjen ajánlatot | Listaár nélküli termék! | Kérjen ajánlatot! |  | PL8 - Hang-, adat- és képátviteli rendszerek | 5730 |  | 1 | 1 | db | 0785813092663 | n.a. | n.a. | n.a. | 85176200 | 15000 | 15000 | n.a. | 1.258 | n.a.
SRC-0102 | RR-SRC-0102 | Legrand/Raritan rack felügyeleti vezérlő 2xC14 bemenet, s, 1 x RJ-45 sensor port, 1 x RJ-45 RS-485 port, 2 x USB-A port, 1 x USB-B port, 2 x RJ-45 (10/100/1000 Mbps) Ethernet port, 1 x RJ-45 feature port, 2 x DX2-DH2C2 (ajtózár interfész), színes LCD kijelző | Listaár nélküli termék. Kérjen ajánlatot | Listaár nélküli termék! | Kérjen ajánlatot! |  | PL8 - Hang-, adat- és képátviteli rendszerek | 5722 |  | 1 | 1 | db | n.a. | n.a. | n.a. | n.a. | 85176200 | 2750 | 2750 | n.a. | 47.452 | n.a.
SRC-0103 | RR-SRC-0103 | Legrand/Raritan rack felügyeleti vezérlő 2 x sorkapcsos bemenet (48VDC), 1 x RJ-45 sensor port, 1 x RJ-45 RS-485 port, 2 x USB-A port, 1 x USB-B port, 2 x RJ-45 (10/100/1000 Mbps) Ethernet port, 1 x RJ-45 feature port, 2 x DX2-DH2C2, színes LCD kijelző | Listaár nélküli termék. Kérjen ajánlatot | Listaár nélküli termék! | Kérjen ajánlatot! |  | PL8 - Hang-, adat- és képátviteli rendszerek | 5730 |  | 1 | 1 | db | n.a. | n.a. | n.a. | n.a. | 85176200 | 2750 | 2750 | n.a. | 1.258 | n.a.
SRC-0800 | RR-SRC-0800 | Legrand/Raritan rack felügyeleti vezérlő 2xC14 bemenet, 8 x RJ-45 sensor port, 1 x RJ-45 RS-485 port, 2 x USB-A port, 1 x USB-B port, 2 x RJ-45 (10/100/1000 Mbps) Ethernet port, 1 x RJ-45 feature port, 2 x RJ-45 távoli hub port, színes LCD kijelző | Listaár nélküli termék. Kérjen ajánlatot | Listaár nélküli termék! | Kérjen ajánlatot! |  | PL8 - Hang-, adat- és képátviteli rendszerek | 5730 |  | 1 | 1 | db | n.a. | n.a. | n.a. | n.a. | 85176200 | 3300 | 3300 | n.a. | 1.936 | n.a.
Note on G5: [Témakörökbe rendezett megjegyzés] Ebben az Excel-verzióban olvasni tudja ezt a témakörökbe rendezett megjegyzést, ha viszont újabb Excel-verzióban nyitja meg a fájlt, eltávolítjuk a módosításait a megjegyzésből. További információ: https://go.microsoft.com/fwlink/?linkid=870924 Megjegyzés: Ref.számot ide írjunk!

## Padlódoboz váltótábla
| Új termékek | [6 empty] | Régi termékek
| Új kat. szám | Megnevezés |  |  |  |  | Padlótípus | régi kat. Szám
|  |  | D - Besorolás I | E - Besorolás I | D - Besorolás II | E - Besorolás II |  | keret és fedél | Szerelvénytartó keret | Elektromos szigetelődoboz | Egyéb
| LG-080700 | Padlódoboz álpadlóhoz, műanyag, 12 modul, vízszintes | Álpadló | Peremes / Standard |  |  | Ál | LG-088000 | LG-088020
| LG-080701 | Padlódoboz álpadlóhoz, műanyag, 18 modul, vízszintes | Álpadló | Peremes / Standard |  |  | Ál | LG-088001 | LG-088021
| LG-080702 | Padlódoboz álpadlóhoz, műanyag, 24 modul, vízszintes | Álpadló | Peremes / Standard |  |  | Ál | LG-088002 | LG-088022
| LG-080703 | Padlódoboz álpadlóhoz, műanyag, 8 modul, függőleges | Álpadló | Peremes / Standard |  |  | Ál | LG-088000 | LG-088023 | LG-088026
| LG-080704 | Padlódoboz álpadlóhoz, műanyag, 12 modul, függőleges | Álpadló | Peremes / Standard |  |  | Ál | LG-088001 | LG-088024 | LG-088027
| LG-080705 | Padlódoboz álpadlóhoz, műanyag, 16 modul, függőleges | Álpadló | Peremes / Standard |  |  | Ál | LG-088002 | LG-088025 | LG-088028
| LG-080706 | Padlódoboz szerelőkeret és fedél álpadlóhoz, műanyag, 8/12 modul | Álpadló | Peremes / Standard |  |  | Ál | LG-088000 | LG-088039
| LG-080707 | Padlódoboz szerelőkeret és fedél álpadlóhoz, műanyag, 12/18 modul | Álpadló | Peremes / Standard |  |  | Ál | LG-088001 | LG-088040
| LG-080708 | Padlódoboz szerelőkeret és fedél álpadlóhoz, műanyag, 16/24 modul | Álpadló | Peremes / Standard |  |  | Ál | LG-088002 | LG-088041
| LG-080709 | Padlódoboz betonpadlóhoz, műanyag, 12 modul, vízszintes | Betonpadló | Peremes / Standard |  |  | Beton | LG-088000 | LG-088020
| LG-080710 | Padlódoboz betonpadlóhoz, műanyag, 18 modul, vízszintes | Betonpadló | Peremes / Standard |  |  | Beton | LG-088001 | LG-088021
| LG-080711 | Padlódoboz betonpadlóhoz, műanyag, 24 modul, vízszintes | Betonpadló | Peremes / Standard |  |  | Beton | LG-088002 | LG-088022
| LG-080712 | Padlódoboz betonpadlóhoz, műanyag, 8 modul, függőleges | Betonpadló | Peremes / Standard |  |  | Beton | LG-088000 | LG-088023
| LG-080713 | Padlódoboz betonpadlóhoz, műanyag, 12 modul, függőleges | Betonpadló | Peremes / Standard |  |  | Beton | LG-088001 | LG-088024
| LG-080714 | Padlódoboz betonpadlóhoz, műanyag, 16 modul, függőleges | Betonpadló | Peremes / Standard |  |  | Beton | LG-088002 | LG-088025
| LG-080715 | Padlódoboz szerelőkeret és fedél betonpadlóhoz, műanyag, 8/12 modul | Betonpadló | Peremes / Standard |  |  | Beton | LG-088000 | LG-088039
| LG-080716 | Padlódoboz szerelőkeret és fedél betonpadlóhoz, műanyag, 12/18 modul | Betonpadló | Peremes / Standard |  |  | Beton | LG-088001 | LG-088040
| LG-080717 | Padlódoboz szerelőkeret és fedél betonpadlóhoz, műanyag, 16/24 modul | Betonpadló | Peremes / Standard |  |  | Beton | LG-088002 | LG-088041
| LG-080718 | Padlódoboz álpadlóhoz, fém, 12 modul, vízszintes | Álpadló | Peremes / Standard |  |  | Ál | LG-088003 | LG-088020
| LG-080719 | Padlódoboz álpadlóhoz, fém, 18 modul, vízszintes | Álpadló | Peremes / Standard |  |  | Ál | LG-088004 | LG-088021
| LG-080720 | Padlódoboz álpadlóhoz, fém, 24 modul, vízszintes | Álpadló | Peremes / Standard |  |  | Ál | LG-088005 | LG-088022
| LG-080721 | Padlódoboz álpadlóhoz, fém, 8 modul, függőleges | Álpadló | Peremes / Standard |  |  | Ál | LG-088003 | LG-088023 | LG-088026
| LG-080722 | Padlódoboz álpadlóhoz, fém, 12 modul, függőleges | Álpadló | Peremes / Standard |  |  | Ál | LG-088004 | LG-088024 | LG-088027
| LG-080723 | Padlódoboz álpadlóhoz, fém, 16 modul, függőleges | Álpadló | Peremes / Standard |  |  | Ál | LG-088005 | LG-088025 | LG-088028
| LG-080724 | Padlódoboz szerelőkeret és fedél álpadlóhoz, fém, 8/12 modul | Álpadló | Peremes / Standard |  |  | Ál | LG-088003 | LG-088039
| LG-080725 | Padlódoboz szerelőkeret és fedél álpadlóhoz, fém, 12/18 modul | Álpadló | Peremes / Standard |  |  | Ál | LG-088004 | LG-088040
| LG-080726 | Padlódoboz szerelőkeret és fedél álpadlóhoz, fém, 16/24 modul | Álpadló | Peremes / Standard |  |  | Ál | LG-088005 | LG-088041
| LG-080727 | Padlódoboz betonpadlóhoz, fém, 12 modul, vízszintes | Betonpadló | Peremes / Standard |  |  | Beton | LG-088003 | LG-088020
| LG-080728 | Padlódoboz betonpadlóhoz, fém, 18 modul, vízszintes | Betonpadló | Peremes / Standard |  |  | Beton | LG-088004 | LG-088021
| LG-080729 | Padlódoboz betonpadlóhoz, fém, 24 modul, vízszintes | Betonpadló | Peremes / Standard |  |  | Beton | LG-088005 | LG-088022
| LG-080730 | Padlódoboz betonpadlóhoz, fém, 8 modul, függőleges | Betonpadló | Peremes / Standard |  |  | Beton | LG-088003 | LG-088023
| LG-080731 | Padlódoboz betonpadlóhoz, fém, 12 modul, függőleges | Betonpadló | Peremes / Standard |  |  | Beton | LG-088004 | LG-088024
| LG-080732 | Padlódoboz betonpadlóhoz, fém, 16 modul, függőleges | Betonpadló | Peremes / Standard |  |  | Beton | LG-088005 | LG-088025
| LG-080733 | Padlódoboz szerelőkeret és fedél betonpadlóhoz, fém, 8/12 modul | Betonpadló | Peremes / Standard |  |  | Beton | LG-088003 | LG-088039
| LG-080734 | Padlódoboz szerelőkeret és fedél betonpadlóhoz, fém, 12/18 modul | Betonpadló | Peremes / Standard |  |  | Beton | LG-088004 | LG-088040
| LG-080735 | Padlódoboz szerelőkeret és fedél betonpadlóhoz, fém, 16/24 modul | Betonpadló | Peremes / Standard |  |  | Beton | LG-088005 | LG-088041
| LG-080736 | Padlódoboz perem nélkül, álpadlóhoz, fém, 12 modul, vízszintes | Álpadló | Perem nélküli |  |  | Ál | LG-088103 | LG-088120
| LG-080737 | Padlódoboz perem nélkül, álpadlóhoz, fém, 18 modul, vízszintes | Álpadló | Perem nélküli |  |  | Ál | LG-088104 | LG-088121
| LG-080738 | Padlódoboz perem nélkül, álpadlóhoz, fém, 24 modul, vízszintes | Álpadló | Perem nélküli |  |  | Ál | LG-088105 | LG-088122
| LG-080739 | Padlódoboz perem nélkül, álpadlóhoz, fém, 8 modul, függőleges | Álpadló | Perem nélküli |  |  | Ál | LG-088103 | LG-088123 | LG-088026
| LG-080740 | Padlódoboz perem nélkül, álpadlóhoz, fém, 12 modul, függőleges | Álpadló | Perem nélküli |  |  | Ál | LG-088104 | LG-088124 | LG-088027
| LG-080741 | Padlódoboz perem nélkül, álpadlóhoz, fém, 16 modul, függőleges | Álpadló | Perem nélküli |  |  | Ál | LG-088105 | LG-088125 | LG-088028
| LG-080742 | Padlódoboz perem nélküli szerelőkeret, ál- és betonpadlóhoz, fém, 8/12 modul | Álpadló | Perem nélküli |  |  | Ál | LG-088103 | LG-088139
| LG-080743 | Padlódoboz perem nélküli szerelőkeret, ál- és betonpadlóhoz, fém, 12/18 modul | Álpadló | Perem nélküli |  |  | Ál | LG-088104 | LG-088140
| LG-080744 | Padlódoboz perem nélküli szerelőkeret, ál- és betonpadlóhoz, fém, 16/24 modul | Álpadló | Perem nélküli |  |  | Ál | LG-088105 | LG-088141
| LG-080745 | Padlódoboz perem nélkül, betonpadlóhoz, fém, 12 modul, vízszintes | Betonpadló | Perem nélküli |  |  | Beton | LG-088103 | LG-088120
| LG-080746 | Padlódoboz perem nélkül, betonpadlóhoz, fém, 18 modul, vízszintes | Betonpadló | Perem nélküli |  |  | Beton | LG-088104 | LG-088121
| LG-080747 | Padlódoboz perem nélkül, betonpadlóhoz, fém, 24 modul, vízszintes | Betonpadló | Perem nélküli |  |  | Beton | LG-088105 | LG-088122
| LG-080748 | Padlódoboz perem nélkül, betonpadlóhoz, fém, 8 modul, függőleges | Betonpadló | Perem nélküli |  |  | Beton | LG-088103 | LG-088123
| LG-080749 | Padlódoboz perem nélkül, betonpadlóhoz, fém, 12 modul, függőleges | Betonpadló | Perem nélküli |  |  | Beton | LG-088104 | LG-088124
| LG-080750 | Padlódoboz perem nélkül, betonpadlóhoz, fém, 16 modul, függőleges | Betonpadló | Perem nélküli |  |  | Beton | LG-088105 | LG-088125
| LG-080752 | Padlódoboz rögzítő készlet univerzális süllyesztett dobozhoz | Betonpadló |  |  |  | Beton |  |  |  | LG-088095
| LG-080755 | Padlódoboz emelő- és szintező készlet állítható magasságú süllyesztett dobozhoz | Betonpadló |  |  |  | Beton
Kiegészítők | LG-981366 | Padlódoboz kiegészítő: szerelvénytartó, 4 modul, vízszintes | Kiegészítők |  |  |  | Ál & Beton
| LG-981367 | Padlódoboz kiegészítő: szerelvénytartó, 6 modul, vízszintes | Kiegészítők |  |  |  | Ál & Beton
| LG-981368 | Padlódoboz kiegészítő: szerelvénytartó, 8 modul, vízszintes | Kiegészítők |  |  |  | Ál & Beton
| LG-981369 | Padlódoboz kiegészítő: szerelvénytartó, 8 modul, függőleges | Kiegészítők |  |  |  | Ál & Beton
| LG-981370 | Padlódoboz kiegészítő: szerelvénytartó, 12 modul, függőleges | Kiegészítők |  |  |  | Ál & Beton
| LG-981371 | Padlódoboz kiegészítő: szerelvénytartó, 16 modul, függőleges | Kiegészítők |  |  |  | Ál & Beton
| LG-981372 | Padlódoboz kiegészítő: műanyag fedél, 8/12 modul | Kiegészítők |  |  |  | Ál & Beton |  |  |  | LG-088000
| LG-981373 | Padlódoboz kiegészítő: műanyag fedél, 12/16 modul | Kiegészítők |  |  |  | Ál & Beton |  |  |  | LG-088001
| LG-981374 | Padlódoboz kiegészítő: műanyag fedél, 16/24 modul | Kiegészítők |  |  |  | Ál & Beton |  |  |  | LG-088002
| LG-981376 | Padlódoboz kiegészítő: fém fedél, 8/12 modul | Kiegészítők |  |  |  | Ál & Beton |  |  |  | LG-088003
| LG-981377 | Padlódoboz kiegészítő: fém fedél, 12/16 modul | Kiegészítők |  |  |  | Ál & Beton |  |  |  | LG-088004
| LG-981378 | Padlódoboz kiegészítő: fém fedél, 16/24 modul | Kiegészítők |  |  |  | Ál & Beton |  |  |  | LG-088005
| LG-981379 | Padlódoboz kiegészítő: perem nélküli fém fedél, 8/12 modul | Kiegészítők |  |  |  | Ál & Beton |  |  |  | LG-088103
| LG-981380 | Padlódoboz kiegészítő: perem nélküli fém fedél, 12/16 modul | Kiegészítők |  |  |  | Ál & Beton |  |  |  | LG-088104
| LG-981381 | Padlódoboz kiegészítő: perem nélküli fém fedél, 16/24 modul | Kiegészítők |  |  |  | Ál & Beton |  |  |  | LG-088105
| LG-981350 | Padlódoboz kiegészítő: fogantyú, műanyag | Kiegészítők |  |  |  | Ál & Beton |  |  |  | LG-981350
| LG-981351 | Padlódoboz kiegészítő: kábelkivezető, műanyag | Kiegészítők |  |  |  | Ál & Beton |  |  |  | LG-981351
| LG-981375 | Padlódoboz kiegészítő: 4db csavar + anya készlet univerzális süllyesztődobozhoz | Kiegészítők |  |  |  | Beton |  |  |  | LG-981357
| LG-981358 | Padlódoboz kiegészítő: 4 rögzítőelem beépítődobozhoz | Kiegészítők |  |  |  | Beton |  |  |  | LG-981358
Maradó termékek | LG-088015 | Rozsdamentes acél burkolat 8/12 modulos műanyag fedélhez | Álpadló | Peremes / Standard | Betonpadló | Peremes / Standard
| LG-088016 | Rozsdamentes acél burkolat 12/18 modulos műanyag fedélhez | Álpadló | Peremes / Standard | Betonpadló | Peremes / Standard
| LG-088017 | Rozsdamentes acél burkolat 16/24 modulos műanyag fedélhez | Álpadló | Peremes / Standard | Betonpadló | Peremes / Standard
| LG-088045 | Rozsdamentes acél burkolat 8/12 modulos fém fedélhez | Álpadló | Peremes / Standard | Betonpadló | Peremes / Standard
| LG-088046 | Rozsdamentes acél burkolat 12/18 modulos fém fedélhez | Álpadló | Peremes / Standard | Betonpadló | Peremes / Standard
| LG-088047 | Rozsdamentes acél burkolat 16/24 modulos fém fedélhez | Álpadló | Peremes / Standard | Betonpadló | Peremes / Standard
| LG-088080 | Univerzális süllyesztett doboz 55-150mm vastagságú betonba | Süllyesztődoboz
| LG-088081 | Szerelő lemez betonpadlóba univerzális betondobozhoz, standard és perem nélküli 8/12 modulos padlódobozhoz | Betonpadló
| LG-088082 | Szerelő lemez betonpadlóba univerzális betondobozhoz, standard és perem nélküli 12/18 modulos padlódobozhoz | Betonpadló
| LG-088083 | Szerelő lemez betonpadlóba univerzális betondobozhoz, standard és perem nélküli 16/24 modulos padlódobozhoz | Betonpadló
| LG-088086 | 4db-os csavar szett, max 250 mm magasságig, univerzális betondobozhoz | Süllyesztődoboz
| LG-088088 | Kiegészítő, extra habszivacs univerzális betondobozhoz | Süllyesztődoboz
| LG-088090 | Süllyesztett doboz betonba, állítható magasságú, 65-90mm betonba, 8/12 modulos padlódobozhoz | Süllyesztődoboz
| LG-088091 | Szerelő lemez betonpadlóba univerzális betondobozhoz, standard és perem nélküli 12/18 modulos padlódobozhoz | Süllyesztődoboz
| LG-088092 | Süllyesztett doboz betonba, állítható magasságú, 65-90mm betonba, 16/24 modulos padlódobozhoz | Süllyesztődoboz
| LG-088098 | Zár. kulccsal | Betonpadló | Peremes / Standard
| LG-088099 | Zár, kulcs nélküli | Betonpadló | Peremes / Standard
| LG-088142 | 4db-os csavar szett, 122mm-nél magasabb talpak beállításához | Süllyesztődoboz
| LG-088145 | Rozsdamentes acél burkolat, 8/12 modulos perem nélküli padlódobozhoz | Álpadló | Perem nélküli | Betonpadló | Perem nélküli
| LG-088146 | Rozsdamentes acél burkolat, 12/18 modulos perem nélküli padlódobozhoz | Álpadló | Perem nélküli | Betonpadló | Perem nélküli
| LG-088147 | Rozsdamentes acél burkolat, 16/24 modulos perem nélküli padlódobozhoz | Álpadló | Perem nélküli | Betonpadló | Perem nélküli
| LG-088061 | IP66-os padlódoboz, levehető fedővel, rozsdamentes acél borítással, 4 modul befogadására | Speciális padlódoboz | IP66 padlódoboz
| LG-088062 | Kábelkivezető IP66-os padlódobozokhoz, csak szögletes csatlakozó dugóval kompatibilis, IP55 | Speciális padlódoboz | IP66 padlódoboz
| LG-088064 | IP66-os padlódoboz, felhajtható fedővel, rozsdamentes acél borítással, 4 modul befogadására | Speciális padlódoboz | IP66 padlódoboz
| LG-088069 | Automatán illeszkedő süllyesztődoboz IP 66-os padlódobozhoz, betonpadlóba | Speciális padlódoboz | IP66 padlódoboz
| LG-088070 | Csökkentett magasságú padlódoboz, 50 mm, 16 modul | Speciális padlódoboz | Csökkentett magasságú padlódoboz
| LG-088071 | Elektromos szigetelődoboz álpadlóba, csökkentett magasságú padlódobozhoz
| LG-088072 | Rozsdamentes acél fedél burkolat, csökkentett magasságú padlódobozhoz
| LG-088073 | Süllyesztett betondoboz, csökkentett magasságú padlódobozhoz
| LG-088170 | Süllyesztődoboz betonpadlóba 12 modulos padlódobozhoz, műanyag
| LG-088171 | Padlódoboz műanyag fedéllel, vízszintes szerelvényezés, 12 modul
| LG-088172 | Padlódoboz műanyag fedéllel, merőleges szerelvényezés, 12 modul
| LG-089307 | Padlódoboz köralakú, Ø144
| LG-089604 | Süllyesztődoboz kat. szám 689622/23/51/52/55/56 padlódobozok telepítéséhez
| LG-089644 | Kábelkivezető padlódoboz, 3 modul
| LG-089649 | Kerek süllyesztett, doboz betonhoz, 3 modul, ref. 0089644-hez
| LG-089685 | Fém padlódobozhoz IP66 24M minden padlótípushoz
| LG-089686 | Padlódoboz IP66 24M Acél fedél és keret
| LG-089687 | IP52 kábelkivezető cső
| LG-689622 | IP 44-es padlódoboz tömör fedéllel 8 - 15 mm vastag járólapokhoz
| LG-689623 | IP 44-es padlódoboz, középső kábelkimenettel 8 - 24 mm vastag járólapokhoz
| LG-689657 | Vertikális rögzítőkeret Program Mosaic szerelvényekhez, IP44-es padlódobozhoz, 8 modul
| LG-089700 | Mini négyzetes padlódoboz csatlakozóaljzathoz, rozsdamentes acél
| LG-089701 | Mini kerek padlódoboz csatlakozóaljzathoz, rozsdamentes acél
| LG-089702 | Mini téglalap alakú padlódoboz csatlakozóaljzathoz, rozsdamentes acél
| LG-089710 | Mini négyzetes padlódoboz csatlakozóaljzathoz, csiszolt aranyszínű
| LG-089711 | Mini kerek padlódoboz csatlakozóaljzathoz, csiszolt aranyszínű
| LG-089712 | Mini téglalap alakú padlódoboz csatlakozóaljzathoz, csiszolt aranyszínű
| LG-081988 | Süllyesztődoboz betonpadlóba vagy álpadlóba helyezésre
| LG-089719 | Fehér LED jelzőfény padlódobozba
| LG-080188 | Batibox süllyesztődoboz bútorba vagy falba szereléshez mini padlódobozhoz, Ø80 mm, mélység 50mm
| LG-089709 | Rögzítőkészlet hosszú csavarokkal (10 db) és vakfedelekkel (30 db), 5 db padlódoboz felszereléséhez