## MERSEN
MERSEN Árlista 2026.04.01
MERSEN NH biztosító rendszer
NH biztosító betétek
| Megnevezés | M.Schneider cikkszám | MERSEN cikkszám | Nettó listaár (HUF) | min. rend. menny. | Csomagolási egység
NH kábel és vezetékvédő "gG" AC500V, kombi kijelzős bizt. Betétek
| NH000GG50V2 | 370602 | B211946C | 1370 | 3 | 3
| NH000GG50V4 | 370604 | M212462C | 1370 | 3 | 3
| NH000GG50V6 | 370606 | D213995C | 1352 | 3 | 3
| NH000GG50V10 | 370610 | B219651C | 1352 | 3 | 3
| NH000GG50V16 | 370616 | K222097H | 942 | 9 | 9
| NH000GG50V20 | 370620 | A222847H | 942 | 9 | 9
| NH000GG50V25 | 370625 | E201185H | 875 | 9 | 9
| NH000GG50V32 | 370632 | Z211438H | 875 | 9 | 9
| NH000GG50V35 | 370635 | C211947H | 875 | 9 | 9
| NH000GG50V40 | 370640 | N212463H | 875 | 9 | 9
| NH000GG50V50 | 370650 | T212974H | 875 | 9 | 9
| NH000GG50V63 | 370663 | E213996H | 875 | 9 | 9
| NH000GG50V80 | 370680 | Y216543H | 875 | 9 | 9
| NH000GG50V100 | 370690 | B219122H | 875 | 9 | 9
| NH000GG40V125 !!! 400V !!! |  | X1208371H | 1262 | 9 | 9
| NH00GG50V125 | 370092 | R201863C | 1267 | 3 | 3
| NH00GG50V160 | 370096 | P211084C | 1264 | 3 | 3
| NH0GG50V6 | 378006 | H213148C | 1875 | 3 | 3
| NH0GG50V10 | 378010 | G214159C | 1875 | 3 | 3
| NH0GG50V16 | 378016 | Q215179C | 1878 | 3 | 3
| NH0GG50V20 | 378020 | R215686C | 1878 | 3 | 3
| NH0GG50V25 | 378025 | Y216198C | 1804 | 3 | 3
| NH0GG50V32 | 378032 | W216702C | 1807 | 3 | 3
| NH0GG50V35 | 378035 | J217220C | 1807 | 3 | 3
| NH0GG50V40 | 378040 | P217731C | 1770 | 3 | 3
| NH0GG50V50 | 378050 | Z218246C | 1770 | 3 | 3
| NH0GG50V63 | 378063 | N218765C | 1770 | 3 | 3
| NH0GG50V80 | 378080 | C219284C | 1770 | 3 | 3
| NH0GG50V100 | 378090 | D219814C | 1770 | 3 | 3
| NH0GG50V125 | 378092 | P222492C | 1770 | 3 | 3
| NH0GG50V160 | 378096 | F223013C | 1856 | 3 | 3
| NH0GG50V200 |  | C229611C | 4894 | 3 | 3
| NH1GG50V16 | 371616 | M200801C | 2119 | 3 | 3
| NH1GG50V20 | 371620 | C201344C | 1728 | 3 | 3
| NH1GG50V25 | 371625 | N201860C | 1759 | 3 | 3
| NH1GG50V32 | 371632 | L211081C | 1809 | 3 | 3
| NH1GG50V35 | 371635 | A211600C | 1809 | 3 | 3
| NH1GG50V40 | 371640 | Y212633C | 1753 | 3 | 3
| NH1GG50V50 | 371650 | B213648C | 1672 | 3 | 3
| NH1GG50V63 | 371663 | L214669C | 1708 | 3 | 3
| NH1GG50V80 | 371680 | S215687C | 1708 | 3 | 3
| NH1GG50V100 | 371690 | X216703C | 1708 | 3 | 3
| NH1GG50V125 | 371692 | V236044C | 1800 | 3 | 3
| NH1GG50V160 | 371696 | A218247C | 1800 | 3 | 3
| NH1GG50V200 | 371320 | P218766C | 2287 | 3 | 3
| NH1GG50V224 | 371322 | D219285C | 3495 | 3 | 3
| NH1GG50V250 | 371325 | E219815C | 2339 | 3 | 3
| NH2GG50V25 |  | N200802C | 6268 | 3 | 3
| NH2GG50V35 | 372603 | P201861C | 3057 | 3 | 3
| NH2GG50V40 | 372604 | M211082C | 2701 | 3 | 3
| NH2GG50V50 | 372605 | B211601C | 2700 | 3 | 3
| NH2GG50V63 | 372606 | Z212634C | 2455 | 3 | 3
| NH2GG50V80 | 372608 | C213649C | 2382 | 3 | 3
| NH2GG50V100 | 372610 | M214670C | 2382 | 3 | 3
| NH2GG50V125 | 372612 | T215688C | 2382 | 3 | 3
| NH2GG50V160 | 372616 | Y216704C | 2382 | 3 | 3
| NH2GG50V200 | 372620 | R217733C | 2382 | 3 | 3
| NH2GG50V224 | 372622 | Q218767C | 2696 | 3 | 3
| NH2GG50V250 | 372625 | R222494C | 2725 | 3 | 3
| NH2GG50V300 | 372230 | P200803C | 2921 | 3 | 3
| NH2GG50V315 | 372231 | E201346C | 3232 | 3 | 3
| NH2GG50V355 | 372235 | Q201862C | 3402 | 3 | 3
| NH2GG50V400 | 372240 | N211083C | 3296 | 3 | 3
| NH3GG50V100 | 373610 | S235168A | 3394 | 1 | 1
| NH3GG50V125 | 373612 | T235169A | 3332 | 1 | 1
| NH3GG50V160 | 373616 | V235170A | 3332 | 1 | 1
| NH3GG50V200 | 373620 | W235171A | 3332 | 1 | 1
| NH3GG50V224 | 373622 | V233744A | 5712 | 1 | 1
| NH3GG50V250 | 373625 | C211602A | 3332 | 1 | 1
| NH3GG50V300 | 373630 | A212635A | 3819 | 1 | 1
| NH3GG50V315 | 373631 | L213151A | 3819 | 1 | 1
| NH3GG50V355 | 373635 | K214162A | 3895 | 1 | 1
| NH3GG50V400 | 373640 | T215182A | 4173 | 1 | 1
| NH3GG50V425 | 373042 | B216201A | 6232 | 1 | 1
| NH3GG50V500 | 373050 | M217223A | 5712 | 1 | 1
| NH3GG50V630 | 373063 | S217734A | 6592 | 1 | 1
| NH3GG50V800 |  | V228523A | 22670 | 1 | 1
| NH4AGG50V400 | 374204 | B1034518A | 41258 | 1 | 1
| NH4AGG50V500 | 374205 | C1034519A | 41480 | 1 | 1
| NH4AGG50V630 | 374206 | D1034520A | 25071 | 1 | 1
| NH4AGG50V800 | 374208 | F1034522A | 24284 | 1 | 1
| NH4AGG50V1000 | 374210 | H1034524A | 26124 | 1 | 1
| NH4AGG50V1250 | 374212 | J1034525A | 26058 | 1 | 1
| NH4AGG50V1600 | 374216 | K1034526A | 47890 | 1 | 1
NH motor, -készülékvédelem "aM" 500V, kombi kijelzős betétek
| NH000AM50V2 | 370802 | K232493C | 2315 | 3 | 3
| NH000AM50V4 | 370804 | L232494C | 2315 | 3 | 3
| NH000AM50V6 | 370806 | M232495C | 1732 | 3 | 3
| NH000AM50V10 | 370810 | N232496C | 1732 | 3 | 3
| NH000AM50V16 | 370816 | P232497C | 1732 | 3 | 3
| NH000AM50V20 | 370820 | Q232498C | 1067 | 3 | 3
| NH000AM50V25 | 370825 | R232499C | 1067 | 3 | 3
| NH000AM50V32 | 370832 | S232500C | 1067 | 3 | 3
| NH000AM50V35 | 370835 | T232501C | 1050 | 3 | 3
| NH000AM50V40 | 370840 | V232502C | 1747 | 3 | 3
| NH000AM50V50 | 370850 | W232503C | 1126 | 3 | 3
| NH000AM50V63 | 370863 | X232504C | 1120 | 3 | 3
| NH000AM50V80 | 370880 | C227863C | 1072 | 3 | 3
| NH00AM50V100 | 370890 | Y232505C | 1103 | 3 | 3
| NH00AM50V125 | 370992 | Z232506C | 1428 | 3 | 3
| NH00AM50V160 | 370996 | J227869C | 1586 | 3 | 3
| NH0AM50V100 | 378990 | A232507C | 2711 | 3 | 3
| NH0AM50V125 | 378992 | B232508C | 1821 | 3 | 3
| NH0AM50V160 | 378996 | C232509C | 1844 | 3 | 3
| NH1AM50V100 | 371810 | D232510C | 2451 | 3 | 3
| NH1AM50V125 | 371812 | E232511C | 2210 | 3 | 3
| NH1AM50V160 | 371816 | F232512C | 2210 | 3 | 3
| NH1AM50V200 | 371920 | G232513C | 2451 | 3 | 3
| NH1AM50V224 | 371922 | H232514C | 4188 | 3 | 3
| NH1AM50V250 | 371925 | J232515C | 2501 | 3 | 3
| NH2AM50V250 | 372825 | K232516C | 3662 | 3 | 3
| NH2AM50V315 | 372931 | L232517C | 3662 | 3 | 3
| NH2AM50V355 | 372935 | M232518C | 5308 | 3 | 3
| NH2AM50V400 | 372940 | N232519C | 3734 | 3 | 3
| NH3AM50V315 | 373831 | P232520A | 8993 | 1 | 1
| NH3AM50V355 | 373835 | Q232521A | 8993 | 1 | 1
| NH3AM50V400 | 373840 | R232522A | 5651 | 1 | 1
| NH3AM50V425 |  | S232523A | 10076 | 1 | 1
| NH3AM50V450 |  | T232524A | 10076 | 1 | 1
| NH3AM50V500 | 373950 | V232525A | 10076 | 1 | 1
| NH3AM50V630 | 373963 | M227987A | 8141 | 1 | 1
NH félvezetővédő "aR" AC690V, kombi kijelzős bizt. Betétek
| NH000UD69V16PV |  | P320035C | 11610 | 3 | 3
| NH000UD69V20PV |  | R320037C | 11610 | 3 | 3
| NH000UD69V25PV |  | T320039C | 11610 | 3 | 3
| NH000UD69V32PV |  | Y320043C | 11585 | 3 | 3
| NH000UD69V40PV |  | C320047C | 12374 | 3 | 3
| NH000UD69V50PV |  | G320051C | 12374 | 3 | 3
| NH000UD69V63PV |  | L320055C | 12449 | 3 | 3
| NH000UD69V80PV |  | Q320059C | 12449 | 3 | 3
| NH000UD69V100PV |  | V320063C | 12449 | 3 | 3
| NH000UD69V125PV |  | X320065C | 12637 | 3 | 3
| NH000UD69V160PV |  | B320069C | 13102 | 3 | 3
| NH00UD69V20PV | 0060020A0 | A320137C | 12380 | 3 | 3
| NH00UD69V25PV | 0060025A0 | C320139C | 12379 | 3 | 3
| NH00UD69V32PV | 0060032A0 | G320143C | 12380 | 3 | 3
| NH00UD69V40PV | 0060040A0 | L320147C | 12379 | 3 | 3
| NH00UD69V50PV | 0060050A0 | Q320151C | 12380 | 3 | 3
| NH00UD69V63PV | 0060063A0 | V320155C | 12380 | 3 | 3
| NH00UD69V80PV | 0060080A0 | Z320159C | 12380 | 3 | 3
| NH00UD69V100PV | 0060100A0 | D320163C | 12380 | 3 | 3
| NH00UD69V125PV | 0060125A0 | F320165C | 13048 | 3 | 3
| NH00UD69V160PV | 0060160A0 | K320169C | 13048 | 3 | 3
| NH0UD69V32PV |  | Q320243C | 29094 | 3 | 3
| NH0UD69V40PV |  | V320247C | 29094 | 3 | 3
| NH0UD69V50PV |  | Z320251C | 29094 | 3 | 3
| NH0UD69V63PV |  | D320255C | 26135 | 3 | 3
| NH0UD69V80PV |  | H320259C | 26979 | 3 | 3
| NH0UD69V100PV |  | M320263C | 27991 | 3 | 3
| NH0UD69V125PV |  | P320265C | 29624 | 3 | 3
| NH0UD69V160PV |  | T320269C | 29423 | 3 | 3
| NH1UD69V63PV | 1060063A0 | M320355C | 14467 | 3 | 3
| NH1UD69V80PV | 1060080A0 | K320399C | 13823 | 3 | 3
| NH1UD69V100PV | 1060100A0 | W320363C | 14526 | 3 | 3
| NH1UD69V125PV | 1060125A0 | Y320365C | 14467 | 3 | 3
| NH1UD69V160PV | 1060160A0 | C320369C | 18782 | 3 | 3
| NH1UD69V200PV | 1160200A0 | E320371C | 18763 | 3 | 3
| NH1UD69V250PV | 1160250A0 | J320375C | 23713 | 3 | 3
| NH2UD69V160PV | 2160160A0 | L320469C | 38952 | 3 | 3
| NH2UD69V200PV | 2160200A0 | N320471C | 27760 | 3 | 3
| NH2UD69V250PV | 2160250A0 | S320475C | 27878 | 3 | 3
| NH2UD69V315PV | 2260315A0 | X320479C | 29173 | 3 | 3
| NH2UD69V350PV | 2260355A0 | Y320480C | 44008 | 3 | 3
| NH2UD69V400PV | 2260400A0 | B320483C | 45430 | 3 | 3
| NH3UD69V315PV | 3360315A0 | F320579A | 40382 | 1 | 1
| NH3UD69V350PV | 3360355A0 | G320580A | 69109 | 1 | 1
| NH3UD69V400PV | 3360400A0 | K320583A | 42786 | 1 | 1
| NH3UD69V500PV | 3360500A0 | P320587A | 66169 | 1 | 1
| NH3UD69V630PV | 3360630A0 | R320589A | 74383 | 1 | 1
NH PV rendszert védő biztosító betétek 800VAC
| NH1GR80V50 |  | R1069101C | 7721 | 3 | 3
| NH1GR80V63 |  | S1069102C | 7721 | 3 | 3
| NH1GR80V80 |  | T1069103C | 8695 | 3 | 3
| NH1GR80V100 |  | V1069104C | 11861 | 3 | 3
| NH1GR80V125 |  | X1069106C | 11861 | 3 | 3
| NH1GR80V160 |  | Y1069107C | 12109 | 3 | 3
| NH2GR80V200 |  | Z1069108C | 24274 | 3 | 3
| NH2GR80V250 |  | A1069109C | 25375 | 3 | 3
| NH3GR80V200 |  | J1211901A | 33234 | 1 | 1
| NH3GR80V250 |  | K1211902A | 33234 | 1 | 1
| NH3GR80V315 |  | L1211903A | 39606 | 1 | 1
| NH3GR80V350 |  | M1211904A | 40189 | 1 | 1
| NH3GR80V400 |  | N1211905A | 41965 | 1 | 1
MERSEN NH biztosító aljzatok
| NH bizt. alj, 00, 160A, csavaros csatlakozó 1p. | 380015 | F215170C | 2923 | 3 | 3
| NH bizt. alj, 00, 160A, "gyors" csatlakozó 1p. | 380065 | T219805C | 3410 | 3 | 3
| NH bizt. alj, 0, 160A, csavaros csatlakozó 1p. | 01SU5N | B213142C | 3953 | 3 | 3
| NH bizt. alj, 1, 250A, csavaros csatlakozó 1p. | 381016 | E218757C | 6364 | 3 | 3
| NH bizt. alj, 2, 400A, csavaros csatlakozó 1p. | 382007 | F201853C | 9090 | 3 | 3
| NH bizt.alj, 3, 630A, csavaros csatlakozó 1p. | 383006 | W213643C | 13588 | 3 | 3
| Bizt. alj, 00, 160A,csavaros, 3p. +2db válaszlap | 384032 | W229122A | 12095 | 1 | 1
| Bizt. alj, 00, 160A,gyors csatl. 3p.+2 db válaszlap | 384062 | W201338A | 15148 | 1 | 1
NH biztosító aljzatok 690V, DIN sínre
| Bizt. alj, 00, 160A, csavaros csatlakozó 1p. |  | R216192C | 5500 | 3 | 3
| Bizt. alj, 00, 160A, "gyors" csatlakozó 1p. |  | F200795C | 5613 | 3 | 3
| Bizt. alj, 0, 160A, csavaros csatlakozó 1p. |  | S216193C | 7493 | 3 | 3
| Bizt. alj, 1, 250A, csavaros csatlakozó 1p. |  | A223008C | 14029 | 3 | 3
| Bizt. alj, 2, 400A, csavaros csatlakozó 1p. |  | E211075C | 15393 | 3 | 3
| Bizt.alj, 3, 630A, csavaros csatlakozó 1p. |  | X213644C | 36876 | 3 | 3
| Bizt. alj, 00, 160A, csavaros csatlakozó 3p. |  | V229121A | 16659 | 1 | 1
| Bizt. alj, 00, 160A, "gyors" csatlakozó 3p. |  | C212108A | 20761 | 1 | 1
| Bizt. alj, 0, 160A, csavaros csatlakozó 3p. |  | C217214A | 28763 | 1 | 1
| Bizt. alj, 1, 250A, csavaros csatlakozó 3p. |  | Y201340A | 43053 | 1 | 1
| Bizt. alj, 2, 400A, csavaros csatlakozó 3p. |  | D212109A | 69157 | 1 | 1
| Bizt. alj, 3, 630A, csavaros csatlakozó 3p. |  | F214664A | 117581 | 1 | 1
MERSEN NH biztosító aljzat tartozékok
NH aljzat pólus összekötő MERSEN tip. aljzatokhoz
| NH0 aljzat összekötő |  | V216724B | 1582 | 2 | 2
| NH1-2 aljzat összekötő |  | N217753B | 1092 | 2 | 2
| NH3 aljzat összekötő |  | M218787B | 1582 | 2 | 2
Fázisválasztó lapok MERSEN tip. aljzatokhoz
| fázisválasztó lap, méret: 00 |  | W212654B | 876 | 2 | 2
| fázisválasztó lap, méret: 0 |  | Z213669B | 1012 | 2 | 2
| fázisválasztó lap, méret: 1-2 |  | J214690B | 1299 | 2 | 2
| fázisválasztó lap, méret: 3 |  | Q215708B | 2251 | 2 | 2
Rövidzár kések NH biztosító készülékekhez feszültségvezető füllel
| rövidzárkés 00, 160A | 389001 | Z218269AF | 2024 | 1 | 15
| rövidzárkés 0, 160A | 389002 | Z219304AF | 2890 | 1 | 15
| rövidzárkés 1, 250A | 389003 | A219834H | 3722 | 1 | 9
| rövidzárkés 2, 400A | 389004 | N222514F | 5051 | 1 | 6
| rövidzárkés 3, 630A | 389005 | E223035F | 6634 | 1 | 6
Rövdzárkések NH biztosító készülékekhez szigetelt füllel
| rövidzárkés 00, 160A | 389011 | W216058K | 3621 | 1 | 12
| rövidzárkés 0, 160A | 389012 | J217082K | 3921 | 1 | 12
| rövidzárkés 1, 250A | 389013 | Y218107K | 9684 | 1 | 12
| rövidzárkés 2, 400A | 389014 | E200656F | 5005 | 1 | 6
| rövidzárkés 3, 630A | 389015 | J201718F | 17264 | 1 | 6
NH biztosító betét - fogó ( EN 6020/DIN 43.620-1 rész)
| NH biztosító betét fogó | 390041 | P215592E | 4981 | 1 | 5
| NH biztosító betét fogó (tűzálló védőkesztyűvel) | 390050 | X216105A | 27055 | 1 | 1
NH nullvezetők
| Nullavezető, 00, 200A, csavaros csatlakozású | 00SZSN5N | S1046010J | 4224 | 1 | 10
| Nullavezető, 00, 200A, mindkét oldalon szorító fül | 00SZSN5B | M1046005J | 6015 | 1 | 10
| Nullavezető, 1, 1000A, csavaros csatlakozású | 11SZSN5N | V1055695E | 7634 | 5 | 5
MULTIBLOC®
MULTIBLOC 000.ST9 125A, 690V AC
| MULTIBLOC, 125A, 000.ST9 | 1.005.070 | D1070423 | 22852 | 1 | 1
Közvetlen 60mm-es gyűjtősínre
| 000.RST9, 125A (függőleges) alsó csatlakozás | 1.005.067 | C1070422A | 25236 | 1 | 1
| 000.RST9, 125A (függőleges) felső csatlakozás | 1.005.065 | B1070421A | 26028 | 1 | 1
MULTIBLOC 000 tartozékok
| Fedélállapotjelző mikrokapcsoló | 1.005.080 | E1070424A | 6637 | 1 | 1
| Adapter kalapsinre szereléshez | 1.005.082 | F1070425A | 1703 | 1 | 1
MULTIBLOC 00, 160A, AC690V, szakaszkapcsoló-biztosító
| MULTIBLOC 1p. (M8 csavarral) | 1.000.053 | F229292A | 16354 | 1 | 1
| MULTIBLOC 1p. (szorítókengyel) | 1.000.054 | E1022998A | 19598 | 1 | 1
| MULTIBLOC 2p. (M8 csavarral) | 1.000.139 | G229293A | 38363 | 1 | 1
| MULTIBLOC 2p. (M8 csavarral) | 1.000.140 | H1023001A | 38651 | 1 | 1
| MULTIBLOC 3p. (M8 csavarral) | 2.030.000 | P1023007A | 18336 | 1 | 1
| MULTIBLOC 3p. (gyorscsatlakozóval) | 2.031.000 | E1023044A | 20760 | 1 | 1
| MULTIBLOC 3p. (Al/Cu csatl. 1,5-70mm, szett =3 db) | 2.032.000 | G1023046A | 18336 | 1 | 1
| MULTIBLOC 4p. (M8 csavarral) | 1.000.141 | J1023002A | 43842 | 1 | 1
| MULTIBLOC 4p. (gyorscsatlakozóval) | 1.000.142 | K1023003A | 43842 | 1 | 1
| MULTIBLOC 3p. 60mm gyűjtősínre (M8 csavarral) | 3.084.000 | Z1022993A | 26884 | 1 | 1
MULTIBLOC 1, 250A, AC690V, szakaszkapcsoló-biztosító
| MULTIBLOC, 1.ST8-N 1p. (M10 csavarral) | 1.000.388 | Q229876A | 36344 | 1 | 1
| MULTIBLOC, 1.ST8-N 2p. (M10 csavarral) | 1.000.397 | R229877A | 85747 | 1 | 1
| MULTIBLOC, 1.ST8-N 3p. (M10 csavarral) | 1.000.299 | S229878A | 58309 | 1 | 1
| MULTIBLOC, 1.ST8-N 4p. (M10 csavarral) | 1.000.405 | Y1023061A | 64425 | 1 | 1
| MULTIBLOC, 1.RST8 3p. 60mm gyűjtősínre (M10 csavarral) | 1.000.323 | T229879A | 83196 | 1 | 1
MULTIBLOC 2, 400A, AC690V, szakaszkapcsoló-biztosító
| MULTIBLOC, 2.ST8-N 3p. (M10 csavarral) | 1.000.504 | W1002129A | 89664 | 1 | 1
| MULTIBLOC, 2.RST8-N 3p. 60mm gyűjtősínre | 1.000.704 | M1002167A | 123699 | 1 | 1
MULTIBLOC 3, 630A, AC690V, szakaszkapcsoló-biztosító
| MULTIBLOC, 3.ST8-N 3p. (M12 csavarral) | 1.001.125 | C1002135A | 105578 | 1 | 1
| MULTIFIX 60mm-es, gyujtosínadapter | 1.002.490 | D1023112A | 31712 | 1 | 1
MULTIBLOC 4a, 1250A, AC690V, szakaszkapcsoló-biztosító
| MULTIBLOC 1250A, 1p. csatlakozó csavar:M16 | 1.000.083 | T1023080A | 227554 | 1 | 1
| MULTIBLOC 1250A 3x1p csatlakozó csavar M16 | 1.000.089 | V1023081A | 643863 | 1 | 1
| MULTIBLOC 1250A 1x3p csatlakozó csavar M16 | 1.000.090 | W1023082A | 604139 | 1 | 1
| MULTIBLOC 1600A 1x3p csatlakozó csavar 2xM12 | 1.000.092 | Z1023085A | 638912 | 1 | 1
MULTIBLOC 1-2, 160-250A, AC800V, PV rendszereket védő szakaszkapcsoló-biztosító
| MULTIBLOC 160A, 3p. (M10 csavarral) | 8.000.299 | B1069363 | 63216 | 1 | 1
| MULTIBLOC 160A, 3p. | 8.001.239 | C1069364 | 67785 | 1 | 1
| MULTIBLOC 160A, 3p. (gyorscsatlakozóval) | 8.002.562 | D1069365 | 83925 | 1 | 1
| MULTIBLOC 250A, 3p. (M10 csavarral) | 8.000.504 | E1069366 | 94044 | 1 | 1
| MULTIBLOC 250A, 3p. | 8.001.240 | F1069367 | 95026 | 1 | 1
| MULTIBLOC 250A, 3p. (gyorscsatlakozóval) | 8.002.563 | G1069368 | 105290 | 1 | 1
00.ST9 tartozékok
| Kábelbevezető védő burkolat; 00ST8 1 p.- 1 szet= 2db. | 1.000.149 | V229282A | 2811 | 1 | 1
| Kábelbevezető védő burkolat; 00ST8 3 p.- 1 szet= 2db. | 1.000.148 | W229283A | 3897 | 1 | 1
| SAS takaró elem 00.RST8; 3p. 1 szet= 2db | 1.000.147 | X229284A | 15160 | 1 | 1
| MULTIBLOC, Plomba szett 00.ST9/1.ST8-hoz | 1.000.155 | L229297A | 2010 | 1 | 1
| gyorsszorító szett 4-70mm2 (1 szet = 3 db) | 00SZESK | E214594A | 1212 | 1 | 1
| Al/Cu csatl. 1,5-70mm (1 szet = 3 db) | 00SZA70 | R211523A | 2727 | 1 | 1
| Al/Cu csatl. 50-95 mm (1 szett =3db) | 1.003.571 | V1033684A | 5789 | 1 | 1
| M8-as csavar (3db=szett) | 00SZS | M229298A | 2731 | 1 | 1
1.ST8 tartozékok
| Kábelbevezető védő burkolat; 1.ST8 1p- 1szet=2db | 1.000.354 | W229881A | 3545 | 1 | 1
| Kábelbevezető védő burkolat; 1 ST8 3p- 1szet=2db | 1.000.382 | V229880A | 12177 | 1 | 1
| Gyorsszorító szett 1.ST8/1.RST8 -hoz: 70-150mm2 | 1.000.420 | E229889A | 14876 | 1 | 1
| "V" csatlakozó szett 1.ST8/1.RST8 kapcsolókhoz | 1.001.830 | J1023117A | 9982 | 1 | 1
| Gr. 1-100mm-es gyűjtősín-adapter | 1.002.501 | C1023088A | 51899 | 1 | 1
2.ST8 tartozékok
| Gyors-szorító szett 2.ST8/2.RST8-hoz: 120-240mm2 | 1.001.237 | B1002180A | 14824 | 1 | 1
| "V" csatlakzó szett 2.ST8/2.RST8-hoz | 13SZAV6 | K1023118A | 5676 | 1 | 1
| Csatlakozó fül dupla kábelsarus csatlakozás számára | 13SZAD6 | A1022971A | 13630 | 1 | 1
| Kábelbevezető védő burkolat; 2.ST8 3p; 1 szet= 2db | 1.000.861 | N1002168A | 9572 | 1 | 1
| SAS takaró elem 2. RST8; 1 szet= 2db | 1.000.862 | H1002278A | 10671 | 1 | 1
| Gr. 2-100mm-es gyűjtősín-adapter | 1.002.502 | C1023111A | 56586 | 1 | 1
3.ST8 tartozékok
| Kábelbevezető védő burkolat; 3.ST8; 1 szet=2db | 1.000.893 | P1002169A | 12489 | 1 | 1
| Gyors-szorító szet 3.ST8; 3.RST8-hoz: 150-300mm2 | 1.001.238 | C1002181A | 15779 | 1 | 1
| Gr. 3-100mm-es gyűjtősín-adapter | 1.002.503 | E1023113A | 44075 | 1 | 1
ProGrid® MULTIVERT®
MULTIVERT 160A 1x3p. NH Szakaszkapcs. Bizt., Tip: 160A/60
| MULTIVERT 160A (60mm-es gyűjtősinre) | 1.000.909 | E1002183A | 48085 | 1 | 1
MULTIVERT 160A 1x3p. NH Szakaszkapcs. Bizt., Tip: 160A/100
| MULTIVERT 160A (100mm-es gyűjtősinre)(M8-as csavarral) | 1.000.900 | F1002184A | 48745 | 1 | 1
| MULTIVERT 160A (100mm-es gyűjtősinre)(Gyorsszorítóval) | 1.000.901 | X1023129A | 48745 | 1 | 1
| MULTIVERT 160A (100mm-es gyűjtősinre)(Kengyeles) | 1.000.902 | Z1023131A | 48743 | 1 | 1
| MULTIVERT 160A (100mm-es gyűjtősinre)("V" füllel) | 1.000.903 | A1023132A | 50039 | 1 | 1
MULTIVERT 160A 3x1p. NH Szakaszkapcs. Bizt., Tip: 160A/185
| MULTIVERT 160A(185mm-es gyűjtősiínre)(M8-as csavarral) | M01N0G | Y228756A | 56967 | 1 | 1
| MULTIVERT 160A(185mm-es gyűjtősiínre)(Gyorsszorítóval) | M01S0G | X1023152A | 56967 | 1 | 1
| MULTIVERT 160A(185mm-es gyűjtősiínre)(Kengyeles) | M01A0G | Q1023146A | 55188 | 1 | 1
| MULTIVERT 160A(185mm-es gyűjtősiínre)("V" füllel) | 1.000.910 | G1023138A | 60011 | 1 | 1
Tartozékok - adapterek
| Egyes - adapter, 100/185mm-es , érintés ellen védett | MZ00ESA | Q216628A | 15146 | 1 | 1
| Dupla adapter, 100/185mm-es, érintes ellen védett | MZ00DSA | C217145A | 17519 | 1 | 1
| Egyes - adapter, 185/185mm-es , érintés ellen védett | MZ01ESA | H228765A | 30575 | 1 | 1
| Dupla adapter, 185/185mm-es, érintes ellen védett | MZ01DSA | G228764A | 30575 | 1 | 1
Tartozékok
| Körmös szoritó szet ( gyűjtősinre közvetlen szerelés) | 00SZRK3 | K215105A | 5628 | 1 | 1
| Felirati tábla | MZ00BT2 | K215611A | 2265 | 1 | 1
| " V " fül, 00 nagyság; M8 50mm2-ig | 00SZSV1 | M1029399A | 1878 | 1 | 1
| Szorító kengyel,10-50mm2 rm; 35-70mm2sm; 50-90mm2se | 00SZVK1 | D1023434Y | 1686 | 30 | 30
| Dupla "V" szorító kengyel, 2x25-50,re/rm,2x35-70 se/sm | 00SZVK2 | L1029398A | 9722 | 1 | 1
| Csatlakozó kengyel - védősapka (piros) | 1.000.098 | E1023435AV | 1266 | 1 | 120
ProGrid NH Szakaszkapcsoló biztosító Tip: 1, 250A
| ProGrid 250A, csavaros csatlakozás, 3x1 pólusú | PG1-1P-B | Z1212881 | 89703 | 1 | 1
| ProGrid 250A, csavaros csatlakozás, 1x3 pólusú | PG1-3P-B | H1212889 | májustól | 1 | 1
| ProGrid 250A, "V" csatlakozás, 3x1 pólusú + 3db "V" kengyel | PG1-1P-VA | E1212886 | 91041 | 1 | 1
| ProGrid 250A, "V" csatlakozás, 1x3 pólusú + 3db "V" kengyel | PG1-3P-VA | N1212894 | májustól | 1 | 1
Elérhető előre szerelt áramváltóval. Kérjük, érdeklődjön!
MULTIVERT NH Szakaszkapcsoló biztosító Tip: 1, 250A
| MULTIVERT 250A, csavaros csatlakozás, 3x1 pólusú | 1.100.000 | H1002186A | 89703 | 1 | 1
| MULTIVERT 250A, csavaros csatlakozás, 1x3 pólusú | 1.150.000 | L1002189A | 97395 | 1 | 1
| MULTIVERT 250A, "V" csatlakozás, 3x1 pólusú | 1.120.000 | K1023164A | 91041 | 1 | 1
| MULTIVERT 250A, "V" csatlakozás, 1x3 pólusú | 1.170.000 | H1023185A | 93100 | 1 | 1
ProGrid NH Szakaszkapcsoló biztosító Tip: 2, 400A
| ProGrid 400A, csavaros csatlakozás, 3x1 pólusú | PG2-1P-B | J1212821 | 97449 | 1 | 1
| ProGrid 400A, csavaros csatlakozás, 1x3 pólusú | PG2-3P-B | V1212854 | májustól | 1 | 1
| ProGrid 400A, "V" csatlakozás, 3x1 pólusú + 3db "V" kengyel | PG2-1P-VA | W1212832 | 91063 | 1 | 1
| ProGrid 400A, "V" csatlakozás, 1x3 pólusú + 3db "V" kengyel | PG2-3P-VA | P1212872 | májustól | 1 | 1
Elérhető előre szerelt Smart Module-lal, áramváltóval. Kérjük, érdeklődjön!
MULTIVERT NH Szakaszkapcsoló biztosító Tip: 2, 400A
| MULTIVERT 400A, csavaros csatlakozás, 3x1 pólusú | 1.200.000 | J1002187A | 97449 | 1 | 1
| MULTIVERT 400A, csavaros csatlakozás, 1x3 pólusú | 1.250.000 | M1002190A | 101765 | 1 | 1
| MULTIVERT 400A, "V" csatlakozás, 3x1 pólusú | 1.220.000 | A1023201A | 91063 | 1 | 1
| MULTIVERT 400A, "V" csatlakozás, 1x3 pólusú | 1.270.000 | H1023208A | 100897 | 1 | 1
ProGrid NH Szakaszkapcsoló biztosító Tip: 3, 630A
| ProGrid 630A, csavaros csatlakozás, 3x1 pólusú | PG3-1P-B | H1212958 | 115261 | 1 | 1
| ProGrid 630A, csavaros csatlakozás, 1x3 pólusú | PG3-3P-B | P1212964 | májustól | 1 | 1
| ProGrid 630A, "V" csatlakozás 3x1 pólusú + 3db "V" kengyel | PG3-1P-VA | T1212968 | 112174 | 1 | 1
| ProGrid 630A, "V" csatlakozás 1x3 pólusú + 3db "V" kengyel | PG3-3P-VA | T1212991 | májustól | 1 | 1
Elérhető előre szerelt Smart Module-lal, áramváltóval. Kérjük, érdeklődjön!
MULTIVERT NH Szakaszkapcsoló biztosító Tip: 3, 630A
| MULTIVERT 630A, csavaros csatlakozás, 3x1 pólusú | 1.300.000 | K1002188A | 115261 | 1 | 1
| MULTIVERT 630A, csavaros csatlakozás, 1x3 pólusú | 1.350.000 | N1002191A | 114720 | 1 | 1
| MULTIVERT 630A, "V" csatlakozás 3x1 pólusú | 1.320.000 | X1023221A | 112174 | 1 | 1
| MULTIVERT 630A, "V" csatlakozás 1x3 pólusú | 1.370.000 | D1023250A | 114720 | 1 | 1
MULTIVERT 1, 160A, AC800V, PV rendszereket védő szakaszkapcsoló-biztosító
| MULTIVERT 160A, csavaros csatlakozás, 3x1 pólusú | 8.100.000 | H1069369 | 94187 | 1 | 1
| MULTIVERT 160A, "V" csatlakozás, 3x1 pólusú | 8.120.000 | K1069371 | 102264 | 1 | 1
| MULTIVERT 160A, csavaros csatlakozás, 1x3 pólusú | 8.150.000 | L1069372 | 95593 | 1 | 1
| MULTIVERT 160A, "V" csatlakozás, 1x3 pólusú | 8.170.000 | N1069374 | 97755 | 1 | 1
MULTIVERT NH dupla-szakaszkapcsoló-biztosító
| Szakaszkapcs. biztosító 2x400=800A (párhuzamos) | 1.400.000 | W1023266A | 374775 | 1 | 1
| Szakaszkapcs. biztosító 2x630=1250A(párhuzamos) | 1.500.000 | S1023125A | 358175 | 1 | 1
MULTIVERT NH Betápsáv Tip: 1000A
| Betáp készülék, 1000A, 3x1p. | 1.712.900 | N1023121A | 402761 | 1 | 1
| Betáp készülék, 1000A, 1x3p. | 1.762.900 | P1023122A | 448999 | 1 | 1
Tartozékok MULTIVERT 250, 400, 630A
| " V " csatlakozó fül ( M12 furattal) | 22SZSV1 | P1024617C | 1280 | 3 | 3
| " V " szorító kengyel 70-240mm2 sm, 95-300mm2 se | 22SZVK41 | F1029393M | 2385 | 25 | 25
| Dupla " V " szorító kengyel 70-240mm2 sm, 95-300mm2 se | 22SZVK42 | Q1024618M | 6671 | 1 | 25
| "V" szorító kengyel, 50-185mm2-ig | 22SZVK4 | D1029391M | 2997 | 1 | 25
| Csatlakozó kengyel-védősapka (piros) | 1.000.099 | F1023436Q | 1088 | 1 | 100
| Kábelvédő sapka (alsó) MZKHU | 1.002.095 | J1002279A | 4761 | 1 | 1
| Kábelvédő sapka (felső) | MZKHO | G217655A | 5628 | 1 | 1
| Felirattartó | MZBT | B222181A | 3396 | 1 | 1
| Több-kábelcsatl. csatlakozó szet (csavaros) | 1.002.255 | B1024582A | 98154 | 1 | 1
| Körmös szorító szett, MULTIVERT 250-630-ig | 1.000.192 | P1002284A | 16010 | 1 | 1
| Kapocstakaró fedél (alsó) hosszabbított 70mm, MULTIVERT 250-630-ig | 1.002.095 | J1002279 | 4761 | 1 | 1
| Kapocstakaró fedél (alsó) hosszabbított 205,5mm, MULTIVERT 250-630-ig | 1.002.458 | N1023305 | 16660 | 1 | 1
| Kapocstakaró fedél (felső) kengy. bek. 138,5mm, MULTIVERT 250-630-ig | MZKAB | J1023301 | 5291 | 1 | 1
| Kapocstakaró fedél (felső) magasított kengy. bek. 138,5mm, MULTIVERT 250-630-ig | MZKAB1 | K1023302 | 15160 | 1 | 1
| Kapocstakaró fedél (felső) sarus bek. 190mm, MULTIVERT 250-630-ig | MZKHO | G217655 | 5628 | 1 | 1
| Kapocstakaró fedél (felső) sarus bek. 145mm, MULTIVERT 250-630-ig | MZKHV | A1002202 | 4528 | 1 | 1
| Kapocstakaró fedél (felső) hosszabított257mm, MULTIVERT 250-630-ig | MZVHB | L1023303 | 25310 | 1 | 1
MERSEN D/D0 biztosító rendszer
| Megnevezés | M.Schneider cikkszám | MERSEN cikkszám |  | min. rend. menny. | Csomagolási egység
DII, DIII - biztosító betétek (DIAZED) MERSEN
NDZ, E16, 500VAC, gG, betétek
| NDZGG50V2 (vDol) | 0207 | W212539M | 226 | 25 | 25
| NDZGG50V4 (vDol) | 0208 | G213055M | 226 | 25 | 25
| NDZGG50V6 (vDol) | 0209 | C213557M | 226 | 25 | 25
| NDZGG50V10 (vDol) | 0210 | B214062M | 201 | 25 | 25
| NDZGG50V16 (vDol) | 0211 | J214575M | 201 | 25 | 25
| NDZGG50V20 (vDol) | 0212 | Q215087M | 210 | 25 | 25
| NDZGG50V25 (vDol) | 0213 | Q215593M | 210 | 25 | 25
D II, DIII, DIV, DV, 500VAC, gG, kábel és vezetékvédő betétek
| DIIGG50V2 (Dol) | 028001 | Z219718M | 226 | 5 | 25
| DIIGG50V4 (Dol) | 028101 | G222163M | 226 | 5 | 25
| DIIGG50V6 (Dol) | 028201 | B222917M | 226 | 5 | 25
| DIIGG50V10 (Dol) | 028301 | K200707M | 201 | 5 | 25
| DIIGG50V16 (Dol) | 028501 | K201765M | 201 | 5 | 25
| DIIGG50V20 (Dol) | 028601 | A211508M | 210 | 5 | 25
| DIIGG50V25 (Dol) | 028701 | X212540M | 210 | 5 | 25
| DIIIGG50V35 (Dol) | 0288 | C214063M | 269 | 5 | 25
| DIIIGG50V50 (Dol) | 0289 | K214576M | 310 | 5 | 25
| DIIIGG50V63 (Dol) | 0290 | R215088M | 310 | 5 | 25
D II, DIII, 500VAC, F, gyors, betétek
| DIIFK50V2 (Do) | 022001 | E213559M | 489 | 25 | 25
| DIIFK50V4 (Do) | 022101 | D214064M | 489 | 25 | 25
| DIIFK50V6 (Do) | 022201 | L214577M | 489 | 25 | 25
| DIIFK50V10 (Do) | 022301 | S215089M | 356 | 25 | 25
| DIIFK50V16 (Do) | 022501 | A216108M | 356 | 25 | 25
| DIIFK50V20 (Do) | 022601 | J217128M | 411 | 25 | 25
| DIIFK50V25 (Do) | 022701 | P217639M | 411 | 25 | 25
| DIIIFK50V35 (Do) | 0228 | J218669M | 719 | 25 | 25
| DIIIFK50V50 (Do) | 0229 | J222165M | 719 | 25 | 25
| DIIIFK50V63 (Do) | 0230 | M200709M | 719 | 25 | 25
D II, DIII, DIV, DV, 500VAC, gR, félvezetővédő betétek
| DIIGR50V2 | 014 002 | Z212542E | 3847 | 5 | 5
| DIIGR50V4 | 014 004 | K213058E | 3847 | 5 | 5
| DIIGR50V6 | 014 006 | E214065E | 3847 | 5 | 5
| DIIGR50V10 | 014 010 | M214578E | 4115 | 5 | 5
| DIIGR50V16 | 014 016 | T215090E | 1782 | 5 | 5
| DIIGR50V20 | 014 020 | T215596E | 2221 | 5 | 5
| DIIGR50V25 | 014 025 | B216109E | 2161 | 5 | 5
| DIIIGR50V35 | 015 035 | K217129E | 2361 | 5 | 5
| DIIIGR50V50 | 015 050 | Q217640E | 2663 | 5 | 5
| DIIIGR50V63 | 015 063 | Y218153E | 2924 | 5 | 5
D01, D02, D03 - biztosító betétek (NEOZED) MERSEN
D01, D02, D03, 500VAC/250VDC, gG, kábel és vezetékvédő betétek
| D01GG40V2 | 0810 | T214676J | 210 | 10 | 10
| D01GG40V4 | 0811 | W200809J | 210 | 10 | 10
| D01GG40V6 | 0812 | B215695J | 210 | 10 | 10
| D01GG40V10 | 0813 | W211090J | 201 | 10 | 10
| D01GG40V16 | 0814 | R223023J | 201 | 10 | 10
| D02GG40V20 | 0815 | B217742J | 210 | 10 | 10
| D02GG40V25 | 0816 | W213160J | 210 | 10 | 10
| D02GG40V32 |  | S227647J | 347 | 10 | 10
| D02GG40V35 | 0817 | R219826J | 234 | 10 | 10
| D02GG40V40 |  | Q1028666P | 354 | 10 | 10
| D02GG40V50 | 0818 | D215191J | 239 | 10 | 10
| D02GG40V63 | 0819 | C201873J | 263 | 10 | 10
D01, D02, D03, 500VAC, gR, félvezetővédő betétek
| D01GR44V2 | 011 002 | M215038P | 7379 | 50 | 50
| D01GR44V4 | 011 004 | N218673P | 7379 | 50 | 50
| D01GR44V6 | 011 006 | B219191P | 7551 | 50 | 50
| D01GR44V10 | 011 010 | F219724P | 1622 | 50 | 50
| D01GR44V16 | 011 016 | N222169P | 1622 | 50 | 50
| D02GR44V20 | 012 020 | H222923M | 1778 | 25 | 25
| D02GR44V25 | 012 025 | R200713M | 8168 | 25 | 25
| D02GR44V35 | 012 035 | F201255M | 2142 | 25 | 25
| D02GR44V50 | 012 050 | R201771M | 2137 | 25 | 25
| D02GR44V63 | 012 063 | Y207113M | 15264 | 25 | 25
DII, DIII - biztosító rendszer (DIAZED)
DII, DIII biztosító aljzat, kalapsínre
| DII, E27, 25A, 1p. Aljzat | 037001 | D211511J | 6256 | 1 | 10
| DIII, E33, 63A, 1p. Aljzat | 037101 | C216110J | 7656 | 1 | 10
| DII, E27, 25A, 3p. Aljzat | 038001 | N201768G | 20225 | 1 | 8
| DIII, E33, 63A, 3p. Aljzat | 038101 | V215091G | 32844 | 1 | 8
D biztosító fej; vizsgálólyukkal
| KII, 25A | 0318 | L217130L | 424 | 1 | 20
| KIII, 63A | 0319 | R217641L | 564 | 1 | 20
E 27 Illesztő-csavar
| DII 2A illesztőgyűrű | 033001 | A219190M | 501 | 25 | 25
| DII 4A illesztőgyűrű | 033101 | D219722M | 501 | 25 | 25
| DII 6A illesztőgyűrű | 033201 | L222167M | 501 | 25 | 25
| DII 10A illesztőgyűrű | 033301 | F222921M | 501 | 25 | 25
| DII 16A illesztőgyűrű | 033401 | P200711M | 501 | 25 | 25
| DII 20A illesztőgyűrű | 033501 | D201253M | 591 | 25 | 25
| DII 25A illesztőgyűrű | 033601 | P201769M | 591 | 25 | 25
E 33 Illesztő-csavar
| DIII 35A illesztőgyűrű | 033701 | C207071M | 1054 | 25 | 25
| DIII 50A illesztőgyűrű | 033801 | E211512M | 1015 | 25 | 25
| DIII 63A illesztőgyűrű | 033901 | J212022M | 1015 | 25 | 25
E 27 Illesztő-gyűrű
| PR 2A | 0340 | W215092M | 552 | 1 | 25
| PR 4A | 0341 | W215598M | 552 | 1 | 25
| PR 6A | 0342 | D216111M | 509 | 1 | 25
| PR 10A | 0343 | A216614M | 148 | 1 | 25
| PR 16A | 0344 | M217131M | 148 | 1 | 25
| PR 20A | 0345 | S217642M | 552 | 1 | 25
| PR 25A | 0346 | A218155M | 148 | 1 | 25
E 33 Illesztő- gyűrű
| PR 35A | 0347 | L207079M | 641 | 1 | 25
| PR 50A | 0348 | F211513M | 641 | 1 | 25
Illesztő csavar - kulcs
| SII-SIII illesztő csavar-hoz | 0354 | E216112J | 4166 | 1 | 10
D01, D02 - biztosító rendszer (NEOZED)
D01, D2 biztosító aljzatok
| D01/E14, 16A, 1p. aljzat | 0780 | B211463L | 1869 | 1 | 20
| D02/E18, 63A, 1p. aljzat | 0781 | K218624L | 1950 | 1 | 20
| D01/E14, 16A, 3p. aljzat | 0790 | A219144E | 4870 | 1 | 5
| D02/E18, 63A, 3p. aljzat | 0791 | K213518E | 4804 | 1 | 5
| D01/E14, 16A, 1p. aljzat | 1.000.446 | W1032489H | 3114 | 1 | 9
| D02/E18, 63A, 1p. aljzat | 1.000.448 | Y1032491H | 3446 | 1 | 9
| D01/E14, 16A, 3p. aljzat | 1.000.450 | X1032490C | 7874 | 1 | 3
| D02/E18, 63A, 3p. aljzat | 1.000.452 | Z1032492C | 8608 | 1 | 3
D0-biztosító fej és tartozékok
| D01/E14, 16A, biztosító fej, vizsgálólyukkal | 0800 | F1033740L | 620 | 1 | 20
| D02/E18, 63A, biztosító fej, vizsgálólyukkal | 0801 | T215044L | 379 | 1 | 20
| D03 M 30x2, biztosító fej | 0802 | V215045J | 12242 | 1 | 10
| D02/E18, 63A, biztosító fej, vizsgálólyukkal (Műanyag) |  | D1204927L | 726 | 1 | 20
D0 illesztő gyűrű
| D01/E14 2A | 0830 | J216576P | 109 | 1 | 50
| D01/E14 4A | 0831 | J219681P | 109 | 1 | 50
| D01/E14 6A | 0832 | P206438P | 198 | 1 | 50
| D01/E14 10A | 0833 | M213014P | 198 | 1 | 50
| D02/E18 20A | 0834 | S200668P | 192 | 1 | 50
| D02/E18 25A | 0835 | R213524P | 134 | 1 | 50
| D02/E18 35A | 0836 | J216070P | 155 | 1 | 50
| D02/E18 50A | 0837 | R218630P | 155 | 1 | 50
| D03 M 30x2 | 0838 | T200669L | 574 | 20 | 20
D0 speciál hüvely; felhasználás:D02 bizt.aljzatban D01 bizt. betét
| D02/E18 2A | 0840 | K216577P | 74 | 1 | 50
| D02/E18 4A | 0841 | S222127P | 74 | 1 | 50
| D02/E18 6A | 0842 | R211983P | 74 | 1 | 50
| D02/E18 10A | 0843 | H216069P | 175 | 1 | 50
| D02/E18 16A | 0844 | Q218629P | 182 | 1 | 50
Speciális rugó; felhasználás: D02 bizt. fej - D01 bizt. betét
| rugó 2 - 16A | 0845 | Z215049P | 252 | 1 | 50
Illesztő-hüvely kulcs; D01, D02,+D03 bizt. aljzathoz
| illesztő - hüvely kulcs | 0846 | J212505A | 4290 | 1 | 1
MERSEN cilinder biztosító rendszer
| Megnevezés | M.schneider régi | cikkszám |  | Min. rend. Menny. | Csimagolási egység
Kábel, - vezetékvédő cilinder biztosító betétek (MERSEN)
8,5x31,5 gG - 400VAC, kijelző nélkül
| FR8GG40V1 | 780601 | C218709J | 672 | 10 | 10
| FR8GG40V2 | 780602 | Q219227J | 261 | 10 | 10
| FR8GG40V4 | 780604 | W222958J | 261 | 10 | 10
| FR8GG40V6 | 780606 | A211025J | 261 | 10 | 10
| FR8GG40V8 | 780608 | B213096J | 261 | 10 | 10
| FR8GG40V10 | 780610 | A214613J | 261 | 10 | 10
| FR8GG40V12 | 780612 | R216146J | 317 | 10 | 10
| FR8GG40V16 | 780616 | P216650J | 261 | 10 | 10
| FR8GG40V20 | 780620 | F217677J | 261 | 10 | 10
| FR8GG40V25 | 780625 | D218710J | 261 | 10 | 10
10x38 gG - 400/500VAC, kijelző nélkül
| FR10GG50V0.5 |  | C211027J | 1391 | 10 | 10
| FR10GG50V1 | 780001 | B212061J | 398 | 10 | 10
| FR10GG50V2 | 780002 | D213098J | 295 | 10 | 10
| FR10GG50V4 | 780004 | X213598J | 295 | 10 | 10
| FR10GG50V6 | 780006 | K215128J | 295 | 10 | 10
| FR10GG50V8 | 780008 | D217169J | 295 | 10 | 10
| FR10GG50V10 | 780010 | S218194J | 295 | 10 | 10
| FR10GG50V12 | 780012 | W219761J | 295 | 10 | 10
| FR10GG50V16 | 780016 | G200750J | 295 | 10 | 10
| FR10GG50V20 | 780020 | D211028J | 295 | 10 | 10
| FR10GG50V25 | 780025 | E213099J | 295 | 10 | 10
| FR10GG50V32 | 780032 | A214107J | 295 | 10 | 10
14x51 gG - 400-690VAC, kiütőszeg nélkül
| FR14GG69V1 |  | K218716J | 871 | 10 | 10
| FR14GG69V2 | 781002 | Y219234J | 470 | 10 | 10
| FR14GG69V4 | 781004 | A219765J | 470 | 10 | 10
| FR14GG69V6 | 781006 | H222210J | 470 | 10 | 10
| FR14GG69V8 | 781008 | D222965J | 470 | 10 | 10
| FR14GG69V10 | 781010 | L200754J | 470 | 10 | 10
| FR14GG69V12 | 781012 | L201812J | 470 | 10 | 10
| FR14GG69V16 | 781016 | A211554J | 470 | 10 | 10
| FR14GG69V20 | 781020 | Z212588J | 470 | 10 | 10
| FR14GG69V25 | 781025 | C213603J | 470 | 10 | 10
| FR14GG69V32 | 781032 | W216656J | 470 | 10 | 10
| FR14GG69V40 | 781040 | X218198J | 470 | 10 | 10
| FR14GG69V50 | 781050 | Z219235J | 470 | 10 | 10
22x58 gG - 400-690VAC, kiütőszeg nélkül
| FR22GG69V2 |  | F219241J | 1241 | 10 | 10
| FR22GG69V4 |  | H219772J | 1133 | 10 | 10
| FR22GG69V6 | 782006 | P222216J | 820 | 10 | 10
| FR22GG69V8 | 782008 | L222972J | 820 | 10 | 10
| FR22GG69V10 | 782010 | T200761J | 820 | 10 | 10
| FR22GG69V12 | 782012 | J201304J | 820 | 10 | 10
| FR22GG69V16 | 782016 | S201818J | 820 | 10 | 10
| FR22GG69V20 | 782020 | P211038J | 820 | 10 | 10
| FR22GG69V25 | 782025 | N212072J | 820 | 10 | 10
| FR22GG69V32 | 782032 | F212594J | 820 | 10 | 10
| FR22GG69V40 | 782040 | J213609J | 820 | 10 | 10
| FR22GG69V50 | 782050 | P214626J | 820 | 10 | 10
| FR22GG69V63 | 782063 | Y215646J | 1082 | 10 | 10
| FR22GG69V80 | 782080 | Q217180J | 1133 | 10 | 10
| FR22GG50V100 | 782090 | E218205J | 1133 | 10 | 10
| FR22GG50V125 | 782092 | J219773J | 1219 | 10 | 10
8,5x31,5 gG - 400VAC, kijelzős
| FR8GG40V2I |  | B222204J | 729 | 10 | 10
| FR8GG40V4I |  | X222959J | 666 | 10 | 10
| FR8GG40V6I |  | V201291J | 666 | 10 | 10
| FR8GG40V8I |  | B211026J | 666 | 10 | 10
| FR8GG40V10I |  | A212060J | 666 | 10 | 10
| FR8GG40V12I |  | C213097J | 666 | 10 | 10
| FR8GG40V16I |  | Y214105J | 666 | 10 | 10
| FR8GG40V20I |  | J215127J | 666 | 10 | 10
| FR8GG40V25I |  | S216147J | 666 | 10 | 10
10x38 gG - 400/500VAC, kijelzős
| FR10GG50V2I | 780102 | S216653J | 1378 | 10 | 10
| FR10GG50V4I | 780104 | E217170J | 1268 | 10 | 10
| FR10GG50V6I | 780106 | T218195J | 1268 | 10 | 10
| FR10GG50V8I | 780108 | V219231J | 1268 | 10 | 10
| FR10GG50V10I | 780110 | E222207J | 1268 | 10 | 10
| FR10GG50V12I | 780112 | H200751J | 1268 | 10 | 10
| FR10GG50V16I | 780116 | H201809J | 1268 | 10 | 10
| FR10GG50V20I | 780120 | X211551J | 1268 | 10 | 10
| FR10GG50V25I | 780125 | W212585J | 1268 | 10 | 10
| FR10GG50V32I | 780132 | Z213600J | 1268 | 10 | 10
14x51 gG - 500-690VAC, kiütőszeges
| FR14GG69V2P | 781102 | J211033J | 1532 | 10 | 10
| FR14GG69V4P | 781104 | H212067J | 1867 | 10 | 10
| FR14GG69V6P | 781106 | G214113J | 1867 | 10 | 10
| FR14GG69V8P | 781108 | R215134J | 1867 | 10 | 10
| FR14GG69V10P | 781110 | Z216153J | 1867 | 10 | 10
| FR14GG69V12P | 781112 | L217176J | 1867 | 10 | 10
| FR14GG69V16P | 781116 | Z218200J | 1867 | 10 | 10
| FR14GG69V20P | 781120 | B219237J | 1867 | 10 | 10
| FR14GG69V25P | 781125 | L222213J | 1867 | 10 | 10
| FR14GG50V32P | 781132 | P200757J | 1865 | 10 | 10
| FR14GG50V40P | 781140 | P201815J | 1865 | 10 | 10
| FR14GG50V50P | 781150 | D211557J | 1534 | 10 | 10
22x58 gG - 400-690VAC, kiütőszeges
| FR22GG69V6P | 782106 | A215648J | 4079 | 10 | 10
| FR22GG69V8P | 782108 | F216665J | 4079 | 10 | 10
| FR22GG69V10P | 782110 | W217691J | 4079 | 10 | 10
| FR22GG69V12P | 782112 | W218726J | 4079 | 10 | 10
| FR22GG69V16P | 782116 | L219775J | 4079 | 10 | 10
| FR22GG69V20P | 782120 | P222975J | 4079 | 10 | 10
| FR22GG69V25P | 782125 | M201307J | 4079 | 10 | 10
| FR22GG69V32P | 782132 | S211041J | 3391 | 10 | 10
| FR22GG69V40P | 782140 | R212075J | 4079 | 10 | 10
| FR22GG69V50P | 782150 | M213612J | 3545 | 10 | 10
| FR22GG50V63P | 782163 | S214629J | 3545 | 10 | 10
| FR22GG50V80P | 782180 | F216159J | 4079 | 10 | 10
| FR22GG50V100P | 782190 | T217183J | 3959 | 10 | 10
| FR22GG50V125P | 782192 | H218208J | 3868 | 10 | 10
Motor, - készülékvédő - cilinder biztosító betétek
8,5x31,5 aM - 400VAC, kijelző nélkül
| FR8AM40V1 |  | C217168J | 778 | 10 | 10
| FR8AM40V2 |  | R218193J | 520 | 10 | 10
| FR8AM40V4 |  | S219229J | 484 | 10 | 10
| FR8AM40V6 |  | C222205J | 550 | 10 | 10
| FR8AM40V8 |  | F200749J | 550 | 10 | 10
| FR8AM40V10 |  | W201292J | 550 | 10 | 10
| FR8AM40V12 |  | V1007188J | 1031 | 10 | 10
10x38 aM - 400-690VAC, kijelző nélkül
| FR10AM50V1 | 780201 | F217171J | 517 | 10 | 10
| FR10AM50V2 | 780202 | H218714J | 372 | 10 | 10
| FR10AM50V4 | 780204 | W219232J | 372 | 10 | 10
| FR10AM50V6 | 780206 | F222208J | 372 | 10 | 10
| FR10AM50V8 | 780208 | Z201295J | 372 | 10 | 10
| FR10AM50V10 | 780210 | Y211552J | 372 | 10 | 10
| FR10AM50V12 | 780212 | A213601J | 372 | 10 | 10
| FR10AM50V16 | 780216 | F214618J | 372 | 10 | 10
| FR10AM50V20 | 780220 | X216151J | 372 | 10 | 10
| FR10AM40V25 | 780225 | G217172J | 372 | 10 | 10
| FR10AM40V32 | 780232 | J218715J | 372 | 10 | 10
14x51 aM - 400-690VAC, kiütőszeg nélkül
| FR14AM69V1 | 781201 | E213605J | 614 | 10 | 10
| FR14AM69V2 | 781202 | H214114J | 614 | 10 | 10
| FR14AM69V4 | 781204 | K214622J | 614 | 10 | 10
| FR14AM69V6 | 781206 | S215135J | 615 | 10 | 10
| FR14AM69V8 | 781208 | T215642J | 615 | 10 | 10
| FR14AM69V10 | 781210 | Z216659J | 615 | 10 | 10
| FR14AM69V12 | 781212 | M217177J | 615 | 10 | 10
| FR14AM69V16 | 781216 | Q217686J | 615 | 10 | 10
| FR14AM69V20 | 781220 | P218720J | 615 | 10 | 10
| FR14AM69V25 | 781225 | E219769J | 615 | 10 | 10
| FR14AM50V32 | 781232 | M222214J | 615 | 10 | 10
| FR14AM50V40 | 781240 | Q200758J | 615 | 10 | 10
| FR14AM50V50 | 781250 | E211558J | 615 | 10 | 10
22x58 aM - 400-690VAC, kiütőszeg nélkül
| FR22AM69V1 |  | M219776J | 2313 | 10 | 10
| FR22AM69V2 | 782202 | T222220J | 1769 | 10 | 10
| FR22AM69V4 | 782204 | Q222976J | 1136 | 10 | 10
| FR22AM69V6 | 782206 | Y200765J | 1136 | 10 | 10
| FR22AM69V8 | 782208 | N201308J | 1136 | 10 | 10
| FR22AM69V10 | 782210 | X201822J | 1136 | 10 | 10
| FR22AM69V12 | 782212 | T211042J | 1136 | 10 | 10
| FR22AM69V16 | 782216 | M211565J | 1136 | 10 | 10
| FR22AM69V20 | 782220 | S212076J | 1136 | 10 | 10
| FR22AM69V25 | 782225 | J212597J | 1136 | 10 | 10
| FR22AM69V32 | 782232 | V213113J | 1166 | 10 | 10
| FR22AM69V40 | 782240 | N213613J | 1166 | 10 | 10
| FR22AM69V50 | 782250 | R214122J | 1166 | 10 | 10
| FR22AM69V63 | 782263 | C215650J | 1166 | 10 | 10
| FR22AM69V80 | 782280 | H216667J | 1166 | 10 | 10
| FR22AM50V100 | 782290 | Y217693J | 1166 | 10 | 10
| FR22AM50V125 | 782292 | J218209J | 1166 | 10 | 10
10x38 aM - 400-500VAC, kijelzős
| FR10AM50V1 | 780301 | X219233J | 1867 | 10 | 10
| FR10AM50V2 | 780302 | G222209J | 1867 | 10 | 10
| FR10AM50V4 | 780304 | K200753J | 1867 | 10 | 10
| FR10AM50V6 | 780306 | K201811J | 1867 | 10 | 10
| FR10AM50V8 | 780308 | Z211553J | 1867 | 10 | 10
| FR10AM50V10 | 780310 | H213102J | 1867 | 10 | 10
| FR10AM50V12 | 780312 | D214110J | 1867 | 10 | 10
| FR10AM50V16 | 780316 | P215132J | 1867 | 10 | 10
| FR10AM50V20 | 780320 | V216655J | 1755 | 10 | 10
| FR10AM40V25 | 780325 | L217682J | 1755 | 10 | 10
14x51 aM - 500VAC, kiütőszeges
| FR14AM50V2P | 781302 | B216661J | 2500 | 10 | 10
| FR14AM50V4P | 781304 | C218203J | 1938 | 10 | 10
| FR14AM50V6P | 781306 | E219240J | 1938 | 10 | 10
| FR14AM50V8P | 781308 | N222215J | 1938 | 10 | 10
| FR14AM50V10P | 781310 | S200760J | 1937 | 10 | 10
| FR14AM50V12P | 781312 | R201817J | 1938 | 10 | 10
| FR14AM50V16P | 781316 | G211560J | 1937 | 10 | 10
| FR14AM50V20P | 781320 | E212593J | 1821 | 10 | 10
| FR14AM50V25P | 781325 | H213608J | 1821 | 10 | 10
| FR14AM50V32P | 781332 | N214625J | 1821 | 10 | 10
| FR14AM50V40P | 781340 | X215645J | 1856 | 10 | 10
| FR14AM50V50P | 781350 | D218204J | 2622 | 10 | 10
22x58 aM - 500-690VAC, kiütőszeges
| FR22AM69V6P | 782306 | Y218728J | 3518 | 10 | 10
| FR22AM69V8P | 782308 | Q219779J | 3518 | 10 | 10
| FR22AM69V10P | 782310 | S222978J | 3518 | 10 | 10
| FR22AM69V12P | 782312 | R201311J | 3518 | 10 | 10
| FR22AM69V16P | 782316 | W211044J | 3518 | 10 | 10
| FR22AM69V20P | 782320 | W212079J | 3518 | 10 | 10
| FR22AM69V25P | 782325 | Q213615J | 3518 | 10 | 10
| FR22AM69V32P | 782332 | X214633J | 3518 | 10 | 10
| FR22AM69V40P | 782340 | F215653J | 3518 | 10 | 10
| FR22AM69V50P | 782350 | K216669J | 3677 | 10 | 10
| FR22AM50V63P | 782363 | B217696J | 3677 | 10 | 10
| FR22AM50V80P | 782380 | Z218729J | 3677 | 10 | 10
| FR22AM50V100P | 782390 | T222979J | 3677 | 10 | 10
| FR22AM50V125P |  | S201312J | 4781 | 10 | 10
Félvezetővédő - cilinder biztosító betétek
10x38 gR - 690VAC
| FR10GR69V1 |  | L1014563J | 3896 | 10 | 10
| FR10GR69V2 |  | Q1014567J | 3896 | 10 | 10
| FR10GR69V2.5 |  | T1014570J | 4480 | 10 | 10
| FR10GR69V3 |  | V1014571J | 4148 | 10 | 10
| FR10GR69V4 |  | W1014572J | 3896 | 10 | 10
| FR10GR69V6 |  | Y1014574J | 4198 | 10 | 10
| FR10GR69V8 |  | Z1014575J | 4204 | 10 | 10
| FR10GR69V10 |  | A1014576J | 3896 | 10 | 10
| FR10GR69V12.5 |  | C1014578J | 3896 | 10 | 10
| FR10GR69V16 |  | D1014579J | 3896 | 10 | 10
| FR10GR69V20 |  | E1014580J | 3896 | 10 | 10
| FR10GR69V25 |  | F1014581J | 3896 | 10 | 10
| FR10GR69V30 |  | G1014582J | 4278 | 10 | 10
| FR10GR69V32 |  | H1014583J | 3896 | 10 | 10
MODULOSTAR - cilinderbiztosító szakaszoló kapcsolók
MODULOSTAR CMS8, kijelző nélkül
| MODULOSTAR CMC8 1P | CMC81 | V1062687K | 1390 | 1 | 12
| MODULOSTAR CMC8 1P+N | CMC81N | P1062682F | 3260 | 6 | 6
| MODULOSTAR CMC8 2P | CMC82 | Q1062683F | 2728 | 6 | 6
| MODULOSTAR CMC8 3P | CMC83 | M1062680D | 4250 | 1 | 4
| MODULOSTAR CMC8 3P+N | CMC83N | H1062676C | 5157 | 3 | 3
| MODULOSTAR CMC8 4P | CMC84 | J1062677C | 4824 | 3 | 3
| MODULOSTAR CMC8/10 NEUTRE | CMC810N | W1062688K | 1444 | 12 | 12
| MODULOSTAR CMC8 1P C/I | CMC81I | X1062689K | 1726 | 12 | 12
| MODULOSTAR CMC8 1P+N C/I | CMC81NI | R1062684F | 2831 | 6 | 6
| MODULOSTAR CMC8 2P C/I | CMC82I | S1062685F | 3818 | 6 | 6
| MODULOSTAR CMC8 3P C/I | CMC83I | N1062681D | 5427 | 4 | 4
| MODULOSTAR CMC8 3P+N C/I | CMC83NI | K1062678C | 5350 | 3 | 3
| MODULOSTAR CMC8 4P C/I | CMC84I | L1062679C | 5942 | 3 | 3
| MODULOSTAR CMC10 1P | CMC101 | P1062705K | 1368 | 1 | 12
| MODULOSTAR CMC10 1P+N | CMC101N | G1062698F | 3260 | 6 | 6
| MODULOSTAR CMC10 2P | CMC102 | H1062699F | 2954 | 6 | 6
| MODULOSTAR CMC10 3P | CMC103 | E1062696D | 4385 | 1 | 4
| MODULOSTAR CMC10 3P+N | CMC103N | Y1062690C | 6316 | 3 | 3
| MODULOSTAR CMC10 4P | CMC104 | Z1062691C | 7033 | 3 | 3
| MODULOSTAR CMC10 1P C/I | CMC101I | S1062708K | 1726 | 12 | 12
| MODULOSTAR CMC10 1P+N C/I | CMC101NI | J1062700F | 4005 | 6 | 6
| MODULOSTAR CMC10 2P C/I | CMC102I | L1062702F | 3822 | 6 | 6
| MODULOSTAR CMC10 3P C/I | CMC103I | F1062697D | 5430 | 4 | 4
| MODULOSTAR CMC10 3P+N C/I | CMC103NI | A1062692C | 8813 | 3 | 3
| MODULOSTAR CMC10 4P C/I | CMC104I | B1062693C | 8687 | 3 | 3
MSC 10, Cilinderbiztosító szakaszoló kapcsoló, 1modulban, 1p. + N
| MSC10 (10x38) 1p. + N |  | Y201317K | 6313 | 12 | 12
| MSC10 (10x38) 3p. + N |  | S218217D | 13491 | 4 | 4
MODULOSTAR CCR10, kijelzővel
| CCR81 (8,5x31,5) 1p. |  | C200769K | 3969 | 12 | 12
| CCR81N (8,5x31,5) 1p. + N |  | A218730K | 6612 | 12 | 12
| CCR82 (8,5x31,5) 2p. |  | V233721F | 7941 | 6 | 6
| CCR83 (8,5x31,5) 3p. |  | W233722D | 12014 | 4 | 4
| CCR810N (10x38) N |  | Z214635K | 4204 | 12 | 12
| CCR101 (10x38) 1p. |  | N218213K | 3969 | 12 | 12
| CCR1N1M (10x38) 1p. + N |  | H215655K | 6612 | 12 | 12
| CCR102 (10x38) 2p. |  | X233723F | 7941 | 6 | 6
| CCR103 (10x38) 3p. |  | Y233724D | 12014 | 4 | 4
MODULOSTAR CMS14, kijelző nélkül
| CMS14 (14x51) 1p. | 56025001 | A331016F | 3019 | 1 | 6
| CMS14 (14x51) 1p. + N | 56025005 | T331010C | 6353 | 3 | 3
| CMS14 (14x51) 2p. | 56025002 | R331031C | 6091 | 3 | 3
| CMS14 (14x51) 3p. | 56025003 | S331032B | 10081 | 1 | 2
| CMS14 (14x51) 3p. + N | 56025004 | D331042A | 13658 | 1 | 1
| CMS14 (14x51) 4p. | 56025006 | F331021A | 11330 | 1 | 1
| CMS14 (14x51) N | 56025000 | T331056F | 3310 | 6 | 6
MODULOSTAR CMS14, kijelzővel
| CMS14 (14x51) 1p. |  | L331049F | 4111 | 6 | 6
| CMS14 (14x51) 1p. + N |  | M331050C | 7406 | 3 | 3
| CMS14 (14x51) 2p. |  | M331004C | 9736 | 3 | 3
| CMS14 (14x51) 3p. |  | K331071B | 12477 | 2 | 2
| CMS14 (14x51) 3p. + N |  | Q331007A | 19838 | 1 | 1
MODULOSTAR CMS22, kijelző nélkül
| CMS22 (22x58) 1p. | 56035001 | T331079F | 5107 | 1 | 6
| CMS22 (22x58) 1p. + N | 56035005 | H331092C | 11638 | 3 | 3
| CMS22 (22x58) 2p. | 56025002 | Q331122C | 10490 | 3 | 3
| CMS22 (22x58) 3p. | 56035003 | E331135B | 14745 | 1 | 2
| CMS22 (22x58) 3p. + N | 56035004 | A331108A | 21468 | 1 | 1
| CMS22 (22x58) 4p. | 56035006 | Q331099A | 19452 | 1 | 1
| CMS22 (22x58) N | 56035000 | K331094F | 6133 | 6 | 6
MODULOSTAR CMS22, kijelzővel
| CMS22 (22x58) 1p. |  | B331086F | 6525 | 6 | 6
| CMS22 (22x58) 1p. + N |  | W1001462C | 12623 | 3 | 3
| CMS22 (22x58) 2p. |  | D331134C | 12582 | 3 | 3
| CMS22 (22x58) 3p. |  | L331095B | 19979 | 2 | 2
| CMS22 (22x58) 3p. + N |  | N1001455A | 25115 | 1 | 1
MERSEN Photovoltaikus biztosító rendszer
| Megnevezés |  | MERSEN cikkszám |  | Min. rend. Menny. | Csomagolási egység
PV rendszert védő cilinder biztosító betétek (HELIO PROTECTION)
gPV HP10M 1000VDC biztosító betétek (CH 10x38)
| CH10x38, HP, 1000VDC, 1A | HP10M1 | B1018579J | 2265 | 10 | 10
| CH10x38, HP, 1000VDC, 2A | HP10M2 | C1018580J | 2266 | 10 | 10
| CH10x38, HP, 1000VDC, 3A | HP10M3 | D1018581J | 2265 | 10 | 10
| CH10x38, HP, 1000VDC, 4A | HP10M4 | E1018582J | 2266 | 10 | 10
| CH10x38, HP, 1000VDC, 5A | HP10M5 | F1018583J | 2266 | 10 | 10
| CH10x38, HP, 1000VDC, 6A | HP10M6 | G1018584J | 2266 | 10 | 10
| CH10x38, HP, 1000VDC, 7A | HP10M7 | H1018585J | 2266 | 10 | 10
| CH10x38, HP, 1000VDC, 8A | HP10M8 | J1018586J | 2266 | 10 | 10
| CH10x38, HP, 1000VDC, 10A | HP10M10 | L1018588J | 2266 | 10 | 10
| CH10x38, HP, 1000VDC, 12A | HP10M12 | M1018589J | 2266 | 10 | 10
| CH10x38, HP, 1000VDC, 15A | HP10M15 | N1018590J | 2266 | 10 | 10
| CH10x38, HP, 1000VDC, 20A | HP10M20 | P1018591J | 2266 | 10 | 10
| CH10x38, HP, 1000VDC, 25A | HP10M25 | D1023825J | 2534 | 10 | 10
| CH10x38, HP, 1000VDC, 30A | HP10M30 | E1023826J | 2534 | 10 | 10
MODULSTAR - 10x38 cilinderbiztosító szakaszoló kapcsolók
| MODULO HELIO 10 1P 1000VDC | CUS101HEL | K1062724K | 2817 | 1 | 12
| MODULO HELIO 10 1P C/I 1000VDC kijelzővel | CUS101IHEL | X1062758K | 3177 | 12 | 12
| CMS8-10 kapcsoló soroló elem | CMS810PAK | Z233725K | 279 | 12 | 12
MERSEN MULTIFIX rendszer
| Megnevezés | M.Schneider cikkszám | MERSEN cikkszámok |  | min. rend. Menny. | Csomagolási egység
MULTIFIX 60 - gyűjtősínrendszer
Univerzális gyűjtősíntartók MULTIFIX 60 rendszerhez
| Gyűjtősintartó, 60 mm, 3p. (5 vagy 10mm vastag sínre) | 1.002.100 | J1026452J | 4878 | 10 | 10
| Gyűjtősintartó, PE/N, 1p. (5 v.10mm vastag sínre) | 1.002.101 | K1026453J | 2709 | 10 | 10
(hozzá illeszthető a 3p. gyűjtősíntartóhoz, variálható 4 ill. 5p.-ra)
| Gyűjtősintartó, PE/N, 1p. (5 vagy 10mm vastag sínre) | 1.002.102 | L1026454J | 4376 | 10 | 10
(különálló, 2 csavarral rögzíthető változat)
| MULTIFIX 60 - gyűjtősín rögzítő elem | 1.002.109 | R1026505L | 780 | 20 | 20
| Védő takaró elem, 3p. gyűjtősíntartóhoz | 1.002.103 | J1026498J | 1364 | 10 | 10
| Védő takaró elem, 3p. gyűjtősíntartóhoz | 1.002.104 | K1026499J | 2070 | 1 | 10
| Gyűjtősintartó 60 mm 3p. | 1.000.752 | P1026480J | 5427 | 10 | 10
| Gyűjtősíntartó 60mm - belső megfogású- 2p. | 1.000.755 | Z1026443J | 3090 | 10 | 10
| Végelzáró, 3 p., érintésvédelmi sárga, figyelemfelhívó jelzéssel | 1.000.757 | T1026461J | 1293 | 1 | 10
D02, E18, függőleges biztosító aljzat
| D02, E 18 bizt. aljzat 3p., közvetlen 60mm-es gyűjtősínre | 1.000.758 | G1026634J | 6609 | 1 | 10
| D02,E18, 3p. takaró fedél 27mm | 1.000.762 | A1026444J | 994 | 1 | 10
DII, DIII, függőleges biztosító aljzat
| MULTIFIX 60 - DII E27 bizt. aljzat, 3 pólusú, fedéllel | SAS01444 | J1031972G | 10916 | 1 | 8
| MULTIFIX 60 - DIII E33 bizt. aljzat, 3 pólusú, fedéllel | SAS01443 | K1031973F | 13646 | 1 | 6
| Szürke érintésvédelmi fedél, 200x54x42mm | 1.000.771 | L1026431J | 8339 | 10 | 10
| Szürke érintésvédelmi fedél, 200x108x42mm | 1.000.772 | M1026432J | 10217 | 10 | 10
| Szürke érintésvédelmi fedél, 200x108x78mm | 1.000.773 | N1026433J | 9410 | 10 | 10
| Gyűjtősín takaró elem, szélessége: 54mm | 1.000.774 | P1026434J | 5660 | 10 | 10
| Gyűjtősín takaró elem, szélessége: 108mm | 1.000.775 | N1026479J | 4940 | 10 | 10
| Csatlakozó adapter, fedéllel, 5mm-es | SAS01412 | E212041A | 16002 | 1 | 1
| Csatlakozó adapter, fedéllel, 10mm-es | SAS01414 | Z211530A | 15650 | 1 | 1
| Szürke érintésvédelmi fedél | SAS01413 | H218691A | 7788 | 1 | 1
Gyűjtősín csatlakozó elemek
| SK 16 F 5 |  | SK1605 | 254 | 40 | 40
| SK 35 F 5 |  | SK3505 | 364 | 20 | 20
| SK 50 F 5 |  | SK5005 | 495 | 20 | 20
| SK 70 F 5 |  | SK7005 | 713 | 10 | 10
| SK 120 F 5 |  | SK12005 | 1156 | 10 | 10
| SK 185 F 5 |  | SK18505 | 1581 | 10 | 10
| SK 16 F 10 |  | SK1610 | 338 | 40 | 40
| SK 35 F 10 |  | SK3510 | 458 | 20 | 20
| SK 50 F 10 |  | SK5010 | 588 | 20 | 20
| SK 70 F 10 |  | SK7010 | 789 | 10 | 10
| SK 120 F 10 |  | SK12010 | 1218 | 10 | 10
| SK 185 F 10 |  | SK18510 | 1614 | 10 | 10
| Csatlakozó adapter, fedéllel, 630A, 70-300mm2, 60mm sínre | 1.001.047 | V1026416A | 119698 | 1 | 1
| Csatlakozó adapter, fedéllel, 630A, 70-300mm2, 60mm sínre | 1.001.853 | K1026430A | 181763 | 1 | 1
(5 vagy 10-es vastagságú gyűjtősínre)
| 45mm-es készülék adapter, 3x4mm2 csatl. vez. (25A) | 1.001.072 | S1026437D | 11828 | 4 | 4
| 45mm-es készülék adapter, 3x6mm2 csatl. vez. (35A) | 1.000.786 | Q1026435D | 17538 | 4 | 4
| 45mm-es készülék adapter, 3x10mm2 csatl. vez. (63A) | 1.001.073 | V1026439D | 21057 | 4 | 4
| 45mm-es készülék adapter, 3x16mm2 csatl. vez. (80A) | 1.000.787 | R1026436D | 21893 | 4 | 4
| 45mm-es készülék adapter, 2x 3x4mm2 csatl. vez. (25A) | 1.001.074 | X1026441D | 21291 | 4 | 4
| 45mm-es készülék adapter, üres, vezetékezés nélkül | 1.000.789 | M1026478D | 16010 | 4 | 4
| adaptereket összeillesztő elem | 1.000.788 | C1026492L | 3880 | 20 | 20
| 45mm széles műanyag kalapsín adapter | 1.000.790 | D1026493J | 1448 | 10 | 10
| 54mm széles műanyag kalapsín adapter | 1.000.791 | E1026494J | 1533 | 10 | 10
| 72mm széles műanyag kalapsín adapter | 1.000.793 | G1026496J | 1850 | 10 | 10
| 81mm széles műanyag kalapsín adapter | 1.000.794 | H1026497J | 2132 | 10 | 10
TYTAN R D02, 63A, 400VAC függőleges, szakaszoló kapcsolók
| TYTAN R D02, 3p. Szakaszoló kapcsoló | 1.002.602 | M1006399C | 45217 | 3 | 3
| TYTAN R D02, 3p. Szakaszoló kapcsoló, segédkapcsolóval | 1.002.604 | R1026620C | 39822 | 3 | 3
| TYTAN R D02, 3p. Szak. kapcs., nullvez. és segédkapcsolóval | 1.002.605 | S1026621C | 62889 | 3 | 3
| MULTIFIX 60 felső takarás rögzítő tartozék 32mm | 1.001.075 | F1026449J | 5628 | 10 | 10
| szigetelt hossz takaró profil (zárt) | SAS0142 | D222896E | 17297 | 5 | 5
| szigetelt hossz takaró profil (sliccelt) | SAS0143 | T215573E | 13327 | 5 | 5
| oldalsó burkolat, a 1.001.075 felső takaráshoz | SAS0145 | W218128J | 3577 | 10 | 10
| üres takaróelem rögzítő | SAS0148 | D211488J | 2556 | 10 | 10
| üres takaró elem (1méter) | SAS0149 | F214043C | 16353 | 3 | 3
| síntakaró elem (5mm) | 1.000.931 | V218173J | 12240 | 10 | 10
| síntakaró elem (10mm) | 1.000.932 | X216128J | 13880 | 10 | 10
| sínszorító elem, belső szélesége: 25x12mm | SAS01205 | M1026455J | 4845 | 10 | 10
| sínszorító elem, belső szélesége: 40x20mm | SAS01206 | N1026456J | 7859 | 10 | 10
| sínszorító elem, belső szélesége: 30x30mm | SAS01586 | P1026457J | 6854 | 10 | 10
| sínszorító elem, belső szélesége: 35x30mm | SAS01587 | Q1026458J | 7996 | 10 | 10
| sínszorító elem, belső szélesége: 25x20mm | SAS01996 | R1026459J | 4736 | 10 | 10
| sínszorító elem, belső szélesége: 30x20mm | SAS01997 | Z1026489J | 6588 | 10 | 10
MERSEN kapcsolók
| Megnevezés | Típus | Cikkszám |  | min. rend. Menny. | Csomagolási egység
Szakaszolókapcsolók
| Szakaszolókapcsoló 16A, 3p. (közvetlen hajtással) | M163 | A1043188A | 4245 | 1 | 1
| Szakaszolókapcsoló 25A, 3p. (közvetlen hajtással) | M253 | B1043189A | 4748 | 1 | 1
| Szakaszolókapcsoló 40A, 3p. (közvetlen hajtással) | M403 | C1043190A | 5896 | 1 | 1
| Szakaszolókapcsoló 63A, 3p. (közvetlen hajtással) | M633 | D1043191A | 8840 | 1 | 1
| Szakaszolókapcsoló 80A, 3p. (közvetlen hajtással) | M803 | E1043192A | 9547 | 1 | 1
| Szakaszolókapcsoló 100A, 3p. (közvetlen hajtással) | M100U3 | F1043193A | 13750 | 1 | 1
| Szakaszolókapcsoló 125A, 3p. (közvetlen hajtással) | M125E3 | G1043194A | 14920 | 1 | 1
| Szakaszolókapcsoló 200A, 3p. (hajtás nélkül) | M200E03 | H1043195A | 30965 | 1 | 1
| Szakaszolókapcsoló 250A, 3p. (hajtás nélkül) | M250E03 | K1043197A | 33624 | 1 | 1
| Szakaszolókapcsoló 315A, 3p. (hajtás nélkül) | M315E03 | M1043199A | 49451 | 1 | 1
| Szakaszolókapcsoló 400A, 3p. (hajtás nélkül) | M400E03 | P1043201A | 55689 | 1 | 1
| Szakaszolókapcsoló 630A, 3p. (hajtás nélkül) | M630E03 | R1043203A | 86731 | 1 | 1
| Szakaszolókapcsoló 800A, 3p. (hajtás nélkül) | M800E03 | T1043205A | 174391 | 1 | 1
| Szakaszolókapcsoló 1000A, 3p. (hajtás nélkül) | M1000E03 | W1043207A | 280043 | 1 | 1
| Szakaszolókapcsoló 1250A, 3p. (hajtás nélkül) | M1250E03 | X1043208A | 334136 | 1 | 1
| Szakaszolókapcsoló 1600A, 3p. (hajtás nélkül) | M1600E03 | Y1043209A | 395112 | 1 | 1
Kiegészítő KIT
| Kapcsoló maszkolásához, 16-40A kapcsolóra | HB7 | H1052464A | 1823 | 1 | 1
Közvetlen karok
| lakatolható retesz közv. kapcsolókar-hoz 16-40A-ig. | HD40 | L1043405A | 1477 | 1 | 1
| lakatolható retesz közv. kapcsolókar-hoz 63-125A-ig. | HD125 | K1043404A | 1269 | 1 | 1
| Közvetlen kar, 200-250A-ig. (fekete) | HD250 | W1043391A | 10548 | 1 | 1
| Közvetlen kar, 315-400A-ig. (fekete) | HD400 | X1043392A | 12948 | 1 | 1
| Közvetlen kar, 630-800A-ig. (fekete) | HD800 | Y1043393A | 15625 | 1 | 1
| Közvetlen kar, 1000-1600A-ig. (fekete) | HD1000 | J1043403A | 23682 | 1 | 1
Ajtókuplungok
| Ajtókuplung M16-125A-ig (fekete) IP65 | HB45 | L1043911A | 5588 | 1 | 1
| Ajtókuplung 200-250A-ig (fekete) IP65 | HB80 | Y1043370A | 8063 | 1 | 1
| Ajtókuplung 315-800A-ig (fekete) IP65 | HB125 | A1043372A | 9395 | 1 | 1
| Ajtókuplung 1000-1600A-ig (fekete) IP65 | HB274 | D1043398A | 23813 | 1 | 1
| Ajtókuplung 16-125A-ig (piros) IP65 | HR45 | Q1043915A | 5588 | 1 | 1
| Ajtókuplung 200-250A-ig (piros) IP65 | HR80 | F1043400A | 8063 | 1 | 1
| Ajtókuplung 315-800A-ig (piros) IP65 | HR125 | K1043381A | 9395 | 1 | 1
| Ajtókuplung 1000-1600A-ig (piros) IP65 | HR274 | G1043401A | 23813 | 1 | 1
Tengelyek
| tengely 6x6x210mm (16-250A-ig) | SPA210 | P1043431A | 1956 | 1 | 1
| tengely 6x6x290mm (16-250A-ig) | SPA290 | Q1043432A | 2436 | 1 | 1
| tengely 12x12x280mm (315-4000A-ig) | SFB280 | F1043423A | 4202 | 1 | 1
| tengely 12x12x325mm (315-4000A-ig) | SFB325 | G1043424A | 4498 | 1 | 1
| tengely 12x12x395mm (315-4000A-ig) | SFB395 | H1043425A | 5568 | 1 | 1
Kapcsolható 4. pólus
| 4. kapcsolható pólus 16-40A-ig. | 4P40 | S1043480A | 1574 | 1 | 1
| 4. kapcsolható pólus 63-80A-ig. | 4P80 | V1043482A | 3046 | 1 | 1
| 4. kapcsolható pólus 100-125A-ig. | 4P125 | W1043483A | 4885 | 1 | 1
| 4. kapcsolható pólus 200-250A-ig. | 4P250 | A1043487A | 12240 | 1 | 1
| 4. kapcsolható pólus 315-400A-ig | 4P400 | B1043488A | 24973 | 1 | 1
| 4. kapcsolható pólus 630-800A-ig. | 4P800 | C1043489A | 37135 | 1 | 1
| 4. kapcsolható pólus 1000-1250A-ig | 4P1250 | D1043490A | 81497 | 1 | 1
| 4. kapcsolható pólus 1600A-ra | 4P1600 | E1043491A | 92234 | 1 | 1
Nulla csatlatlakozók (nem kapcsolható)
| 4. pólus Nulla csatlakozók 16-40A-ig | NP40 | X1043484A | 2443 | 1 | 1
| 4. pólus Nulla csatlakozók 63-80A-ig | NP80 | Y1043485A | 4305 | 1 | 1
| 4. pólus Nulla csatlakozók 100-125A-ig | NP125 | Z1043486A | 3587 | 1 | 1
Segédérintkezők
| Segédérintkező (NO) | OA1G10 | P1043477A | 3555 | 1 | 1
| Segédérintkező (NO + NC) 16-125A-ig | OA2G11 | Q1043478A | 4498 | 1 | 1
| Segédérintkező (NC) 160-2500A-ig | OA3G01 | R1043479A | 3369 | 1 | 1
Csatlakozó takarás
| Alsó vagy felső védőburkolat 1p-ra, 16-40A-ig. | TS40-1 | B1043442A | 656 | 1 | 1
| Alsó vagy felső védőburkolat 1p-ra, 63-80A-ig. | TS63-1 | D1043444A | 1197 | 1 | 1
| Alsó vagy felső védőburkolat 1p-ra, 100-125A-ig. | TS125-1 | F1043446A | 1201 | 1 | 1
| Alsó vagy felső védőburkolat 3p-ra, 16-40A-ig. | TS40-3 | C1043443A | 1197 | 1 | 1
| Alsó vagy felső védőburkolat 3p-ra, 63-80A-ig. | TS63-3 | E1043445A | 1474 | 1 | 1
| Alsó vagy felső védőburkolat 3p-ra, 100-125A-ig. | TS125-3 | G1043447A | 2250 | 1 | 1
| Alsó v. felső takarás 200-250A 3p. kapcsolóra | TS250-13 | P1043454A | 6569 | 1 | 1
| Alsó v. felső takarás 315-400A 3p. kapcsolóra | TS400-13 | Q1043455A | 8404 | 1 | 1
| Alsó v. felső takarás 630-800A 3p. kapcsolóra | TS800-13 | R1043456A | 14356 | 1 | 1
| Alsó v. felső takarás 1000-1600A 3p. kapcsolóra | TS1600-13 | S1043457A | 25532 | 1 | 1
| Alsó v. felső takarás 200-250A 4p. kapcsolóra | TS250-14 | A1043464A | 9280 | 1 | 1
| Alsó v. felső takarás 315-400A 4p. kapcsolóra | TS400-14 | B1043465A | 10409 | 1 | 1
| Alsó v. felső takarás 630-800A 4p. kapcsolóra | TS800-14 | C1043466A | 19212 | 1 | 1
| Alsó v. felső takarás 1000-1600A 4p. kapcsolóra | TS1600-14 | D1043467A | 27116 | 1 | 1
MERSEN szakaszolókapcsolók biztosító aljzattal
| Szakaszolókapcs. 125A +FR22, 3p. (hajtás nélkül) | M125F03 | P1043270A | 66665 | 1 | 1
| Szakaszolókapcs. 160A +NH00, 3p. (hajtás nélkül) | M160D03 | R1043272A | 68976 | 1 | 1
| Szakaszolókapcs. 250A +NH1, 3p. (hajtás nélkül) | M250D03 | W1043276A | 102360 | 1 | 1
| Szakaszolókapcs. 400A +NH2, 3p. (hajtás nélkül) | M400D03 | Y1043278A | 155766 | 1 | 1
| Szakaszolókapcs. 630A +NH3, 3p. (hajtás nélkül) | M630D03 | A1043280A | 355853 | 1 | 1
| Szakaszolókapcs. 800A +NH3, 3p. (hajtás nélkül) | M800D03 | C1043282A | 466742 | 1 | 1
| Szakaszolókapcs. 1250A +NH4, 3p. (hajtás nélkül) | M1250D03 | E1043284A | 750168 | 1 | 1
Közvetlen karok
| Közvetlen hajtás 125-160A-ig. (fekete) | HDF200 | P1043385A | 14482 | 1 | 1
| Közvetlen hajtás 200-250A-ig. (fekete) | HDF250T | T1043389A | 14502 | 1 | 1
| Közvetlen hajtás 400A-ra (fekete) | HDF400T | Q1043386A | 17293 | 1 | 1
| Közvetlen hajtás 630-800A-ig. (fekete) | HDF800T | R1043387A | 20821 | 1 | 1
| Közvetlen hajtás 1250A-ra (fekete) | HDF1250T | S1043388A | 33504 | 1 | 1
Ajtókuplungok
| Ajtókuplung 125-250A-ig (fekete) IP65 | HB65 | W1043368A | 6723 | 1 | 1
| Ajtókuplung 400A-ra (fekete) IP65 | HB95 | N1043913A | 8467 | 1 | 1
| Ajtókuplung 630A-ra (fekete) IP65 | HB145 | C1043374A | 11744 | 1 | 1
| Ajtókuplung 800-1600A-ig (fekete) IP65 | HB274 | D1043398A | 23813 | 1 | 1
| Ajtókuplung 125-250A-ig (piros) IP65 | HR65 | G1043378A | 6723 | 1 | 1
| Ajtókuplung 400A-ra (piros) IP65 | HR95 | S1043917A | 10252 | 1 | 1
| Ajtókuplung 630A-ra (piros) IP65 | HR125 | K1043381A | 9395 | 1 | 1
| Ajtókuplung 800-1600A-ig (piros) IP65 | HR274 | G1043401A | 23813 | 1 | 1
Tengelyek
| tengely 6x6x210mm (16-250A-ig) | SPA210 | P1043431A | 1956 | 1 | 1
| tengely 6x6x290mm (16-250A-ig) | SPA290 | Q1043432A | 2436 | 1 | 1
| tengely 12x12x280mm (400-1250A-ig) | SFB280 | F1043423A | 4202 | 1 | 1
| tengely 12x12x325mm (400-1250A-ig) | SFB325 | G1043424A | 4498 | 1 | 1
| tengely 12x12x395mm (400-1250A-ig) | SFB395 | H1043425A | 5568 | 1 | 1
Segédérintkezők
| Segédérintkező (NO) | OA1G10 | P1043477A | 3555 | 1 | 1
| Segédérintkező (NO + NC) 16-125A-ig | OA2G11 | Q1043478A | 4498 | 1 | 1
| Segédérintkező (NC) 160-2500A-ig | OA3G01 | R1043479A | 3369 | 1 | 1
MERSEN PV kapcsolók
| PV Szakaszolókapcsoló 100A, 2p. (hajtás nélkül) | MD100E11 | G1043217A | 67378 | 1 | 1
| PV Szakaszolókapcsoló 160A, 2p. (hajtás nélkül) | MD160E11 | H1043218A | 71123 | 1 | 1
| PV Szakaszolókapcsoló 200A, 2p. (hajtás nélkül) | MD200E11 | J1043219A | 82525 | 1 | 1
| PV Szakaszolókapcsoló 250A, 2p. (hajtás nélkül) | MD250E11 | K1043220A | 93181 | 1 | 1
Tarozékok
| Közvetlen kar, MD100-250A-ig. (fekete) | HDD250 | G1047794A | 14428 | 1 | 1
| Ajtókuplung 100-250A-ig (fekete) IP65 | HB65 | W1043368A | 6723 | 1 | 1
| tengely 6x6x210mm (16-250A-ig) | SPA210 | P1043431A | 1956 | 1 | 1
| tengely 6x6x290mm (16-250A-ig) | SPA290 | Q1043432A | 2436 | 1 | 1
Segédérintkezők
| Segédérintkező (NO) | OA1G10 | P1043477A | 3555 | 1 | 1
| Segédérintkező (NC) 160-2500A-ig | OA3G01 | R1043479A | 3369 | 1 | 1
MERSEN túlfeszültség levezetők
| Megnevezés | típus | cikkszám |  | min. rend. Menny. | Csomagolási egység
Surge Trap® 1. típus - 50 kA
| Túlfesz. levezető 1.típus , 120V, 1P | STMT1-50K150V-1P | 83010103 | 66247 | 1 | 1
| Túlfesz. levezető 1.típus , 230V, 1P | STMT1-50K275V-1P | 83010100 | 61337 | 1 | 1
| Túlfesz. levezető 1.típus , 277V, 1P | STMT1-50K320V-1P | 83010104 | 66247 | 1 | 1
| Túlfesz. levezető 1.típus , nulla, 1P | STMT1-100K-N | 83010102 | 72631 | 1 | 1
Surge Trap® dugaszolható (aljzat+betét) 1+2. típus - 12.5 kA / 50 kA
| Túlfeszültség levezető 1+2.típus , 120V, 1P | STPT12-12K150V-1P | 83120100 | 20077 | 1 | 1
| Túlfeszültség levezető 1+2.típus , 120V, 1P, VJ | STPT12-12K150V-1PM | 83120101 | 22686 | 1 | 1
| Túlfeszültség levezető 1+2.típus , 230V, 1P | STPT12-12K275V-1P | 83120102 | 18584 | 1 | 1
| Túlfeszültség levezető 1+2.típus , 230V, 1P, VJ | STPT12-12K275V-1PM | 83120103 | 21000 | 1 | 1
| Túlfeszültség levezető 1+2.típus , 277V, 1P | STPT12-12K320V-1P | 83120104 | 20077 | 1 | 1
| Túlfeszültség levezető 1+2.típus , 277V, 1P, VJ | STPT12-12K320V-1PM | 83120105 | 22686 | 1 | 1
| Túlfeszültség levezető 1+2.típus , 400V, 1P | STPT12-12K440V-1P | 83120106 | 18962 | 1 | 1
| Túlfeszültség levezető 1+2.típus , 400V, 1P, VJ | STPT12-12K440V-1PM | 83120107 | 21420 | 1 | 1
| Túlfeszültség levezető 1+2.típus , nulla, 1P, 25kV | STPT12-25K-N | 83120108 | 17388 | 1 | 1
| Túlfeszültség levezető 1+2.típus , nulla, 1P, 50kV | STPT12-50K-N | 83120110 | 26858 | 1 | 1
| Túlfesz. levezető 1+2.típus, 60V;80V Ucpv, 1P+N (TNS;PV) | STPT12-12K75V-2P | 83120126 | 39707 | 1 | 1
| Túlfesz. levezető 1+2.típus, 60V;80V Ucpv, 1P+N (TNS;PV) VJ | STPT12-12K75V-2PM | 83120127 | 43675 | 1 | 1
| Túlfeszültség levezető 1+2.típus , 120V, 1P+N (TT) | STPT12-12K150V-2PG | 83120112 | 35955 | 1 | 1
| Túlfeszültség levezető 1+2.típus , 120V, 1P+N (TT), VJ | STPT12-12K150V-2PGM | 83120113 | 39557 | 1 | 1
| Túlfeszültség levezető 1+2.típus , 230V, 1P+N (TT) | STPT12-12K275V-2PG | 83120114 | 34532 | 1 | 1
| Túlfeszültség levezető 1+2.típus , 230V, 1P+N (TT), VJ | STPT12-12K275V-2PGM | 83120115 | 37985 | 1 | 1
| Túlfeszültség levezető 1+2.típus , 277V, 1P+N (TT) | STPT12-12K320V-2PG | 83120116 | 35955 | 1 | 1
| Túlfeszültség levezető 1+2.típus , 277V, 1P+N (TT), VJ | STPT12-12K320V-2PGM | 83120117 | 39557 | 1 | 1
| Túlfeszültség levezető 1+2.típus , 120V, 2P (TNS) | STPT12-12K150V-2P | 83120118 | 38934 | 1 | 1
| Túlfeszültség levezető 1+2.típus , 120V, 2P (TNS), VJ | STPT12-12K150V-2PM | 83120119 | 43219 | 1 | 1
| Túlfeszültség levezető 1+2.típus , 230V, 2P (TNS) | STPT12-12K275V-2P | 83120120 | 36054 | 1 | 1
| Túlfeszültség levezető 1+2.típus , 230V, 2P (TNS), VJ | STPT12-12K275V-2PM | 83120121 | 40022 | 1 | 1
| Túlfeszültség levezető 1+2.típus , 277V, 2P (TNS) | STPT12-12K320V-2P | 83120122 | 38934 | 1 | 1
| Túlfeszültség levezető 1+2.típus , 277V, 2P (TNS), VJ | STPT12-12K320V-2PM | 83120123 | 43219 | 1 | 1
| Túlfeszültség levezető 1+2.típus , 230/400V, 1P+N (IT/TNS) | STPT12-12K440V-2P | 83120124 | 36772 | 1 | 1
| Túlfeszültség levezető 1+2.típus , 230/400V, 1P+N (IT/TNS), VJ | STPT12-12K440V-2PM | 83120125 | 40821 | 1 | 1
| Túlfeszültség levezető 1+2.típus , 208V, 3P (TNC) | STPT12-12K150V-3P | 83120128 | 58403 | 1 | 1
| Túlfeszültség levezető 1+2.típus , 208V, 3P (TNC), VJ | STPT12-12K150V-3PM | 83120129 | 65413 | 1 | 1
| Túlfeszültség levezető 1+2.típus , 400V, 3P (TNC) | STPT12-12K275V-3P | 83120130 | 54075 | 1 | 1
| Túlfeszültség levezető 1+2.típus , 400V, 3P (TNC), VJ | STPT12-12K275V-3PM | 83120131 | 60566 | 1 | 1
| Túlfeszültség levezető 1+2.típus , 480V, 3P (TNC) | STPT12-12K320V-3P | 83120132 | 58403 | 1 | 1
| Túlfeszültség levezető 1+2.típus , 480V, 3P (TNC), VJ | STPT12-12K320V-3PM | 83120133 | 65413 | 1 | 1
| Túlfeszültség levezető 1+2.típus , 400V;690V, 3P (IT;TNC) | STPT12-12K440V-3P | 83120134 | 55164 | 1 | 1
| Túlfeszültség levezető 1+2.típus , 400V;690V, 3P (IT;TNC), VJ | STPT12-12K440V-3PM | 83120135 | 61777 | 1 | 1
| Túlfeszültség levezető 1+2.típus , 120V/208V, 3P+N (TT) | STPT12-12K150V-4PG | 83120136 | 80098 | 1 | 1
| Túlfeszültség levezető 1+2.típus , 120V/208V, 3P+N (TT), VJ | STPT12-12K150V-4PGM | 83120137 | 88106 | 1 | 1
| Túlfeszültség levezető 1+2.típus , 230V/400V, 3P+N (TT) | STPT12-12K275V-4PG | 83120138 | 75998 | 1 | 1
| Túlfeszültség levezető 1+2.típus , 230V/400V, 3P+N (TT), VJ | STPT12-12K275V-4PGM | 83120139 | 83593 | 1 | 1
| Túlfeszültség levezető 1+2.típus , 277V/480V, 3P+N (TT) | STPT12-12K320V-4PG | 83120140 | 80098 | 1 | 1
| Túlfeszültség levezető 1+2.típus , 277V/480V, 3P+N (TT), VJ | STPT12-12K320V-4PGM | 83120141 | 88106 | 1 | 1
| Túlfeszültség levezető 1+2.típus , 120V/208V, 4P (TNS) | STPT12-12K150V-4P | 83120142 | 77067 | 1 | 1
| Túlfeszültség levezető 1+2.típus , 120V/208V, 4P (TNS), VJ | STPT12-12K150V-4PM | 83120143 | 86315 | 1 | 1
| Túlfeszültség levezető 1+2.típus , 230V/400V, 4P (TNS) | STPT12-12K275V-4P | 83120144 | 71359 | 1 | 1
| Túlfeszültség levezető 1+2.típus , 230V/400V, 4P (TNS), VJ | STPT12-12K275V-4PM | 83120145 | 79923 | 1 | 1
| Túlfeszültség levezető 1+2.típus , 277V/480V, 4P (TNS) | STPT12-12K320V-4P | 83120146 | 77067 | 1 | 1
| Túlfeszültség levezető 1+2.típus , 277V/480V, 4P (TNS), VJ | STPT12-12K320V-4PM | 83120147 | 86315 | 1 | 1
| Túlfesz. levezető 1+2.típus , 230/400V;400/690V, 3P+N (IT;TNC) | STPT12-12K440V-4P | 83120148 | 72790 | 1 | 1
| Túlfesz. levezető 1+2.típus , 230/400V;400/690V, 3P+N (IT;TNC), VJ | STPT12-12K440V-4PM | 83120149 | 81519 | 1 | 1
Surge Trap® dugaszolható (aljzat+betét) 1+2. típus - 5 kA DC napelemes alkalmazásokhoz
| Túlfeszültség levezető 1+2.típus , 1060V, PV | STPT12-5K1000V-YPV | 83120167 | 37492 | 1 | 1
| Túlfeszültség levezető 1+2.típus , 1060V, PV, VJ | STPT12-5K1000V-YPVM | 83120168 | 43868 | 1 | 1
Surge Trap® dugaszolható (aljzat+betét) 2. típus - 40 kA
| Túlfeszültség levezető 2.típus , 120V, 1P | STPT2-40K150V-1P | 83020104 | 11654 | 1 | 1
| Túlfeszültség levezető 2.típus , 120V, 1P, VJ | STPT2-40K150V-1PM | 83020105 | 13743 | 1 | 1
| Túlfeszültség levezető 2.típus , 230V, 1P | STPT2-40K275V-1P | 83020106 | 10786 | 1 | 1
| Túlfeszültség levezető 2.típus , 230V, 1P, VJ | STPT2-40K275V-1PM | 83020107 | 12725 | 1 | 1
| Túlfeszültség levezető 2.típus , 277V, 1P | STPT2-40K320V-1P | 83020108 | 11654 | 1 | 1
| Túlfeszültség levezető 2.típus , 277V, 1P, VJ | STPT2-40K320V-1PM | 83020109 | 13743 | 1 | 1
| Túlfeszültség levezető 2.típus , 400V, 1P | STPT2-40K440V-1P | 83020110 | 11654 | 1 | 1
| Túlfeszültség levezető 2.típus , 400V, 1P, VJ | STPT2-40K440V-1PM | 83020111 | 13743 | 1 | 1
| Túlfeszültség levezető 2.típus , 690V, 1P | STPT2-30K750V-1P | 83020100 | 14184 | 1 | 1
| Túlfeszültség levezető 2.típus , 690V, 1P, VJ | STPT2-30K750V-1PM | 83020101 | 16080 | 1 | 1
| Túlfeszültség levezető 2.típus , nulla, 1P | STPT2-40K-N | 83020112 | 14044 | 1 | 1
| Túlfeszültség levezető 2.típus, 48V;65V Ucpv, 1P+N (TNS;PV) | STPT2-40K60V-2P | 83020128 | 27402 | 1 | 1
| Túlfeszültség levezető 2.típus, 48V;65V Ucpv, 1P+N (TNS;PV) VJ | STPT2-40K60V-2PM | 83020129 | 30969 | 1 | 1
| Túlfeszültség levezető 2.típus, 60V;80V Ucpv, 1P+N (TNS;PV) | STPT2-40K75V-2P | 83020130 | 27402 | 1 | 1
| Túlfeszültség levezető 2.típus, 60V;80V Ucpv, 1P+N (TNS;PV) VJ | STPT2-40K75V-2PM | 83020131 | 30969 | 1 | 1
| Túlfeszültség levezető 2.típus , 120V, 1P+N (TT) | STPT2-40K150V-2PG | 83020114 | 24661 | 1 | 1
| Túlfeszültség levezető 2.típus , 120V, 1P+N (TT), VJ | STPT2-40K150V-2PGM | 83020115 | 27857 | 1 | 1
| Túlfeszültség levezető 2.típus , 230V, 1P+N (TT) | STPT2-40K275V-2PG | 83020116 | 23828 | 1 | 1
| Túlfeszültség levezető 2.típus , 230V, 1P+N (TT), VJ | STPT2-40K275V-2PGM | 83020117 | 26926 | 1 | 1
| Túlfeszültség levezető 2.típus , 277V, 1P+N (TT) | STPT2-40K320V-2PG | 83020118 | 24661 | 1 | 1
| Túlfeszültség levezető 2.típus , 277V, 1P+N (TT), VJ | STPT2-40K320V-2PGM | 83020119 | 27857 | 1 | 1
| Túlfeszültség levezető 2.típus , 120V, 2P (TNS) | STPT2-40K150V-2P | 83020120 | 22598 | 1 | 1
| Túlfeszültség levezető 2.típus , 120V, 2P (TNS), VJ | STPT2-40K150V-2PM | 83020121 | 26215 | 1 | 1
| Túlfeszültség levezető 2.típus , 230V, 2P (TNS) | STPT2-40K275V-2P | 83020122 | 20930 | 1 | 1
| Túlfeszültség levezető 2.típus , 230V, 2P (TNS), VJ | STPT2-40K275V-2PM | 83020123 | 24274 | 1 | 1
| Túlfeszültség levezető 2.típus , 277V, 2P (TNS) | STPT2-40K320V-2P | 83020124 | 22598 | 1 | 1
| Túlfeszültség levezető 2.típus , 277V, 2P (TNS), VJ | STPT2-40K320V-2PM | 83020125 | 26215 | 1 | 1
| Túlfeszültség levezető 2.típus , 230/400V, 2P (IT/TNS) | STPT2-40K440V-2P | 83020126 | 22598 | 1 | 1
| Túlfeszültség levezető 2.típus , 230/400V, 2P (IT/TNS), VJ | STPT2-40K440V-2PM | 83020127 | 26215 | 1 | 1
| Túlfeszültség levezető 2.típus , 208V, 3P (TNC) | STPT2-40K150V-3P | 83020132 | 33891 | 1 | 1
| Túlfeszültség levezető 2.típus , 208V, 3P (TNC), VJ | STPT2-40K150V-3PM | 83020133 | 39655 | 1 | 1
| Túlfeszültség levezető 2.típus , 400V, 3P (TNC) | STPT2-40K275V-3P | 83020134 | 31380 | 1 | 1
| Túlfeszültség levezető 2.típus , 400V, 3P (TNC), VJ | STPT2-40K275V-3PM | 83020135 | 36720 | 1 | 1
| Túlfeszültség levezető 2.típus , 480V, 3P (TNC) | STPT2-40K320V-3P | 83020136 | 33891 | 1 | 1
| Túlfeszültség levezető 2.típus , 480V, 3P (TNC), VJ | STPT2-40K320V-3PM | 83020137 | 39655 | 1 | 1
| Túlfeszültség levezető 2.típus , 400V;690V, 3P (IT;TNC) | STPT2-40K440V-3P | 83020142 | 33891 | 1 | 1
| Túlfeszültség levezető 2.típus , 400V;690V, 3P (IT;TNC), VJ | STPT2-40K440V-3PM | 83020143 | 39655 | 1 | 1
| Túlfeszültség levezető 2.típus , 690V;1000V, 3P (TNC) | STPT2-30K750V-3P | 83020102 | 40681 | 1 | 1
| Túlfeszültség levezető 2.típus , 690V;1000V, 3P (TNC), VJ | STPT2-30K750V-3PM | 83020103 | 47259 | 1 | 1
| Túlfeszültség levezető 2.típus , 120V/208V, 3P+N (TT) | STPT2-40K150V-4PG | 83020144 | 45484 | 1 | 1
| Túlfeszültség levezető 2.típus , 120V/208V, 3P+N (TT), VJ | STPT2-40K150V-4PGM | 83020145 | 52301 | 1 | 1
| Túlfeszültség levezető 2.típus , 230V/400V, 3P+N (TT) | STPT2-40K275V-4PG | 83020146 | 43077 | 1 | 1
| Túlfeszültség levezető 2.típus , 230V/400V, 3P+N (TT), VJ | STPT2-40K275V-4PGM | 83020147 | 49542 | 1 | 1
| Túlfeszültség levezető 2.típus , 277V/480V, 3P+N (TT) | STPT2-40K320V-4PG | 83020148 | 45484 | 1 | 1
| Túlfeszültség levezető 2.típus , 277V/480V, 3P+N (TT), VJ | STPT2-40K320V-4PGM | 83020149 | 52301 | 1 | 1
| Túlfeszültség levezető 2.típus , 120V/208V, 4P (TNS) | STPT2-40K150V-4P | 83020150 | 44256 | 1 | 1
| Túlfeszültség levezető 2.típus , 120V/208V, 4P (TNS), VJ | STPT2-40K150V-4PM | 83020151 | 51783 | 1 | 1
| Túlfeszültség levezető 2.típus , 230V/400V, 4P (TNS) | STPT2-40K275V-4P | 83020152 | 40978 | 1 | 1
| Túlfeszültség levezető 2.típus , 230V/400V, 4P (TNS), VJ | STPT2-40K275V-4PM | 83020153 | 47944 | 1 | 1
| Túlfeszültség levezető 2.típus , 277V/480V, 4P (TNS) | STPT2-40K320V-4P | 83020154 | 44256 | 1 | 1
| Túlfeszültség levezető 2.típus , 277V/480V, 4P (TNS), VJ | STPT2-40K320V-4PM | 83020155 | 51783 | 1 | 1
| Túlfeszültség levezető 2.típus , 230/400V;400/690V, 4P (IT;TNC) | STPT2-40K440V-4P | 83020156 | 44256 | 1 | 1
| Túlfeszültség levezető 2.típus , 230/400V;400/690V, 4P (IT;TNC), VJ | STPT2-40K440V-4PM | 83020157 | 51783 | 1 | 1
Surge Trap® dugaszolható (aljzat+betét) 2. típus - 40 kA DC napelemes alkalmazásokhoz
| Túlfeszültség levezető 2.típus , 1060V, PV | STPT2-40K1000V-YPV | 83020140 | 24995 | 1 | 1
| Túlfeszültség levezető 2.típus , 1060V, PV, VJ | STPT2-40K1000V-YPVM | 83020141 | 29246 | 1 | 1
| Túlfeszültség levezető 2.típus , 660V, PV | STPT2-40K600V-YPV | 83020138 | 23151 | 1 | 1
| Túlfeszültség levezető 2.típus , 660V, PV, VJ | STPT2-40K600V-YPVM | 83020139 | 27086 | 1 | 1
Surge Trap® dugaszolható (aljzat+betét) 2+3. típus - 20 kA
| Túlfeszültség levezető 2+3.típus , 120V, 1P | STPT23-20K150V-1P | 83230100 | 9433 | 1 | 1
| Túlfeszültség levezető 2+3.típus , 120V, 1P, VJ | STPT23-20K150V-1PM | 83230101 | 11128 | 1 | 1
| Túlfeszültség levezető 2+3.típus , 277V, 1P | STPT23-20K320V-1P | 83230102 | 9248 | 1 | 1
| Túlfeszültség levezető 2+3.típus , 277V, 1P, VJ | STPT23-20K320V-1PM | 83230103 | 10918 | 1 | 1
| Túlfeszültség levezető 2+3.típus , 230V, 1P | STPT23-20K440V-1P | 83230104 | 9433 | 1 | 1
| Túlfeszültség levezető 2+3.típus , 230V, 1P, VJ | STPT23-20K440V-1PM | 83230105 | 11128 | 1 | 1
| Túlfeszültség levezető 2+3.típus , nulla, 1P | STPT23-20K-N | 83230106 | 10452 | 1 | 1
| Túlfeszültség levezető 2+3.típus , 120V, 1P+N (TT) | STPT23-20K150V-2PG | 83230108 | 19084 | 1 | 1
| Túlfeszültség levezető 2+3.típus , 120V, 1P+N (TT), VJ | STPT23-20K150V-2PGM | 83230109 | 21561 | 1 | 1
| Túlfeszültség levezető 2+3.típus , 230V;277V, 1P+N (TT) | STPT23-20K320V-2PG | 83230112 | 18909 | 1 | 1
| Túlfeszültség levezető 2+3.típus , 230V;277V, 1P+N (TT), VJ | STPT23-20K320V-2PGM | 83230113 | 21369 | 1 | 1
| Túlfeszültség levezető 2+3.típus , 230V, 1P+N (TT), LF | STPT23-20K275V-2PG-LF | 83230110 | 20798 | 1 | 1
| Túlfeszültség levezető 2+3.típus , 230V, 1P+N (TT), LF, VJ | STPT23-20K275V-2PG-LFM | 83230111 | 23502 | 1 | 1
| Túlfeszültség levezető 2+3.típus , 120V, 2P (TNS) | STPT23-20K150V-2P | 83230114 | 18294 | 1 | 1
| Túlfeszültség levezető 2+3.típus , 120V, 2P (TNS), VJ | STPT23-20K150V-2PM | 83230115 | 21217 | 1 | 1
| Túlfeszültség levezető 2+3.típus , 230V;277V, 2P (TNS) | STPT23-20K320V-2P | 83230116 | 17935 | 1 | 1
| Túlfeszültség levezető 2+3.típus , 230V;277V, 2P (TNS), VJ | STPT23-20K320V-2PM | 83230117 | 20806 | 1 | 1
| Túlfeszültség levezető 2+3.típus , 230V, 2P (TNS), LF | STPT23-20K275V-2P-LF | 83230134 | 19734 | 1 | 1
| Túlfeszültség levezető 2+3.típus , 230V, 2P (TNS), LF, VJ | STPT23-20K275V-2P-LFM | 83230135 | 22888 | 1 | 1
| Túlfeszültség levezető 2+3.típus , 208V, 3P (TNC) | STPT23-20K150V-3P | 83230118 | 27435 | 1 | 1
| Túlfeszültség levezető 2+3.típus , 208V, 3P (TNC), VJ | STPT23-20K150V-3PM | 83230119 | 32101 | 1 | 1
| Túlfeszültség levezető 2+3.típus , 400V;480V, 3P (TNC) | STPT23-20K320V-3P | 83230122 | 26900 | 1 | 1
| Túlfeszültség levezető 2+3.típus , 400V;480V, 3P (TNC), VJ | STPT23-20K320V-3PM | 83230123 | 31477 | 1 | 1
| Túlfeszültség levezető 2+3.típus , 400V, 3P (TNC), LF | STPT23-20K275V-3P-LF | 83230120 | 29590 | 1 | 1
| Túlfeszültség levezető 2+3.típus , 400V, 3P (TNC), LF, VJ | STPT23-20K275V-3P-LFM | 83230121 | 34621 | 1 | 1
| Túlfeszültség levezető 2+3.típus , 120V/208V, 3P+N (TT) | STPT23-20K150V-4PG | 83230124 | 35973 | 1 | 1
| Túlfeszültség levezető 2+3.típus , 120V/208V, 3P+N (TT), VJ | STPT23-20K150V-4PGM | 83230125 | 41367 | 1 | 1
| Túlfeszültség levezető 2+3.típus , 277V/480V, 3P+N (TT) | STPT23-20K320V-4PG | 83230128 | 35456 | 1 | 1
| Túlfeszültség levezető 2+3.típus , 277V/480V, 3P+N (TT), VJ | STPT23-20K320V-4PGM | 83230129 | 40768 | 1 | 1
| Túlfeszültség levezető 2+3.típus , 230V/400V, 3P+N (TT) | STPT23-20K275V-4PG-LF | 83230126 | 39003 | 1 | 1
| Túlfeszültség levezető 2+3.típus , 230V/400V, 3P+N (TT), VJ | STPT23-20K275V-4PG-LFM | 83230127 | 44854 | 1 | 1
| Túlfeszültség levezető 2+3.típus , 120V/208V, 4P (TNS) | STPT23-20K150V-4P | 83230130 | 35825 | 1 | 1
| Túlfeszültség levezető 2+3.típus , 120V/208V, 4P (TNS), VJ | STPT23-20K150V-4PM | 83230131 | 41918 | 1 | 1
| Túlfeszültség levezető 2+3.típus , 277V/480V, 4P (TNS) | STPT23-20K320V-4P | 83230132 | 35130 | 1 | 1
| Túlfeszültség levezető 2+3.típus , 277V/480V, 4P (TNS), VJ | STPT23-20K320V-4PM | 83230133 | 41093 | 1 | 1
| Túlfeszültség levezető 2+3.típus , 230V/400V, 4P (TNS) | STPT23-20K275V-4P-LF | 83230136 | 39409 | 1 | 1
| Túlfeszültség levezető 2+3.típus , 230V/400V, 4P (TNS), VJ | STPT23-20K275V-4P-LFM | 83230137 | 46108 | 1 | 1
Surge Trap® 2+3. típus - Slim (1 modulos 2P kivitel)
| Túlfeszültség levezető 2+3.típus , 12V, 1P+N (TT/TNS), S | STMT23-6K20V-SP-S | 83230500 | 24697 | 1 | 1
| Túlfeszültség levezető 2+3.típus , 12V, 1P+N (TT/TNS), S, VJ | STMT23-6K20V-SP-SM | 83230501 | 27700 | 1 | 1
| Túlfeszültség levezető 2+3.típus , 24V, 1P+N (TT/TNS), S | STMT23-6K30V-SP-S | 83230504 | 24697 | 1 | 1
| Túlfeszültség levezető 2+3.típus , 24V, 1P+N (TT/TNS), S, VJ | STMT23-6K30V-SP-SM | 83230505 | 27700 | 1 | 1
| Túlfeszültség levezető 2+3.típus , 48V, 1P+N (TT/TNS), S | STMT23-6K60V-SP-S | 83230506 | 24697 | 1 | 1
| Túlfeszültség levezető 2+3.típus , 48V, 1P+N (TT/TNS), S, VJ | STMT23-6K60V-SP-SM | 83230507 | 27700 | 1 | 1
| Túlfeszültség levezető 2+3.típus , 60V, 1P+N (TT/TNS), S | STMT23-6K75V-SP-S | 83230508 | 24697 | 1 | 1
| Túlfeszültség levezető 2+3.típus , 60V, 1P+N (TT/TNS), S, VJ | STMT23-6K75V-SP-SM | 83230509 | 27700 | 1 | 1
| Túlfeszültség levezető 2+3.típus , 120V, 1P+N (TT/TNS), S | STMT23-6K150V-SP-S | 83230502 | 24697 | 1 | 1
| Túlfeszültség levezető 2+3.típus , 120V, 1P+N (TT/TNS), S, VJ | STMT23-6K150V-SP-SM | 83230503 | 27700 | 1 | 1
| Túlfeszültség levezető 2+3.típus , 230V, 1P+N (TT/TNS), S | STMT23-20K275V-SP-S | 83230510 | 23518 | 1 | 1
| Túlfeszültség levezető 2+3.típus , 230V, 1P+N (TT/TNS), S, VJ | STMT23-20K275V-SP-SM | 83230511 | 26382 | 1 | 1
Surge Trap® 2+3. típus - 20 kA EMI szűrővel
| Túlfeszültség levezető 2+3.típus , 120V, 1P+N (TT/TNS), VJ, EMI | STET23-20K150V-SPM | 83230401 | 43877 | 1 | 1
| Túlfeszültség levezető 2+3.típus , 230V, 1P+N (TT/TNS), VJ, EMI | STET23-20K275V-SPM | 83230403 | 43877 | 1 | 1
Surge Trap® 2+3. típus - 10 kA LED világításhoz
| Túlfeszültség levezető 2+3.típus , 230V, 1P+N (Class I), LED | STLT23-10K320V-C4-WD | 83230322 | 11277 | 1 | 1
| Túlfeszültség levezető 2+3.típus , 230V, 1P+N (Class II), LED | STLT23-10K320V-C2-WD | 83230323 | 10952 | 1 | 1
Surge Trap® dugaszolható - betétek
| Túlfeszültség levezető betét 1+2.típus , 60V, 1P | SP12-12K75V | 83120000 | 16995 | 1 | 1
| Túlfeszültség levezető betét 1+2.típus , 120V, 1P | SP12-12K150V | 83120001 | 16660 | 1 | 1
| Túlfeszültség levezető betét 1+2.típus , 230V, 1P | SP12-12K275V | 83120002 | 15432 | 1 | 1
| Túlfeszültség levezető betét 1+2.típus , 277V, 1P | SP12-12K320V | 83120003 | 16660 | 1 | 1
| Túlfeszültség levezető betét 1+2.típus , 400V, 1P | SP12-12K440V | 83120004 | 15736 | 1 | 1
| Túlfeszültség levezető betét 1+2.típus , nulla, 1P, 25kA | SP12-25K-N | 83120005 | 15650 | 1 | 1
| Túlfeszültség levezető betét 1+2.típus , nulla, 1P, 50kA | SP12-50K-N | 83120006 | 24169 | 1 | 1
| Túlfeszültség levezető betét 2.típus , 48V, 1P | SP2-40K60V | 83020008 | 13032 | 1 | 1
| Túlfeszültség levezető betét 2.típus , 60V, 1P | SP2-40K75V | 83020009 | 13032 | 1 | 1
| Túlfeszültség levezető betét 2.típus , 120V, 1P | SP2-40K150V | 83020001 | 10751 | 1 | 1
| Túlfeszültség levezető betét 2.típus , 230V, 1P | SP2-40K275V | 83020002 | 9949 | 1 | 1
| Túlfeszültség levezető betét 2.típus , 277V, 1P | SP2-40K320V | 83020003 | 10751 | 1 | 1
| Túlfeszültség levezető betét 2.típus , 400V, 1P | SP2-40K440V | 83020004 | 10751 | 1 | 1
| Túlfeszültség levezető betét 2.típus , 750V, 1P | SP2-30K750V | 83020007 | 13077 | 1 | 1
| Túlfeszültség levezető betét 2.típus , nulla, 1P | SP2-40K-N | 83020000 | 12945 | 1 | 1
| Túlfeszültség levezető betét 2.típus , 330V, 1P | SP2-40K600V-PV | 83020005 | 8960 | 1 | 1
| Túlfeszültség levezető betét 2.típus , 530V, 1P | SP2-40K1000V-PV | 83020006 | 9669 | 1 | 1
| Túlfeszültség levezető betét 2+3.típus , 120V, 1P | SP23-20K150V | 83230001 | 8694 | 1 | 1
| Túlfeszültség levezető betét 2+3.típus , 230V, 1P, LF | SP23-20K275V-LF | 83230003 | 9380 | 1 | 1
| Túlfeszültség levezető betét 2+3.típus , 230;277V, 1P | SP23-20K320V | 83230002 | 8528 | 1 | 1
| Túlfeszültség levezető betét 2+3.típus , 400V, 1P | SP23-20K440V | 83230004 | 8694 | 1 | 1
| Túlfeszültség levezető betét 2+3.típus , nulla, 1P | SP23-20K-N | 83230000 | 9643 | 1 | 1
Túlfeszültség levezetőhöz a jelmagyarázat:
LF - szivárgóáram mentes típus, nem zavarja PLC-k tápvonali kommunikációját
VJ - állapotjelző érintkezővel rendelkezik távfelügyelethez
PV - napelemes rendszerekhez alkalmazható

## Socomec
SOCOMEC - Árlista 2026.04.01
| Megnevezés | Cikkszám
Terhelésszakaszoló kapcsolók
SIRCO M terheléskapcsoló 16-125A
| SIRCO M1 terheléskapcsoló 16A 3p. (hajtás nélkül) | 22003000 | 4479
| SIRCO M1 terheléskapcsoló 20A 3p. (hajtás nélkül) | 22003001 | 4860
| SIRCO M1 terheléskapcsoló 25A 3p. (hajtás nélkül) | 22003002 | 5479
| SIRCO M1 terheléskapcsoló 32A 3p. (hajtás nélkül) | 22003003 | 6225
| SIRCO M1 terheléskapcsoló 40A 3p. (hajtás nélkül) | 22003004 | 6602
| SIRCO M2 terheléskapcsoló 63A 3p. (hajtás nélkül) | 22003006 | 9335
| SIRCO M2 terheléskapcsoló 80A 3p. (hajtás nélkül) | 22003008 | 10078
| SIRCO M3 terheléskapcsoló 100A 3p. (hajtás nélkül) | 22003010 | 14517
| SIRCO M3 terheléskapcsoló 125A 3p. (hajtás nélkül) | 22003011 | 16225
SIRCO M közvetlen kapcsoló karok
| Közvetlen kar SIRCO M1-M2 (kék) | 22995012 | 491
| Közvetlen kar SIRCO M3 (kék) | 22995032 | 735
| Ajtókuplung SIRCO M1-M2 IP65 - fekete | 14731111 | 1589
| Ajtókuplung SIRCO M3 IP65 - fekete | 14811111 | 2320
| Ajtókuplung SIRCO M1-M2 IP65 - piros | 14741111 | 1589
| Ajtókuplung SIRCO M3 IP65 - piros | 14841111 | 2441
| Tengely SIRCO M1-M3 200mm | 14070520 | 735
| Tengely SIRCO M1-M3 320mm | 14070532 | 1222
Kapcsolható 4. pólus SIRCO M-hez
| Kapcsolható 4. pólus SIRCO M1-hez, 16A | 22001000 | 1624
| Kapcsolható 4. pólus SIRCO M1-hez, 20A | 22001001 | 1624
| Kapcsolható 4. pólus SIRCO M1-hez, 25A | 22001002 | 1746
| Kapcsolható 4. pólus SIRCO M1-hez, 32A | 22001003 | 1994
| Kapcsolható 4. pólus SIRCO M1-hez, 40A | 22001004 | 1994
| Kapcsolható 4. pólus SIRCO M2-hez, 63A | 22001006 | 2735
| Kapcsolható 4. pólus SIRCO M2-hez, 80A | 22001008 | 2990
| Kapcsolható 4. pólus SIRCO M3-hoz, 100A | 22001010 | 4237
| Kapcsolható 4. pólus SIRCO M3-hoz, 125A | 22001011 | 4735
Nem kapcsolható 4. pólus (nullvezető) SIRCO M-hez
| Nem kapcsolható 4.p. SIRCO M1-hez | 22005005 | 1994
| Nem kapcsolható 4.p. SIRCO M2-hez | 22005009 | 2990
| Nem kapcsolható 4.p. SIRCO M3-hoz | 22005011 | 4479
Védőföld modul SIRCO M-hez
| Védőföld modul SIRCO M1-hez | 22009005 | 1994
| Védőföld modul SIRCO M2-hez | 22009009 | 2990
| Védőföld modul SIRCO M3-hoz | 22009011 | 4479
M típusú segédérintkező SIRCO M-hez
| Segédérintkező SIRCO M1-M3 1 NO + NC AC | 22990001 | 2990
| Segédérintkező SIRCO M1-M3 2 NO AC | 22990011 | 2990
SIRCO M csatlakozás takarás
| Alsó vagy felső csatlakozó takarás SIRCO M1-hez, 1p | 22941005 | 247
| Alsó vagy felső csatlakozó takarás SIRCO M2-hez, 1p | 22941009 | 383
| Alsó vagy felső csatlakozó takarás SIRCO M3-hez, 1p | 22941011 | 625
| Alsó vagy felső csatlakozó takarás SIRCO M1-hez, 3p | 22943005 | 868
| Alsó vagy felső csatlakozó takarás SIRCO M2-hez, 3p | 22943009 | 1245
| Alsó vagy felső csatlakozó takarás SIRCO M3-hez, 3p | 22943016 | 1871
SIRCO M - átalakító készlet
| 6 vagy 8 pólusra bővíthető készlet (SIRCO M1-M2) | 22696009 | 5223
| 6 vagy 8 pólusra bővíthető készlet (SIRCO M3) | 22696011 | 18633
| (I - 0 - II) állásra alakítható készlet (SIRCO M1-M2) | 22096009 | 6346
| (I - 0 - II) állásra alakítható készlet (SIRCO M3) | 22096011 | 21470
| (I - I+II - II) állásra alakítóható készlet (SIRCO M1-M2) | 22996009 | 7344
| (I - I+II - II) állásra alakítóható készlet (SIRCO M3) | 22996011 | 25286
| Ajtóra szerelhető kapcsoló adapter készlet | 22993309 | 1494
SIRCO MV terheléskapcsoló 100-160A
| SIRCO MV terheléskapcsoló 100A 3p. (hajtás nélkül) | 22003110 | 25982
| SIRCO MV terheléskapcsoló 125A 3p. (hajtás nélkül) | 22003012 | 27447
| SIRCO MV terheléskapcsoló 160A 3p. (hajtás nélkül) | 22003016 | 35131
| SIRCO MV terheléskapcsoló 100A 4p. (hajtás nélkül) | 22004110 | 31105
| SIRCO MV terheléskapcsoló 125A 4p. (hajtás nélkül) | 22004012 | 32934
| SIRCO MV terheléskapcsoló 160A 4p. (hajtás nélkül) | 22004016 | 42080
SIRCO M tartozékok
| Közvetlen kar SIRCO MV (kék) | 22995042 | 1222
| Ajtókuplung SIRCO MV IP65 - fekete | 14930111 | 2441
| Ajtókuplung SIRCO MV IP65 - piros | 14940111 | 2441
| Tengely SIRCO MV 200mm | 14090620 | 979
| Tengely SIRCO MV 320mm | 14090632 | 1589
M típusú segédérintkező SIRCO MV-hez
| Segédérintkező SIRCO MV 1 NO + NC AC | 22990001 | 2990
| Segédérintkező SIRCO MV 2 NO AC | 22990011 | 2990
U típusú segédérintkező SIRCO MV-hez
| Segédérintkező SIRCO MV 1 NO + NC AC | 39990701 | 3664
| Segédérintkező SIRCO MV 2 NO AC | 39990702 | 4577
SIRCO M és SIRCOVER M csatlakozás takarás
| Alsó vagy felső csatlakozó takarás 3p.-ra | 22943016 | 1871
| Alsó vagy felső csatlakozó takarás 4p.-ra | 22944016 | 2369
SIRCO 125 - 4000 A-ig
| SIRCO Terheléskapcsoló 125 A 3p. (hajtás nélkül) | 26003014 | 21223
| SIRCO Terheléskapcsoló 160 A 3p. (hajtás nélkül) | 26003017 | 24650
| SIRCO Terheléskapcsoló 200 A 3p. (hajtás nélkül) | 26003021 | 32692
| SIRCO Terheléskapcsoló 250 A 3p. (hajtás nélkül) | 26003026 | 35496
| SIRCO Terheléskapcsoló 315 A 3p. (hajtás nélkül) | 26003032 | 52203
| SIRCO Terheléskapcsoló 400 A 3p. (hajtás nélkül) | 26003041 | 67875
| SIRCO Terheléskapcsoló 500 A 3p. (hajtás nélkül) | 26003051 | 83377
| SIRCO Terheléskapcsoló 630 A 3p. (hajtás nélkül) | 26003064 | 91478
| SIRCO Terheléskapcsoló 800 A 3p. (hajtás nélkül) | 26003081 | 146360
| SIRCO Terheléskapcsoló 1000 A 3p. (hajtás nélkül) | 26003099 | 223197
| SIRCO Terheléskapcsoló 1250 A 3p. (hajtás nélkül) | 26003119 | 261006
| SIRCO Terheléskapcsoló 1250 A 3p. (hajtás nélkül) | 26003121 | 261006
| SIRCO Terheléskapcsoló 125 A 4p. (hajtás nélkül) | 26004014 | 29274
| SIRCO Terheléskapcsoló 160 A 4p. (hajtás nélkül) | 26004017 | 31105
| SIRCO Terheléskapcsoló 200 A 4p. (hajtás nélkül) | 26004021 | 43666
| SIRCO Terheléskapcsoló 250 A 4p. (hajtás nélkül) | 26004026 | 48544
| SIRCO Terheléskapcsoló 315 A 4p. (hajtás nélkül) | 26004032 | 71597
| SIRCO Terheléskapcsoló 400 A 4p. (hajtás nélkül) | 26004041 | 86306
| SIRCO Terheléskapcsoló 500 A 4p. (hajtás nélkül) | 26004051 | 95126
| SIRCO Terheléskapcsoló 630 A 4p. (hajtás nélkül) | 26004064 | 124404
| SIRCO Terheléskapcsoló 800 A 4p. (hajtás nélkül) | 26004081 | 200023
SIRCO tarozékok
| Közvetlen hajtáskar fekete (zárható), 200-630A-ig | 26995052 | 3093
| Közvetlen hajtáskar fekete (zárható), 800-3200A-ig | 27997012 | 16102
| Közvetlen hajtáskar piros (zárható), 200-630A-ig | 26995053 | 9276
| Közvetlen hajtáskar piros (zárható), 800-3200A-ig | 27997013 | 20129
| Ajtókuplung - fekete IP 55, 200-630A-ig | 14212111 | 8334
| Ajtókuplung - fekete IP 65), 800-3200A-ig | 14433111 | 31835
| Ajtókuplung - piros IP 65, 200-630A-ig | 14242111 | 9919
| Ajtókuplung - piros IP 65), 800-3200A-ig | 14443111 | 37569
| Összekötő tengely - 320mm, 200-630A-ig | 14001032 | 4030
| Összekötő tengely - 500mm, 200-630A-ig | 14001050 | 6054
| Összekötő tengely - 320 mm), 800-3200A-ig | 14011532 | 12200
| Összekötő tengely - 400 mm), 800-3200A-ig | 14011540 | 17688
| Alsó vagy Felső takaró SIRCO-hoz,(1 szett=3 db), 125-160A-ig, 3p | 26943014 | 7530
| Alsó vagy Felső takaró SIRCO-hoz,(1 szett=3 db), 200-250A-ig, 3p | 26943021 | 9774
| Alsó vagy Felső takaró SIRCO-hoz,(1 szett=3 db), 315-630A-ig, 3p | 26943051 | 12322
| Alsó vagy Felső takaró SIRCO-hoz,(1 szett=4 db), 125-160A-ig, 4p | 26944014 | 9466
| Alsó vagy Felső takaró SIRCO-hoz,(1 szett=4 db), 200-250A-ig, 4p | 26944021 | 11177
| Alsó vagy Felső takaró SIRCO-hoz,(1 szett=4 db), 315-630A-ig, 4p | 26944051 | 14274
Terhelésszakaszoló kapcsolók biztosítóval
FUSERBLOC 25 - 1250A-ig
| FUSERBLOC 63A 3p. hajtás nélkül | 38313006 | 46960
| FUSERBLOC 125A 3p. hajtás nélkül | 38313012 | 70497
| FUSERBLOC 160A 3p. hajtás nélkül | 38313015 | 72815
| FUSERBLOC 160A 3p. hajtás nélkül | 38313016 | 73794
| FUSERBLOC 250A 3p. hajtás nélkül | 38313024 | 108065
| FUSERBLOC 400A 3p. hajtás nélkül | 38313039 | 164656
| FUSERBLOC 630A 3p. hajtás nélkül | 38113063 | 295157
| FUSERBLOC 800A 3p. hajtás nélkül | 38113081 | 584210
| FUSERBLOC 1250A 3p. hajtás nélkül | 38113120 | 691541
FUSERBLOC tartozékok
| FUSERBLOC közvetlen hajtás | 36297910 | 10089
| Összekötő tengely - 320mm, 160-400A-ig | 14001032 | 4030
| Összekötő tengely - 320mm, 630-1250A-ig | 14001232 | 8649
| Ajtókuplung - fekete IP 55, 100-400A-ig | 14212111 | 8334
| Ajtókuplung - piros IP 65, 100-400A-ig | 14242111 | 10005
| Ajtókuplung - fekete IP 65, 630-800A-ig | 14333111 | 24643
| Ajtókuplung - piros IP 65, 630-800A-ig | 14343111 | 19519
Kézi átkapcsolók
SIRCOVER 125 - 3150A
| SIRCOVER ( I - 0 - II ) hajtás nélkül CD 125A 3p. | 41AC3013 | 90633
| SIRCOVER ( I - 0 - II ) hajtás nélkül CD 160A 3p. | 41AC3016 | 101234
| SIRCOVER ( I - 0 - II ) hajtás nélkül CD 200A 3p. | 41AC3020 | 141484
| SIRCOVER ( I - 0 - II ) hajtás nélkül CD 250A 3p. | 41AC3025 | 162217
| SIRCOVER ( I - 0 - II ) hajtás nélkül CD 400A 3p. | 41AC3040 | 204903
| SIRCOVER ( I - 0 - II ) hajtás nélkül CD 500A 3p. | 41AC3050 | 302477
| SIRCOVER ( I - 0 - II ) hajtás nélkül CD 630A 3p. | 41AC3063 | 385409
| SIRCOVER ( I - 0 - II ) hajtás nélkül CD 800A 3p. | 41AC3080 | 481761
| SIRCOVER ( I - 0 - II ) hajtás nélkül CD 1250A 3p. | 41AC3120 | 754961
| SIRCOVER ( I - 0 - II ) hajtás nélkül CD 1600A 3p. | 41AC3160 | 1019317
| SIRCOVER ( I - 0 - II ) hajtás nélkül CD 125A 4p. | 41AC4013 | 103674
| SIRCOVER ( I - 0 - II ) hajtás nélkül CD 160A 4p. | 41AC4016 | 131724
| SIRCOVER ( I - 0 - II ) hajtás nélkül CD 200A 4p. | 41AC4020 | 164656
| SIRCOVER ( I - 0 - II ) hajtás nélkül CD 250A 4p. | 41AC4025 | 204903
| SIRCOVER ( I - 0 - II ) hajtás nélkül CD 400A 4p. | 41AC4040 | 377897
| SIRCOVER ( I - 0 - II ) hajtás nélkül CD 500A 4p. | 41AC4050 | 411022
| SIRCOVER ( I - 0 - II ) hajtás nélkül CD 630A 4p. | 41AC4063 | 518352
| SIRCOVER ( I - 0 - II ) hajtás nélkül CD 800A 4p. | 41AC4080 | 535425
| SIRCOVER ( I - 0 - II ) hajtás nélkül CD 1250A 4p. | 41AC4120 | 1045234
| SIRCOVER ( I - 0 - II ) hajtás nélkül CD 1600A 4p. | 41AC4160 | 1337948
SIRCOVER tartozékok
| SIRCOVER közvetlen hajtás, 125-630A-ig | 41995012 | 5882
| SIRCOVER közvetlen hajtás, 800-1600A-ig | 27997052 | 12077
| Összekötő tengely - 320mm, 125-630A-ig | 14001032 | 4030
| Összekötő tengely - 320mm, 800-1600A-ig | 14011532 | 12200
| Ajtókuplung IP 55 - fekete (I - 0 - II), 125-630A-ig | 14212113 | 13783
| Ajtókuplung IP 65 - fekete (I - 0 - II), 125-630A-ig | 14232113 | 13177
| Ajtókuplung IP65 - fekete (I - 0 - II), 800-1600A-ig | 14433113 | 51838
Pólusáthidalók kézi és motoros átkapcsolóhoz
| SIRCOVER 125-200A pólusáthidaló (1db) | 41090019 | 8787
| SIRCOVER 250A pólusáthidaló (1db) | 41090025 | 10006
| SIRCOVER 400A pólusáthidaló (1db) | 41090039 | 12200
| SIRCOVER 500A pólusáthidaló (1db) | 41090050 | 14640
| SIRCOVER 630A pólusáthidaló (1db) | 41090063 | 19519
| SIRCOVER 800A pólusáthidaló (1db) | 41090080 | 35131
| SIRCOVER 1250A pólusáthidaló (1db) | 41090120 | 51838
| SIRCOVER 2500A pólusáthidaló (1db) | 41090250 | 112822
Mérőműszerek
COUNTIS mérőműszercsalád
| COUNTIS AM10 - 1 f. direkt mérő 32A-ig | 4850AM10 | 34738
| COUNTIS E10 - 1 f. direkt mérő (230V; 63A; non-MID) | 48503000 | 45128
| COUNTIS E11 - 1 f. direkt mérő (230V; 2T; 63A; non-MID) | 48503001 | 55498
| COUNTIS E12 - 1 f. direkt mérő (230V; 63A; MID) | 48503002 | 67084
| COUNTIS E20 - 3 f. direkt mérő (400V; 63A; non-MID) | 48503003 | 90259
| COUNTIS E21 - 3 f. direkt mérő (400V; 63A; 2T; non-MID) | 48503004 | 93917
| COUNTIS E30 - 3 f. direkt mérő (400V; 100A; non-MID) | 48503005 | 128065
| COUNTIS E31 - 3 f. direkt mérő (400V; 100A; 2T; non-MID) | 48503006 | 140261
| COUNTIS E32 - 3 f. direkt mérő (400V; 100A; MID) | 48503007 | 116664
| COUNTIS E33 - 3 f. direkt mérő (400V; 100A; RS485) | 48503012 | 168314
| COUNTIS E34 - 3 f. direkt mérő (400V; 100A; RS485; MID) | 48503013 | 138650
| COUNTIS E40 - 3 f. áramváltós mérő (400V; TC; non-MID) | 48503008 | 100013
| COUNTIS E41 - 3 f. áramváltós mérő (400V; TC; 2T; non-MID) | 48503009 | 107331
| COUNTIS E44 - 3 f. áramváltós mérő (400V; TC; RS485; MID) | 48503014 | 139895
| COUNTIS E50 - 3 f. áramváltós mérő(400V; TC; pulse; 96x96) | 48503010 | 90259
| COUNTIS E53 - 3 f. áramváltós mérő (400V; TC; RS485; 96x96) | 48503011 | 110990
DIRIS A - Multifunkciós mérőműszer
| DIRIS A10 mérőműszer | 48250400 | 97574
| DIRIS A10 mérőműszer + RS485 JBUS/MODBUS kom. | 48250401 | 134165
| DIRIS A20, 110-400V AC és 120-350V DC | 48250402 | 121966
| DIRIS A30, 110-400V AC és 120-350V DC | 48250403 | 158555
DIRIS A modulok
| DIRIS A energiaszámláló modul | 48250080 | 23422
| DIRIS A JBUS/MODBUS kommunikációs modul | 48250082 | 36592
| DIRIS A energiaszámláló modul | 48250090 | 30741
| DIRIS A RS485 JBUS/MODBUS protokol | 48250092 | 50373
| DIRIS A ETHERNET modul | 48250203 | 98794
| DIRIS A ETHERNET/RS485 modul | 48250204 | 256127
| DIRIS A PROFIBUS -DP modul | 48250205 | 109770
| DIRIS A analógkimenet (0/4-20mA) | 48250093 | 55377
| DIRIS A riasztás v.ellenőrzés/vezérlés (2be/2ki) | 48250094 | 44766
| DIRIS A Memória modul | 48250097 | 165874
További termékek
Hatlapfejű támszigetelők
| Hatlapfejű támszigetelő 25 - M6 | 50312506 | 723
| Hatlapfejű támszigetelő 30 - M8 | 50313008 | 1222
| Hatlapfejű támszigetelő 40 - M10 | 50314010 | 1917
| Hatlapfejű támszigetelő 50 - M10 | 50315010 | 2173
Csatlakozó kengyel 160 - 630A ( három és négy pólusú )
| 3p. 160A 16-95mm2; 13mm sín, | 54003016 | 10064
| 4p. 160A 16-95mm2; 13mm sín, | 54004016 | 13296
| 3p. 250A 16-185mm2; 18mm sín, | 54003025 | 15617
| 4p. 250A 16-185mm2; 18mm sín, | 54004025 | 20860
| 3p. 400A 50-240mm2; 20mm sín, | 54003040 | 27811
| 4p. 400A 50-240mm2; 20mm sín, | 54004040 | 34518
| 3p. 630A 70-300mm2; 24mm sín, | 54003063 | 30861
| 4p. 630A 70-300mm2; 24mm sín, | 54004063 | 42080
Fűtőtestek
| Fűtőtest 15W | 51900041 | 35739
| Fűtőtest 30W | 51900042 | 38180
| Fűtőtest 45W | 51900043 | 38422
| Fűtőtest 75W | 51900044 | 61593
| Fűtőtest 150W | 51900045 | 69277
| Fűtőtest 250W | 51900146 | 110381
Termosztátok
| Termosztát fűtés 0 - 60C, TS35 | 51900049 | 17567
| Termosztát hűtés 0 - 60C, TS35 | 51900050 | 16714
Szellőzők
| Szellőző (35m3) 109x109mm | 51999010 | 4880
| Szellőző (67m3) 150x150mm | 51999012 | 6101
| Szellőző (108m3) 204x204mm | 51999017 | 10858
| Szellőző (190m3) 250x250mm | 51999023 | 15373
Ventillátorok
| Ventilátor 35m3/h | 51999110 | 35131
| Ventillátor 67m3/h | 51999112 | 37203
| Ventillátor 108m3/h | 51999117 | 46715
| Ventillátor 190m3/h | 51999123 | 61593
| Ventillátor 370m3/h | 51999124 | 89528
| Ventilátor 500m3/h | 51999129 | 115385
| Ventillátor 615m3/h | 51999130 | 134165
| Ventillátor 990m3/h | 51999131 | 197583

## FTG
FTG - Árlista 2026.04.01
| Megnevezés | Cikkszám |  | Csomagolási egység
Csatlakozók
| IT25-G (201 01 03) villás csatlakozó elem | 0802-114I | 538
| IT25-S (201 02 01) tüskés csatlakozó elem | 0802-115SI | 1012
| IT50-G (201 02 37) villás csatlakozó elem | 0802-215I | 1340
| IT50-S (201 02 35) tüskés csatlakozó elem | 0802-215SI | 1340
| SK 16 F 5 | SK1605 | 254 | 40
| SK 35 F 5 | SK3505 | 364 | 20
| SK 50 F 5 | SK5005 | 495 | 20
| SK 70 F 5 | SK7005 | 713 | 10
| SK 120 F 5 | SK12005 | 1156 | 10
| SK 185 F 5 | SK18505 | 1581 | 10
| SK 16 F 10 | SK1610 | 338 | 40
| SK 35 F 10 | SK3510 | 458 | 20
| SK 50 F 10 | SK5010 | 588 | 20
| SK 70 F 10 | SK7010 | 789 | 10
| SK 120 F 10 | SK12010 | 1218 | 10
| SK 185 F 10 | SK18510 | 1614 | 10
Nulla és védőföld csatlakozók
| N7, szigetelt csatlakozó sorkapocs (kék) | 870N7FS | 945
| N12, szigetelt csatlakozó sorkapocs (kék) | 870N12FS | 1062
| N15, szigetelt csatlakozó sorkapocs (kék) | 870N15FS | 1508
| PE7, szigetelt csatlakozó sorkapocs (zöld-sárga) | 870S7FS | 945
| PE12, szigetelt csatlakozó sorkapocs (zöld-sárga) | 870S12FS | 1062
| PE15, szigetelt csatlakozó sorkapocs (zöld-sárga) | 870S15FS | 1508
| FTG rézsín, 166x10mm2, 1m, 63A |  | 8379
| FTG rézsín tartó elem | NPET1 | 215
ECB elosztó blokkok
| ECB - elosztóblokk 2x2,5 - 25mm2 + 14x0,5 - 4mm2 | KS741 | 2388
| ECB - elosztóblokk 2x2,5 - 25mm2 + 14x0,5 - 4mm2 | KS741N | 2388
| ECB - elosztóblokk 2x2,5 - 25mm2 + 14x0,5 - 4mm2 | KS741PE | 2388
| ECB - elosztóblokk 2x2,5 - 25mm2 + 14x0,5 - 4mm2 | KS741NPE | 2388
Fővezeték soroló elemek
| Fővezeték soroló elem, 1p., 4x35mm2 (szürke) | KS351 | 2081
| Fővezeték soroló elem, 1p., 4x35mm2 (kék) | KS351N | 2081
| Fővezeték soroló elem, 1p., 4x35mm2 (zöld-sárga) | KS351PE | 2081
FTG sorkapocs kalapsínre
| FTG sorkapocs, 6-95mm2, 250A, szürke | 11095G | 4285
| FTG sorkapocs, 6-95mm2, 250A, kék | 11095B | 4413
| FTG sorkapocs, 6-95mm2, 250A, zöld-sárga | 11095YG | 4413

## PCE
PCE - Árlista 2026.04.01
| cikkszám | Amp. | Pólusok | Feszültség | IP véd.
"SHARK" dugaszoló
| 013-6 | 16 | 3P | 230V | 44 | 1158
| 014-6 | 16 | 4P | 400V | 44 | 1390
| 015-6 | 16 | 5P | 400V | 44 | 1533
| 023-6 | 32 | 3P | 230V | 44 | 2029
| 024-6 | 32 | 4P | 400V | 44 | 1931
| 025-6 | 32 | 5P | 400V | 44 | 2029
| 034-6 | 63 | 4P | 400V | 67 | 8382
| 035-6 | 63 | 5P | 400V | 67 | 8736
| 045-6 | 125 | 5P | 400V | 67 | 35745
| 0142-6 | 16 | 4P | 400V | 67 | 4710
| 0152-6 | 16 | 5P | 400V | 67 | 4710
"SHARK" dugaszoló aljzat
| 213-6 | 16 | 3P | 230V | 44 | 1599
| 214-6 | 16 | 4P | 400V | 44 | 1820
| 215-6 | 16 | 5P | 400V | 44 | 1931
| 223-6 | 32 | 3P | 230V | 44 | 3088
| 224-6 | 32 | 4P | 400V | 44 | 2680
| 225-6 | 32 | 5P | 400V | 44 | 2449
| 234-6 | 63 | 4P | 400V | 67 | 11767
| 235-6 | 63 | 5P | 400V | 67 | 12331
| 244-6 | 125 | 4P | 400V | 67 | 38448
| 245-6 | 125 | 5P | 400V | 67 | 41249
| 2152-6 | 16 | 5P | 400V | 67 | 5560
| 2252-6 | 32 | 5P | 400V | 67 | 6408
Fali aljzat
| 113-6 | 16 | 3P | 230V | 44 | 2029
| 114-6 | 16 | 4P | 400V | 44 | 2128
| 115-6 | 16 | 5P | 400V | 44 | 2239
| 123-6 | 32 | 3P | 230V | 44 | 3001
| 125-6 | 32 | 5P | 400V | 44 | 3001
| 134-6 | 63 | 4P | 400V | 67 | 11767
| 135-6 | 63 | 5P | 400V | 67 | 12331
| 145-6 | 125 | 5P | 400V | 67 | 42033
| 1132-6 | 16 | 3P | 230V | 67 | 4886
| 1142-6 | 16 | 4P | 400V | 67 | 5206
| 1152-6 | 16 | 5P | 400V | 67 | 5560
Beépíthető aljzat (egyenes)
| 313-6 | 16 | 3P | 230V | 44 | 1445
| 314-6 | 16 | 4P | 400V | 44 | 1489
| 315-6 | 16 | 5P | 400V | 44 | 1489
| 323-6 | 32 | 3P | 230V | 44 | 2449
| 324-6 | 32 | 4P | 400V | 44 | 2029
| 325-6 | 32 | 5P | 400V | 44 | 2029
| 334-6 | 63 | 4P | 400V | 67 | 9540
| 335-6 | 63 | 5P | 400V | 67 | 10103
| 344-6 | 125 | 4P | 400V | 67 | 27915
| 345-6 | 125 | 5P | 400V | 67 | 31400
Beépíthető aljzat ( ferde)
| 415-6 | 16 | 5P | 400V | 44 | 1931
| 423-6 | 32 | 3P | 230V | 44 | 2449
| 424-6 | 32 | 4P | 400V | 44 | 2547
| 425-6 | 32 | 5P | 400V | 44 | 2680
| 434-6 | 63 | 4P | 400V | 67 | 8570
| 435-6 | 63 | 5P | 400V | 67 | 9629
| 444-6 | 125 | 4P | 400V | 67 | 28809
| 445-6 | 125 | 5P | 400V | 67 | 31743
Beépíthető készülék dugaszoló
| 613-6 | 16 | 3P | 230V | 44 | 1721
| 614-6 | 16 | 4P | 400V | 44 | 2029
| 615-6 | 16 | 5P | 400V | 44 | 2547
| 623-6 | 32 | 3P | 230V | 44 | 2359
| 624-6 | 32 | 4P | 400V | 44 | 2769
| 625-6 | 32 | 5P | 400V | 44 | 3088
| 634-6 | 63 | 4P | 400V | 67 | 8967
| 635-6 | 63 | 5P | 400V | 67 | 8967
| 644-6 | 125 | 4P | 400V | 67 | 26018
| 645-6 | 125 | 5P | 400V | 67 | 28930
TAURUS dugaszoló villa
| 0511-sr | gumiházas dug.villa |  | 250V | 44 | 1136
| 0512-sr | gumiházas dug.villa |  | 250V | 44 | 1489
| 2510-sr | gumiházas dugalj |  | 250 V | 44 | 1731
| 2511-sr | gumiházas dugalj fedéllel |  |  | 44 | 2074
| 2520-sr | gumiházas dugalj |  | 250 V | 44 | 1886
| 2521-sr | gumiházas dugalj fedéllel |  |  | 44 | 2382
P-NOVA
| 105-0b | beépíthető, hátsó csatlakozású aljzat |  |  | 54 | 1014
| 105-0bs | beépíthető,oldalsó csatlakozású aljzat |  |  | 54 | 982
| 105-0r | beépíthatő, hátsó csatl. piros |  |  | 54 | 1014
| 105-0s | beépíthatő, hátsó csatl. fekete |  |  | 54 | 1014
| 105-0w | beépíthatő, hátsó csatl. fehér |  |  | 54 | 1014
| 109-0b | beépíthető, hátsó csatlakozású aljzat |  |  | 54 | 1358
| 106-0 | AP ház (kék szinű) - felerősíthatő |  |  | 44 | 1345
| d105-0 | P-NOVA 50x50-tömítő gumi |  |  | 54 | 56

## Nkt-cables
Nkt cables - Árlista 2026.04.01
| Megnevezés | Cikkszám | Nettó listaár (HUF)
Nkt 400 - DIN kábelelosztó szekrénycsalád, önhordó felsőrésszel, tartólábbal
GR. 00 Önhordó ház
| 00 Kábelelosztó szekrény 476×865×338mm | KVS400GR00 | Kérje ajánlatunk!
| Szekrénytartó láb - 00 | 27980-05 | Kérje ajánlatunk!
GR. 0 Önhordó ház
| 0 Kábelelosztó szekrény 611×865×338mm | KVS400GR0 | Kérje ajánlatunk!
| Szekrénytartó láb - 0 | 27980-06 | Kérje ajánlatunk!
GR. 1 Önhordó ház/1 (egy ajtóval, zárházzal)
| 1 Kábelelosztó szekrény 806×865×338mm | KVS400GR11 | Kérje ajánlatunk!
| Szekrénytartó láb - 1 | 27980-07 | Kérje ajánlatunk!
GR. 1 Önhordó ház/2 (két ajtós egy zárházzal)
| 1 Kábelelosztó szekrény 806×865×338mm | KVS400GR12 | Kérje ajánlatunk!
| Szekrénytartó láb - 1 | 27980-07 | Kérje ajánlatunk!
GR. 1 Önhordó ház/2 (két ajtós, zárházzal és válaszfallal)
| 1 Kábelelosztó szekrény 806x865x338mm | KVS400GR13 | Kérje ajánlatunk!
| Szekrénytartó láb - 1 | 27980-07 | Kérje ajánlatunk!
GR. 2 Önhordó ház
| 2 Kábelelosztó szekrény 1136×865×338mm | KVS400GR22 | Kérje ajánlatunk!
| Szekrénytartó láb - 2 | 27980-08 | Kérje ajánlatunk!
GR. 2 Önhordó ház (aszimmetrikus 1/3 ajtóval, válaszlappal, két zárházzal)
| 2 Kábelelosztó szekrény 1136x865x338mm | KVS400GR23 | Kérje ajánlatunk!
| Szekrénytartó láb - 2 | 27980-08 | Kérje ajánlatunk!
Tartozékok
| 00, 0, 1, 2 rajztartó | 10122-53 | Kérje ajánlatunk!
| 00, 0, 1, 2 önmetsző tőcsavar | 10451-01 | Kérje ajánlatunk!
| Dupla zár | 71012377 | Kérje ajánlatunk!
| Válaszfal ( Gr. 1 és Gr.2 méretű szekrény-hez | 53649-89 | Kérje ajánlatunk!
| Szerelőlap "00" méret | 17964-30 | Kérje ajánlatunk!
| Szerelőlap " 0 " méret | 17964-31 | Kérje ajánlatunk!
| Szerelőlap " 1 " méret | 17964-32 | Kérje ajánlatunk!
| Szerelőlap " 2 " méret | 17964-33 | Kérje ajánlatunk!
| "N" és "PE" sintartó vas ( 1 pár) | V10150-00 | Kérje ajánlatunk!
| Felső kábelkiv. (egyenes talp. tömsz.; belső átm: 58mm) | FGÁLÁH | Kérje ajánlatunk!
| Fenéklemez (Gr."00") | 27304-25 | Kérje ajánlatunk!
| Fenéklemez ( Gr."0") | 27304-20 | Kérje ajánlatunk!
| Fenéklemez ( Gr."1") | 27304-21 | Kérje ajánlatunk!
| Fenéklemez (Gr."2") | 27304-22 | Kérje ajánlatunk!
| Gumitömítés IP54-es védelemhez ( 1m) | 1014723/0 | Kérje ajánlatunk!
Gr."00" -> 5m
Gr."0" -> 6m
Gr."1" -> 6m
Gr."2" -> 10m
| Kábelrögzítő szögacél KVS400-Gr.00 | 17856-35 | Kérje ajánlatunk!
| Kábelrögzítő szögacél KVS400-Gr.0 | 17856-36 | Kérje ajánlatunk!
| Kábelrögzítő szögacél KVS400-Gr.1 | 17856-37 | Kérje ajánlatunk!
| Kábelrögzítő szögacél KVS400-Gr.2 | 17856-38 | Kérje ajánlatunk!